## Neiva 2021 FASE I UNIFICADO (hidden)
CONSTRUCCIÓN DE LA PRIMERA ETAPA DE LA SEDE TERRITORIAL DE LA ESAP EN LA CIUDAD DE NEIVA, DEPARTAMENTO DEL HUILA | [12 empty] | 0
0
ÍTEM | DESCRIPCIÓN | UNIDAD | CANTIDAD | VALOR UNITARIO | VALOR TOTAL | PRECIO FASE II | [6 empty] | 0
1 | PRELIMINARES | [11 empty] | 0
1.1 | OBRAS PRELIMINARES | [11 empty] | 0
1.1.1 | DESCAPOTE A MAQUINA (INCLUYE RETIRO) | M2 | 250 | 25729 | 6432250 | DESCAPOTE A MAQUINA (INCLUYE RETIRO) | M2 | 295 | 23484 | 0 |  |  | 0
1.1.4 | BARRERA DE PROTECCIÓN PARA ARBOLES EXISTENTES | UND | 8 | 32444 | 259552 | BARRERA DE PROTECCIÓN PARA ARBOLES EXISTENTES | UND | 0 | 35057 |  |  |  | 0
1.2 | INSTALACION SERVICIOS PROVISIONALES |  |  |  | 0 | [7 empty] | 0
1.3 | DEMOLICIONES |  |  |  | 0 | [7 empty] | 0
1.3.1 | DEMOLICIÓN AREA DE ESPACIO PUBLICO (VIAS, ANDENES, CUNETAS) INCLUYE RETIRO DE SOBRANTES Y DISPOSICIÓN FINAL | M2 | 0 | 21893 | 0 | NO ESTA |  |  |  | 1 | 21893 | 0 | 0
1.3.2 | DEMOLICIÓN DE ESTRUCTURA EXISTENTE AREA CUBIERTA INCLUYE RETIRO DE SOBRANTES Y DISPOSICIÓN FINAL | M2 | 151 | 28536 | 4308936 | NO ESTA |  |  |  | 1 | 28536 | 151 | 4308936
2 | CIMENTACION |  |  |  | 0 |  |  |  |  | 1 | 0 | 0 | 0
2.1 | EXCAVACIONES, RELLENOS Y OTROS |  |  |  | 0 |  |  |  |  | 1 | 0 | 0 | 0
2.1.1 | EXCAVACIÓN MECÁNICA EN MATERIAL COMÚN (incluye cargue y retiro) | M3 | 0 | 29285 | 0 | EXCAVACIÓN MECÁNICA EN MATERIAL COMÚN (incluye cargue y retiro) | M3 | 400 | 31642 | 0 | 0 | 0 | 0
2.1.2 | EXCAVACIÓN MANUAL EN MATERIAL COMÚN (incluye cargue y retiro) | M3 | 299.45 | 36993 | 11077553.85 | EXCAVACIÓN MANUAL EN MATERIAL COMÚN (incluye cargue y retiro) | M3 | 57.9455 | 39971 | 0 | 0 | 299.45 | 0
2.1.3 | RELLENOS EN MATERIAL COMÚN, SELECCIONADO DE OBRA (Incluye Compactación) | M3 | 524.07 | 11569 | 6062965.83 | RELLENOS EN MATERIAL COMÚN, SELECCIONADO DE OBRA (Incluye Compactación) | M3 | 56.1077 | 12500 | 0 | 0 | 524.07 | 0
2.1.4 | RELLENO EN RECEBO COMÚN (Incluye Compactación) | M3 | 122.54 | 58243 | 7137097.22 | RELLENO EN RECEBO COMÚN (Incluye Compactación) | M3 | 70.485 | 62932 | 0 | 0 | 122.54 | 0
2.2 | CONCRETOS DE CIMENTACIÓN |  |  |  | 0 | CONCRETOS DE CIMENTACIÓN | 0 | 0 | 0 | 1 | 0 | 0 | 0
2.2.1 | CONCRETO POBRE DE LIMPIEZA e=0.05 m | M2 | 1111.51 | 22663 | 25190151.13 | CONCRETO POBRE DE LIMPIEZA e=0.05 m | M2 | 72.123 | 25442 | 0 | 0 | 1111.51 | 0
2.2.2 | CONCRETO PARA ZAPATAS DE 4000 psi | M3 | 46.48 | 670304 | 31155729.92 | CONCRETO PARA ZAPATAS DE 4000 psi | M3 | 36 | 652838 | 0 | 0 | 46.48 | 0
2.2.3 | VIGAS DE CIMENTACIÓN DE 4000 psi | M3 | 45.04 | 670304 | 30190492.16 | VIGAS DE CIMENTACIÓN DE 4000 psi | M3 | 36.5 | 652838 | 0 | 0 | 45.04 | 0
2.2.4 | MURO DE CONTENCIÓN SOTANO EN CONCRETO DE 4000 PSI | M3 | 34.93 | 742932 | 25950614.76 | MURO DE CONTENCIÓN SOTANO EN CONCRETO DE 4000 PSI | M3 | 13 | 795025 | 0 | 0 | 34.93 | 0
2.3 | CONSTRUCCIÓN VARIOS EN CONCRETO |  |  |  | 0 | CONSTRUCCIÓN VARIOS EN CONCRETO | 0 | 0 | 0 | 1 | 0 | 0 | 0
2.3.1 | TANQUE DE ALMACENAMIENTO Y RESERVA EN CONCRETO DE 4000 PSI | M3 | 50.62 | 742932 | 37607217.84 | TANQUE DE ALMACENAMIENTO Y RESERVA EN CONCRETO DE 4000 PSI | M3 | 13.7 | 821235 | 0 | 0 | 50.62 | 0
2.4 | SUMINISTRO E INSTALACIÓN ACERO DE REFUERZO CIMENTACIÓN |  |  |  | 0 | SUMINISTRO E INSTALACIÓN ACERO DE REFUERZO CIMENTACIÓN | 0 | 0 | 0 | 1 | 0 | 0 | 0
2.4.1 | ACERO DE REFUERZO 60000 psi Incluye ALAMBRE DE AMARRE | KG | 16621.25 | 5000 | 83106250 | ACERO DE REFUERZO 60000 psi Incluye ALAMBRE DE AMARRE | KG | 8230.7 | 5000 | 0 | 0 | 16621.25 | 0
2.4.2 | MALLA ELECTROSOLDADA PLACA CONTRAPISO Q84 Ø4 mm separación 15x15 cm o similar | M2 | 1871.1 | 7500 | 14033250 | MALLA ELECTROSOLDADA PLACA CONTRAPISO Q84 Ø4 mm separación 15x15 cm o similar | M2 | 242.5 | 7500 | 0 | 0 | 1871.1 | 0
3 | ESTRUCTURAS EN CONCRETO Y METALICAS |  |  |  | 0 | ESTRUCTURAS EN CONCRETO Y METALICAS | 0 | 0 | 0 | 1 | 0 | 0 | 0
3.1 | ELEMENTOS ESTRUCTURALES |  |  |  | 0 | ELEMENTOS ESTRUCTURALES | 0 | 0 | 0 | 1 | 0 | 0 | 0
3.1.1 | COLUMNAS EN CONCRETO DE 4000 psi | M3 | 247.78 | 789448 | 195609425.44 | COLUMNAS EN CONCRETO DE 4000 psi | M3 | 24.94 | 789448 | 0 | 0 | 247.78 | 0
3.1.2 | PANTALLAS ASCENSORES Y ESCALERA EJES F2 Y K2 EN CONCRETO DE 4000 PSI | M3 | 152.64 | 789448 | 120501342.72 | PANTALLAS ASCENSORES Y ESCALERA EJES F2 Y K2 EN CONCRETO DE 4000 PSI | M3 | 15.57 | 789448 | 0 | 0 | 152.64 | 0
3.2 | PLACAS Y LOSAS DE ENTREPISO |  |  |  | 0 | PLACAS Y LOSAS DE ENTREPISO | 0 | 0 | 0 | 1 | 0 | 0 | 0
3.2.1 | PLACA ENTREPISO ALIGERADA H= 0.60M EN CONCRETO DE 4000 PSI incluye, VIGAS, VIGUETAS, RIOSTRAS, CASETON E: 7.5 cm aprox | M3 | 2128.82 | 702783 | 1496098506.06 | NO ESTA |  |  |  | 1 | 702783 | 2128.82 | 1496098506.06
3.2.2 | PLACA MACIZA CONTRAPISO CIMENTACION E: 15 cms | M2 | 1581 | 95313 | 150689853 | PLACA MACIZA CONTRAPISO CIMENTACION E: 15 cms | M2 | 235.6 | 95123 | 0 | 0 | 1581 | 0
3.2.3 | PLACA MACIZA ZONA ASCENSOR 2DA PLANTA | M3 | 8.9 | 705686 | 6280605.4 | PLACA MACIZA ZONA ASCENSOR 2DA PLANTA | M3 | 0 | 789448 | 1 | 705686 | 8.9 | 6280605.4
3.3 | CONSTRUCCIONES VARIAS EN CONCRETO |  |  |  | 0 | CONSTRUCCIONES VARIAS EN CONCRETO | 0 | 0 | 0 | 1 | 0 | 0 | 0
3.3.1 | MURO EN CONCRETO DE 4000 PSI DESCOLGADO VIGA 00C 30x120 | M3 | 73 | 687672 | 50200056 | MURO EN CONCRETO DE 4000 PSI DESCOLGADO VIGA 00C 30x120 | M3 | 11.3 | 795025 | 0 | 0 | 73 | 0
3.3.2 | MURO ESTRUCTURAL EN CONCRETO DE 4000 PSI FACHADA EXTERIOR | M3 | 109 | 687672 | 74956248 | MURO ESTRUCTURAL EN CONCRETO DE 4000 PSI FACHADA EXTERIOR | M3 | 15.9 | 766762 | 0 | 0 | 109 | 0
3.3.3 | ESCALERAS INTERNAS | M3 | 30 | 705686 | 21170580 | ESCALERAS INTERNAS | M3 | 4.7 | 910627 | 0 | 0 | 30 | 0
3.3.4 | ESCALERA ACCESO SEGUNDO (2DO) Y TERCER (3ER) PISO EJES 1 Y 4' | M3 | 17 | 705686 | 11996662 | ESCALERA ACCESO SEGUNDO (2DO) Y TERCER (3ER) PISO EJES 1 Y 4' | M3 | 2 | 910627 | 0 | 0 | 17 | 0
3.3.5 | RAMPAS DE ACCESO Incluye ACERO DE REFUERZO | M3 | 63 | 723230 | 45563490 | RAMPAS DE ACCESO Incluye ACERO DE REFUERZO | M3 | 9 | 852120 | 0 | 0 | 63 | 0
3.4 | SUMINISTRO E INSTALACIÓN ACERO DE REFUERZO ELEMENTOS ESTRUCTURALES, PLACAS MACIZAS, CONSTRUCCIONES VARIAS EN CONCRETOS |  |  |  | 0 | SUMINISTRO E INSTALACIÓN ACERO DE REFUERZO ELEMENTOS ESTRUCTURALES, PLACAS MACIZAS, CONSTRUCCIONES VARIAS EN CONCRETOS | 0 | 0 | 0 | 1 | 0 | 0 | 0
3.4.1 | ACERO DE REFUERZO 60000 psi Incluye ALAMBRE DE AMARRE | KG | 134615.48 | 5000 | 673077400 | ACERO DE REFUERZO 60000 psi Incluye ALAMBRE DE AMARRE | KG | 8230.7 | 5000 | 0 | 0 | 134615.48 | 0
3.4.2 | MALLA ELECTROSOLDADA PLACA ENTREPISO Q85 Ø4 mm separación 15x15 cm o similar | M2 | 6220.01 | 7500 | 46650075 | MALLA ELECTROSOLDADA PLACA ENTREPISO Q85 Ø4 mm separación 15x15 cm o similar | M2 | 938.2 | 7500 | 0 | 0 | 6220.01 | 0
3.5 | SUMINISTRO E INSTALACION DE ESTRUCTURA METALICA CUBIERTA |  |  |  | 0 | SUMINISTRO E INSTALACION DE ESTRUCTURA METALICA CUBIERTA | 0 | 0 | 0 | 1 | 0 | 0 | 0
3.5.1 | CERCHA METALICA CUBIERTA | ML | 194 | 102216 | 19829904 | CERCHA METALICA CUBIERTA | ML | 14.1 | 109392 | 0 | 0 | 194 | 0
3.5.2 | CORREAS METALICAS CUBIERTA | ML | 1240 | 72433 | 89816920 | CORREAS METALICAS CUBIERTA | ML | 28.6 | 78264 | 0 | 0 | 1240 | 0
3.5.3 | CUBIERTA TIPO SANDWICH | M2 | 508 | 95772 | 48652176 | CUBIERTA TIPO SANDWICH | M2 | 488.5 | 103483 | 0 | 0 | 508 | 0
4 | CIELO RASOS |  |  |  | 0 | CIELO RASOS | 0 | 0 | 0 | 1 | 0 | 0 | 0
4.1 | SUMINISTRO E INSTALACION DE CIELOS RASOS PISO 1 |  |  |  | 0 | SUMINISTRO E INSTALACION DE CIELOS RASOS PISO 1 | 0 | 0 | 0 | 1 | 0 | 0 | 0
4.1.1 | SUMINISTRO E INSTALACION CIELO RASO EN DRYWALL LAMINA VERDE RH PINTADO A 3 MANOS PINTURA VINILO TIPO 1 o similar BLANCA Ref. Planos 09512 | M2 | 59.86 | 41614 | 2491014.04 | SUMINISTRO E INSTALACION CIELO RASO EN DRYWALL LAMINA VERDE RH PINTADO A 3 MANOS PINTURA VINILO TIPO 1 o similar BLANCA Ref. Planos 09512 | M2 | 68.99 | 52673 | 0 | 0 | 59.86 | 0
4.1.2 | SUMINISTRO E INSTALACION CIELO RASO EN DRYWALL LAMINA BLANCA PINTADO A 3 MANOS PINTURA VINILO TIPO 1 BLANCA Ref. Planos 09511 | M2 | 388.43 | 41614 | 16164126.02 | SUMINISTRO E INSTALACION CIELO RASO EN DRYWALL LAMINA BLANCA PINTADO A 3 MANOS PINTURA VINILO TIPO 1 BLANCA Ref. Planos 09511 | M2 | 0 | 52673 | 1 | 41614 | 388.43 | 16164126.02
5 | CONSTRUCCIÓN DE MUROS ARQUITECTONICOS |  |  |  | 0 | CONSTRUCCIÓN DE MUROS ARQUITECTONICOS | 0 | 0 | 0 | 1 | 0 | 0 | 0
5.1 | CONSTRUCCIÓN MUROS ARQUITECTONICOS SEMISOTANO |  |  |  | 0 | CONSTRUCCIÓN MUROS ARQUITECTONICOS SEMISOTANO | 0 | 0 | 0 | 1 | 0 | 0 | 0
5.1.1 | MURO EN CONCRETO DE 4000 PSI e=0.12 m Ver. Planos Tipo Muro M-1 | M3 | 0.73 | 687672 | 502000.56 | MURO EN CONCRETO DE 4000 PSI e=0.12 m Ver. Planos Tipo Muro M-1 | M3 | 0 | 821235 | 1 | 687672 | 0.73 | 502000.56
5.1.2 | MURO EN CONCRETO DE 4000 PSI e=0.15 m Ver. Planos Tipo Muro M-2 | M3 | 11.33 | 687672 | 7791323.76 | MURO EN CONCRETO DE 4000 PSI e=0.15 m Ver. Planos Tipo Muro M-2 | M3 | 11.33 | 821235 | 0 | 0 | 11.33 | 0
5.1.3 | MURO EN CONCRETO DE 4000 PSI e=0.25 m Ver. Planos Tipo Muro M-3 | M3 | 95.6 | 687672 | 65741443.2 | MURO EN CONCRETO DE 4000 PSI e=0.25 m Ver. Planos Tipo Muro M-3 | M3 | 95.595 | 821235 | 0 | 0 | 95.6 | 0
5.1.4 | MURO EN CONCRETO DE 4000 PSI e=0.30 m Ver. Planos Tipo Muro M-4 | M3 | 20.12 | 687672 | 13835960.64 | MURO EN CONCRETO DE 4000 PSI e=0.30 m Ver. Planos Tipo Muro M-4 | M3 | 20.12 | 821235 | 0 | 0 | 20.12 | 0
5.1.5 | MURO EN CONCRETO DE 4000 PSI e=0.40 m Ver. Planos Tipo Muro M-5 | M3 | 80.49 | 687672 | 55350719.28 | MURO EN CONCRETO DE 4000 PSI e=0.40 m Ver. Planos Tipo Muro M-5 | M3 | 80.485 | 821235 | 0 | 0 | 80.49 | 0
5.1.6 | MURO EN LADRILLO GRAN FORMATO e= 0.12 m Ref. Tierra Ver. Planos Tipo Muro M-6 | M2 | 79.69 | 146012 | 11635696.28 | MURO EN LADRILLO GRAN FORMATO e= 0.12 m Ref. Tierra Ver. Planos Tipo Muro M-6 | M2 | 79.69 | 141317 | 0 | 0 | 79.69 | 0
5.1.7 | MURO EN LADRILLO GRAN FORMATO e= 0.25 m Ref. Tierra Ver. Planos Tipo Muro M-7 | M2 | 21.32 | 292026 | 6225994.32 | MURO EN LADRILLO GRAN FORMATO e= 0.25 m Ref. Tierra Ver. Planos Tipo Muro M-7 | M2 | 21.32 | 186538 | 0 | 0 | 21.32 | 0
5.2 | CONSTRUCCIÓN MUROS ARQUITECTONICOS EXTERIORES |  |  |  | 0 | CONSTRUCCIÓN MUROS ARQUITECTONICOS EXTERIORES | 0 | 0 | 0 | 1 | 0 | 0 | 0
5.2.1 | MURO EN CONCRETO DE 4000 PSI e=0.15 m Ver. Planos Tipo Muro M-2 | M3 | 0.17 | 687672 | 116904.24 | MURO EN CONCRETO DE 4000 PSI e=0.15 m Ver. Planos Tipo Muro M-2 | M3 | 11.33 | 821235 | 0 | 0 | 0.17 | 0
5.2.2 | MURO EN CONCRETO DE 4000 PSI e=0.25 m Ver. Planos Tipo Muro M-3 | M3 | 56.08 | 687672 | 38564645.76 | MURO EN CONCRETO DE 4000 PSI e=0.25 m Ver. Planos Tipo Muro M-3 | M3 | 95.595 | 821235 | 0 | 0 | 56.08 | 0
5.3 | CONSTRUCCIÓN MUROS ARQUITECTONICOS PISO 1 |  |  |  | 0 | CONSTRUCCIÓN MUROS ARQUITECTONICOS PISO 1 | 0 | 0 | 0 | 1 | 0 | 0 | 0
5.3.1 | ENCHAPE DE MURO BAÑOS PORCELANATO GRIS 30*40CM | M2 | 91.92 | 105344 | 9683220.48 | ENCHAPE DE MURO BAÑOS PORCELANATO GRIS 30*40CM | M2 | 91.915 | 102358 | 0 | 0 | 91.92 | 0
5.3.2 | MURO EN CONCRETO DE 4000 PSI e=0.15 m Ver. Planos Tipo Muro M-2 | M3 | 29.67 | 687672 | 20403228.24 | MURO EN CONCRETO DE 4000 PSI e=0.15 m Ver. Planos Tipo Muro M-2 | M3 | 11.33 | 821235 | 0 | 0 | 29.67 | 0
5.3.3 | MURO EN CONCRETO DE 4000 PSI e=0.25 m Ver. Planos Tipo Muro M-3 | M3 | 8.76 | 687672 | 6024006.72 | MURO EN CONCRETO DE 4000 PSI e=0.25 m Ver. Planos Tipo Muro M-3 | M3 | 95.595 | 821235 | 0 | 0 | 8.76 | 0
5.3.4 | MURO EN CONCRETO DE 4000 PSI e=0.40 m Ver. Planos Tipo Muro M-5 | ¦¦ | 54.4 | 687672 | 37409356.8 | MURO EN CONCRETO DE 4000 PSI e=0.40 m Ver. Planos Tipo Muro M-5 | M3 | 80.485 | 821235 | 0 | 0 | 54.4 | 0
5.3.5 | MURO EN LADRILLO GRAN FORMATO e= 0.12 m Ref. Tierra Ver. Planos Tipo Muro M-6 | M2 | 204.57 | 146012 | 29869674.84 | MURO EN LADRILLO GRAN FORMATO e= 0.12 m Ref. Tierra Ver. Planos Tipo Muro M-6 | M2 | 79.69 | 141317 | 0 | 0 | 204.57 | 0
5.3.6 | MURO EN LADRILLO GRAN FORMATO e= 0.25 m Ref. Tierra Ver. Planos Tipo Muro M-7 | M2 | 76.38 | 292026 | 22304945.88 | MURO EN LADRILLO GRAN FORMATO e= 0.25 m Ref. Tierra Ver. Planos Tipo Muro M-7 | M2 | 21.32 | 186538 | 0 | 0 | 76.38 | 0
5.4 | CONSTRUCCIÓN MUROS ARQUITECTONICOS PISO 2 |  |  |  | 0 | CONSTRUCCIÓN MUROS ARQUITECTONICOS PISO 2 | 0 | 0 | 0 | 1 | 0 | 0 | 0
5.4.1 | ENCHAPE DE MURO BAÑOS PORCELANATO GRIS 30*40CM | M2 | 89.61 | 105344 | 9439875.84 | ENCHAPE DE MURO BAÑOS PORCELANATO GRIS 30*40CM | M2 | 91.915 | 102358 | 0 | 0 | 89.61 | 0
5.4.2 | MURO EN CONCRETO DE 4000 PSI e=0.12 m Ver. Planos Tipo Muro M-1 | M3 | 1.13 | 687672 | 777069.36 | MURO EN CONCRETO DE 4000 PSI e=0.12 m Ver. Planos Tipo Muro M-1 | M3 | 0 | 821235 | 1 | 687672 | 1.13 | 777069.36
5.4.3 | MURO EN CONCRETO DE 4000 PSI e=0.15 m Ver. Planos Tipo Muro M-2 | M3 | 31.71 | 687672 | 21806079.12 | MURO EN CONCRETO DE 4000 PSI e=0.15 m Ver. Planos Tipo Muro M-2 | M3 | 11.33 | 821235 | 0 | 0 | 31.71 | 0
5.4.4 | MURO EN CONCRETO DE 4000 PSI e=0.25 m Ver. Planos Tipo Muro M-3 | M3 | 77.67 | 687672 | 53411484.24 | MURO EN CONCRETO DE 4000 PSI e=0.25 m Ver. Planos Tipo Muro M-3 | M3 | 95.595 | 821235 | 0 | 0 | 77.67 | 0
5.4.5 | MURO EN LADRILLO GRAN FORMATO e= 0.12 m Ref. Tierra Ver. Planos Tipo Muro M-6 | M2 | 139.68 | 146012 | 20394956.16 | MURO EN LADRILLO GRAN FORMATO e= 0.12 m Ref. Tierra Ver. Planos Tipo Muro M-6 | M2 | 79.69 | 141317 | 0 | 0 | 139.68 | 0
5.4.6 | MURO EN LADRILLO GRAN FORMATO e= 0.25 m Ref. Tierra Ver. Planos Tipo Muro M-7 | M2 | 124.47 | 292026 | 36348476.22 | MURO EN LADRILLO GRAN FORMATO e= 0.25 m Ref. Tierra Ver. Planos Tipo Muro M-7 | M2 | 21.32 | 186538 | 0 | 0 | 124.47 | 0
6 | ACABADOS DE PISOS |  |  |  | 0 | ACABADOS DE PISOS | 0 | 0 | 0 | 1 | 0 | 0 | 0
6.1 | SUMINISTRO E INSTALACIÓN PISOS SEMISOTANO |  |  |  | 0 | SUMINISTRO E INSTALACIÓN PISOS SEMISOTANO | 0 | 0 | 0 | 1 | 0 | 0 | 0
6.1.1 | ANDEN INTERNO EN CONCRETO DE 2500 PSI CON ACABADO CEMENTO PULIDO Ref. Planos 03318 | M2 | 457.19 | 89579 | 40954623.01 | ANDEN INTERNO EN CONCRETO DE 2500 PSI CON ACABADO CEMENTO PULIDO Ref. Planos 03318 | M2 | 0 | 89287 | 1 | 89579 | 457.19 | 40954623.01
6.1.2 | ACABADO DE PISO DE CONCRETO GRIS PULIDO Ref. Planos 09650-1 | M2 | 1963.08 | 7314 | 14357967.12 | ACABADO DE PISO DE CONCRETO GRIS PULIDO Ref. Planos 09650-1 | M2 | 0 | 8211 | 1 | 7314 | 1963.08 | 14357967.12
6.1.3 | SUMINISTRO E INSTALACION PISO TABLETA ZONAS COMUNES Incluye ALISTADO Referencia ALFA 30 X 30 HUILA Ref. Planos 09610.1 | M2 | 1.4 | 102488 | 143483.2 | SUMINISTRO E INSTALACION PISO TABLETA ZONAS COMUNES Incluye ALISTADO Referencia ALFA 30 X 30 HUILA Ref. Planos 09610.1 | M2 | 0 | 108210 | 1 | 102488 | 1.4 | 143483.2
6.2 | SUMINISTRO E INSTALACIÓN DE PISOS ESPACIO PUBLICO |  |  |  | 0 | SUMINISTRO E INSTALACIÓN DE PISOS ESPACIO PUBLICO | 0 | 0 | 0 | 1 | 0 | 0 | 0
6.2.1 | SUMINISTRO E INSTALACION ANDEN EN LOSETA PREFABRICADA Referencia A50 GRIS 40 X 40 incluye alistadio - (Especificación Cartilla Andenes IDU-2011) | M2 | 45.8 | 84865 | 3886817 | SUMINISTRO E INSTALACION ANDEN EN LOSETA PREFABRICADA Referencia A50 GRIS 40 X 40 incluye alistadio - (Especificación Cartilla Andenes IDU-2011) | M2 | 1832.072 | 91697 | 0 | 0 | 45.8 | 0
6.2.2 | SUMINISTRO E INSTALACION JARDIN Ref. Planos A2900 (Incluye material aislante, impermeabilizante, tierra, abonos y plantas ornamentales) | M2 | 4.59 | 89130 | 409106.7 | SUMINISTRO E INSTALACION JARDIN Ref. Planos A2900 (Incluye material aislante, impermeabilizante, tierra, abonos y plantas ornamentales) | M2 | 183.664 | 96306 | 0 | 0 | 4.59 | 0
6.3 | SUMINISTRO E INSTALACIÓN DE PISOS PISO 1 |  |  |  | 0 | SUMINISTRO E INSTALACIÓN DE PISOS PISO 1 | 0 | 0 | 0 | 1 | 0 | 0 | 0
6.3.1 | SUMINISTRO E INSTALACION PISO TABLETA ZONAS COMUNES Incluye ALISTADO Referencia ALFA 30 X 30 HUILA Ref. Planos 09610.1 | M2 | 718.89 | 102488 | 73677598.32 | SUMINISTRO E INSTALACION PISO TABLETA ZONAS COMUNES Incluye ALISTADO Referencia ALFA 30 X 30 HUILA Ref. Planos 09610.1 | M2 | 0 | 108210 | 1 | 102488 | 718.89 | 73677598.32
6.3.2 | SUMINISTRO E INSTALACION PISO LOSETA PREFABRICADA GRIS Referencia A30 DE 40X60 - (Especificación Cartilla Andenes IDU-2011) Ref. Planos 09620.8 | M2 | 576.27 | 67225 | 38739750.75 | SUMINISTRO E INSTALACION PISO LOSETA PREFABRICADA GRIS Referencia A30 DE 40X60 - (Especificación Cartilla Andenes IDU-2011) Ref. Planos 09620.8 | M2 | 230.83 | 70614 | 0 | 0 | 576.27 | 0
6.3.3 | SUMINISTRO E INSTALACION PISO EN VINILO GRIS TARIMA Ref. Planos 09650.1 | M2 | 33.11 | 45103 | 1493360.33 | SUMINISTRO E INSTALACION PISO EN VINILO GRIS TARIMA Ref. Planos 09650.1 | M2 | 11.07 | 47066 | 0 | 0 | 33.11 | 0
6.3.4 | SUMINISTRO E INSTALACION PISO EN ALFOMBRA Referencia TRAFICO PESADO Ref. Planos 09680.A1 | M2 | 297.04 | 97000 | 28812880 | SUMINISTRO E INSTALACION PISO EN ALFOMBRA Referencia TRAFICO PESADO Ref. Planos 09680.A1 | M2 | 12.31 | 102069 | 0 | 0 | 297.04 | 0
6.3.5 | SUMINISTRO E INSTALACION JARDIN Ref. Planos A2900 (Incluye material aislante, impermeabilizante, tierra, abonos y plantas ornamentales) | M2 | 145.79 | 89130 | 12994262.7 | SUMINISTRO E INSTALACION JARDIN Ref. Planos A2900 (Incluye material aislante, impermeabilizante, tierra, abonos y plantas ornamentales) | M2 | 183.664 | 96306 | 0 | 0 | 145.79 | 0
6.4 | SUMINISTRO E INSTALACIÓN DE PISOS PISO 2 |  |  |  | 0 | SUMINISTRO E INSTALACIÓN DE PISOS PISO 2 | 0 | 0 | 0 | 1 | 0 | 0 | 0
6.4.1 | SUMINISTRO E INSTALACION PISO TABLETA ZONAS COMUNES Incluye ALISTADO Referencia ALFA 30 X 30 HUILA Ref. Planos 09610.1 | M2 | 1039 | 102488 | 106485032 | SUMINISTRO E INSTALACION PISO TABLETA ZONAS COMUNES Incluye ALISTADO Referencia ALFA 30 X 30 HUILA Ref. Planos 09610.1 | M2 | 0 | 108210 | 1 | 102488 | 1039 | 106485032
6.4.2 | SUMINISTRO E INSTALACION PISO LOSETA PREFABRICADA GRIS Referencia A30 DE 40X60 - (Especificación Cartilla Andenes IDU-2011) Ref. Planos 09620.8 | M2 | 190.12 | 67225 | 12780817 | SUMINISTRO E INSTALACION PISO LOSETA PREFABRICADA GRIS Referencia A30 DE 40X60 - (Especificación Cartilla Andenes IDU-2011) Ref. Planos 09620.8 | M2 | 230.83 | 70614 | 0 | 0 | 190.12 | 0
6.4.3 | SUMINISTRO E INSTALACION JARDIN Ref. Planos A2900 (Incluye material aislante, impermeabilizante, tierra, abonos y plantas ornamentales) | M2 | 110.24 | 89130 | 9825691.2 | SUMINISTRO E INSTALACION JARDIN Ref. Planos A2900 (Incluye material aislante, impermeabilizante, tierra, abonos y plantas ornamentales) | M2 | 183.664 | 96306 | 0 | 0 | 110.24 | 0
7 | VENTANERIA |  |  |  | 0 | VENTANERIA | 0 | 0 | 0 | 1 | 0 | 0 | 0
7.1 | SUMINISTRO E INSTALACION VENTANAS ESPACIO PUBLICO |  |  |  | 0 | SUMINISTRO E INSTALACION VENTANAS ESPACIO PUBLICO | 0 | 0 | 0 | 1 | 0 | 0 | 0
7.1.1 | SUMINISTRO E INSTALACION VENTANA EN ALUMINIO o similar TIPO V-R Incluye VIDRIO Ver NOTAS GENERALES DE PLANCHA | M2 | 4.86 | 247547 | 1203078.42 | NO ESTA |  |  |  | 1 | 247547 | 4.86 | 1203078.42
7.2 | SUMINISTRO E INSTALACION VENTANAS PISO 1 |  |  |  | 0 | SUMINISTRO E INSTALACION VENTANAS PISO 1 | 0 | 0 | 0 | 1 | 0 | 0 | 0
7.2.1 | SUMINISTRO E INSTALACION VENTANA EN ALUMINIO o similar TIPO V3 Incluye VIDRIO Referencia SOLARBAN Ver NOTAS GENERALES DE PLANCHA | M2 | 0.55 | 247547 | 136150.85 | SUMINISTRO E INSTALACION VENTANA EN ALUMINIO o similar TIPO V3 Incluye VIDRIO Referencia SOLARBAN Ver NOTAS GENERALES DE PLANCHA | M2 | 0 | 267475 | 1 | 247547 | 0.55 | 136150.85
7.2.2 | SUMINISTRO E INSTALACION VENTANA EN ALUMINIO o similar TIPO V4 Incluye VIDRIO Ver NOTAS GENERALES DE PLANCHA | M2 | 0.36 | 247547 | 89116.92 | NO ESTA |  |  |  | 1 | 247547 | 0.36 | 89116.92
7.3 | SUMINISTRO E INSTALACION VENTANAS PISO 2 |  |  |  | 0 | SUMINISTRO E INSTALACION VENTANAS PISO 2 | 0 | 0 | 0 | 1 | 0 | 0 | 0
7.3.1 | SUMINISTRO E INSTALACION VENTANA EN ALUMINIO o similar TIPO V1 Incluye VIDRIO Referencia SOLARBAN Ver NOTAS GENERALES DE PLANCHA | M2 | 0.05 | 247547 | 12377.35 | SUMINISTRO E INSTALACION VENTANA EN ALUMINIO o similar TIPO V1 Incluye VIDRIO Referencia SOLARBAN Ver NOTAS GENERALES DE PLANCHA | M2 | 0 | 267475 | 1 | 247547 | 0.05 | 12377.35
7.3.2 | SUMINISTRO E INSTALACION VENTANA EN ALUMINIO o similar TIPO V2 Incluye VIDRIO Referencia SOLARBAN Ver NOTAS GENERALES DE PLANCHA | M2 | 0.32 | 247547 | 79215.04 | SUMINISTRO E INSTALACION VENTANA EN ALUMINIO o similar TIPO V2 Incluye VIDRIO Referencia SOLARBAN Ver NOTAS GENERALES DE PLANCHA | M2 | 0 | 267475 | 1 | 247547 | 0.32 | 79215.04
7.3.3 | SUMINISTRO E INSTALACION VENTANA EN ALUMINIO o similar TIPO V3 Incluye VIDRIO Referencia SOLARBAN Ver NOTAS GENERALES DE PLANCHA | M2 | 0.48 | 247547 | 118822.56 | SUMINISTRO E INSTALACION VENTANA EN ALUMINIO o similar TIPO V3 Incluye VIDRIO Referencia SOLARBAN Ver NOTAS GENERALES DE PLANCHA | M2 | 0 | 267475 | 1 | 247547 | 0.48 | 118822.56
7.3.4 | SUMINISTRO E INSTALACION VENTANA EN ALUMINIO o similar TIPO V4 Incluye VIDRIO Ver NOTAS GENERALES DE PLANCHA | M2 | 0.12 | 247547 | 29705.64 | NO ESTA |  |  |  | 1 | 247547 | 0.12 | 29705.64
7.3.5 | SUMINISTRO E INSTALACION VENTANA EN ALUMINIO o similar TIPO V5 Incluye VIDRIO Referencia SOLARBAN Ver NOTAS GENERALES DE PLANCHA | M2 | 0.36 | 247547 | 89116.92 | SUMINISTRO E INSTALACION VENTANA EN ALUMINIO o similar TIPO V5 Incluye VIDRIO Referencia SOLARBAN Ver NOTAS GENERALES DE PLANCHA | M2 | 0 | 267475 | 1 | 247547 | 0.36 | 89116.92
8 | VENTANALES |  |  |  | 0 | VENTANALES | 0 | 0 | 0 | 1 | 0 | 0 | 0
8.1 | SUMINISTRO E INSTALACION VENTANALES PISO 1 |  |  |  | 0 | SUMINISTRO E INSTALACION VENTANALES PISO 1 | 0 | 0 | 0 | 1 | 0 | 0 | 0
8.1.1 | SUMINISTRO E INSTALACION VENTANAL INTERIOR EN ALUMINIO o similar TIPO V-0 Incluye VIDRIO Referencia TRASLUCIDO TEMPLADO 10MM Ver NOTAS GENERALES DE PLANCHA | M2 | 16.32 | 288650 | 4710768 | SUMINISTRO E INSTALACION VENTANAL INTERIOR EN ALUMINIO o similar TIPO V-0 Incluye VIDRIO Referencia TRASLUCIDO TEMPLADO 10MM Ver NOTAS GENERALES DE PLANCHA | M2 | 44.88 | 311887 | 0 | 0 | 16.32 | 0
8.1.2 | SUMINISTRO E INSTALACION VENTANAL PERFIL 12cm EN ALUMINIO o similar TIPO V-1 Incluye VIDRIO Referencia SOLARBAN Ver NOTAS GENERALES DE PLANCHA | M2 | 111.43 | 327106 | 36449421.58 | SUMINISTRO E INSTALACION VENTANAL PERFIL 12cm EN ALUMINIO o similar TIPO V-1 Incluye VIDRIO Referencia SOLARBAN Ver NOTAS GENERALES DE PLANCHA | M2 | 111.42 | 353438 | 0 | 0 | 111.43 | 0
8.1.3 | SUMINISTRO E INSTALACION VENTANAL DOBLE ALTURA EN ALUMINIO o similar TIPO V-4 Incluye VIDRIO Referencia SOLARBAN Ver NOTAS GENERALES DE PLANCHA | M2 | 17.01 | 342227 | 5821281.27 | SUMINISTRO E INSTALACION VENTANAL DOBLE ALTURA EN ALUMINIO o similar TIPO V-4 Incluye VIDRIO Referencia SOLARBAN Ver NOTAS GENERALES DE PLANCHA | M2 | 17.01 | 369778 | 0 | 0 | 17.01 | 0
8.1.4 | SUMINISTRO E INSTALACIONVENTANAL DOBLE ALTURA LIBRE EN ALUMINIO o similar TIPO V-5 Incluye VIDRIO Referencia SOLARBAN Ver NOTAS GENERALES DE PLANCHA | M2 | 13.07 | 342227 | 4472906.89 | SUMINISTRO E INSTALACIONVENTANAL DOBLE ALTURA LIBRE EN ALUMINIO o similar TIPO V-5 Incluye VIDRIO Referencia SOLARBAN Ver NOTAS GENERALES DE PLANCHA | M2 | 13.06 | 369778 | 0 | 0 | 13.07 | 0
8.2 | SUMINISTRO E INSTALACION VENTANALES PISO 2 |  |  |  | 0 | SUMINISTRO E INSTALACION VENTANALES PISO 2 | 0 | 0 | 0 | 1 | 0 | 0 | 0
8.2.1 | SUMINISTRO E INSTALACION CORTASOL Referencia 84R TIPO CS-1 Ver NOTAS GENERALES DE PLANCHA | M2 | 21.89 | 228879 | 5010161.31 | SUMINISTRO E INSTALACION CORTASOL Referencia 84R TIPO CS-1 Ver NOTAS GENERALES DE PLANCHA | M2 | 221.89 | 247305 | 0 | 0 | 21.89 | 0
8.2.2 | SUMINISTRO E INSTALACION VENTANAL INTERIOR EN ALUMINIO o similar TIPO V-0 Incluye VIDRIO Referencia TRASLUCIDO TEMPLADO 10MM Ver NOTAS GENERALES DE PLANCHA | M2 | 13.48 | 288650 | 3891002 | SUMINISTRO E INSTALACION VENTANAL INTERIOR EN ALUMINIO o similar TIPO V-0 Incluye VIDRIO Referencia TRASLUCIDO TEMPLADO 10MM Ver NOTAS GENERALES DE PLANCHA | M2 | 44.88 | 311887 | 0 | 0 | 13.48 | 0
8.2.3 | SUMINISTRO E INSTALACION VENTANAL PERFIL 12cm EN ALUMINIO o similar TIPO V-1 Incluye VIDRIO Referencia SOLARBAN Ver NOTAS GENERALES DE PLANCHA | M2 | 30.01 | 327106 | 9816451.06 | SUMINISTRO E INSTALACION VENTANAL PERFIL 12cm EN ALUMINIO o similar TIPO V-1 Incluye VIDRIO Referencia SOLARBAN Ver NOTAS GENERALES DE PLANCHA | M2 | 111.42 | 353438 | 0 | 0 | 30.01 | 0
8.2.4 | SUMINISTRO E INSTALACION VENTANAL PERFIL 12cm AULAS COMPLETO EN ALUMINIO o similar TIPO V-2 Incluye VIDRIO Referencia SOLARBAN Ver NOTAS GENERALES DE PLANCHA | M2 | 63.83 | 327106 | 20879175.98 | SUMINISTRO E INSTALACION VENTANAL PERFIL 12cm AULAS COMPLETO EN ALUMINIO o similar TIPO V-2 Incluye VIDRIO Referencia SOLARBAN Ver NOTAS GENERALES DE PLANCHA | M2 | 78.76 | 353438 | 0 | 0 | 63.83 | 0
8.2.5 | SUMINISTRO E INSTALACION VENTANAL PERFIL 15cm EN ALUMINIO o similar TIPO V-3 Incluye VIDRIO Referencia SOLARBAN Ver NOTAS GENERALES DE PLANCHA | M2 | 7.99 | 339589 | 2713316.11 | SUMINISTRO E INSTALACION VENTANAL PERFIL 15cm EN ALUMINIO o similar TIPO V-3 Incluye VIDRIO Referencia SOLARBAN Ver NOTAS GENERALES DE PLANCHA | M2 | 78.99 | 366927 | 0 | 0 | 7.99 | 0
8.2.6 | SUMINISTRO E INSTALACION VENTANAL DOBLE ALTURA LIBRE EN ALUMINIO o similar TIPO V-5 Incluye VIDRIO Referencia SOLARBAN Ver NOTAS GENERALES DE PLANCHA | M2 | 11.76 | 342227 | 4024589.52 | SUMINISTRO E INSTALACION VENTANAL DOBLE ALTURA LIBRE EN ALUMINIO o similar TIPO V-5 Incluye VIDRIO Referencia SOLARBAN Ver NOTAS GENERALES DE PLANCHA | M2 | 11.76 | 369778 | 0 | 0 | 11.76 | 0
8.2.7 | SUMINISTRO E INSTALACION VENTANAL INTERIOR PERFIL 15cm SALONES EN ALUMINIO o similar TIPO V-6Incluye VIDRIO Referencia TRASLUCIDO TEMPLADO 10MM Ver NOTAS GENERALES DE PLANCHA | M2 | 10.72 | 381287 | 4087396.64 | SUMINISTRO E INSTALACION VENTANAL INTERIOR PERFIL 15cm SALONES EN ALUMINIO o similar TIPO V-6Incluye VIDRIO Referencia TRASLUCIDO TEMPLADO 10MM Ver NOTAS GENERALES DE PLANCHA | M2 | 15.66 | 411981 | 0 | 0 | 10.72 | 0
9 | PUERTAS |  |  |  | 0 | PUERTAS | 0 | 0 | 0 | 1 | 0 | 0 | 0
9.1 | SUMINISTRO E INSTALACIÓN PUERTAS SEMISOTANO |  |  |  | 0 | SUMINISTRO E INSTALACIÓN PUERTAS SEMISOTANO | 0 | 0 | 0 | 1 | 0 | 0 | 0
9.1.1 | SUMINISTRO E INSTALACION PUERTA DE EVACUACIÓN TIPO P-1 Ver NOTAS GENERALES DE PLANCHA | M2 | 4.4 | 1279025 | 5627710 | SUMINISTRO E INSTALACION PUERTA DE EVACUACIÓN TIPO P-1 Ver NOTAS GENERALES DE PLANCHA | M2 | 0 | 1381990 | 1 | 1279025 | 4.4 | 5627710
9.1.2 | SUMINISTRO E INSTALACION PUERTA METALICA DEPOSITOS TIPO P-2 Ver NOTAS GENERALES DE PLANCHA | M2 | 15.12 | 121747 | 1840814.64 | SUMINISTRO E INSTALACION PUERTA METALICA DEPOSITOS TIPO P-2 Ver NOTAS GENERALES DE PLANCHA | M2 | 0 | 131548 | 1 | 121747 | 15.12 | 1840814.64
9.1.3 | SUMINISTRO E INSTALACION PUERTA METALICA DOBLE HOJA TIPO P-7 Ver NOTAS GENERALES DE PLANCHA | M2 | 33.6 | 143171 | 4810545.6 | SUMINISTRO E INSTALACION PUERTA METALICA DOBLE HOJA TIPO P-7 Ver NOTAS GENERALES DE PLANCHA | M2 | 0 | 154697 | 1 | 143171 | 33.6 | 4810545.6
9.1.4 | SUMINISTRO E INSTALACION PUERTA GARAJE TIPO P-9 Ver NOTAS GENERALES DE PLANCHA | M2 | 15.84 | 233422 | 3697404.48 | NO ESTA |  |  |  | 1 | 233422 | 15.84 | 3697404.48
9.2 | SUMINISTRO E INSTALACIÓN PUERTAS PISO 1 |  |  |  | 0 | SUMINISTRO E INSTALACIÓN PUERTAS PISO 1 | 0 | 0 | 0 | 1 | 0 | 0 | 0
9.2.1 | SUMINISTRO E INSTALACION PUERTA DE EVACUACIÓN TIPO P-1 Ver NOTAS GENERALES DE PLANCHA | M2 | 4.4 | 1279025 | 5627710 | SUMINISTRO E INSTALACION PUERTA DE EVACUACIÓN TIPO P-1 Ver NOTAS GENERALES DE PLANCHA | M2 | 0 | 1381990 | 1 | 1279025 | 4.4 | 5627710
9.2.2 | SUMINISTRO E INSTALACION PUERTA METALICA DEPOSITOS TIPO P-2 Ver NOTAS GENERALES DE PLANCHA | M2 | 12.96 | 121747 | 1577841.12 | SUMINISTRO E INSTALACION PUERTA METALICA DEPOSITOS TIPO P-2 Ver NOTAS GENERALES DE PLANCHA | M2 | 0 | 131548 | 1 | 121747 | 12.96 | 1577841.12
9.2.3 | SUMINISTRO E INSTALACION PUERTA DIVISORIA DE MADERA TIPO P-3 Ver NOTAS GENERALES DE PLANCHA | M2 | 2.4 | 677048 | 1624915.2 | SUMINISTRO E INSTALACION PUERTA DIVISORIA DE MADERA TIPO P-3 Ver NOTAS GENERALES DE PLANCHA | M2 | 0 | 731553 | 1 | 677048 | 2.4 | 1624915.2
9.2.4 | SUMINISTRO E INSTALACION PUERTA DIVISORIA DE MADERA TIPO P-4 Ver NOTAS GENERALES DE PLANCHA | M2 | 12.96 | 677048 | 8774542.08 | SUMINISTRO E INSTALACION PUERTA DIVISORIA DE MADERA TIPO P-4 Ver NOTAS GENERALES DE PLANCHA | M2 | 0 | 731553 | 1 | 677048 | 12.96 | 8774542.08
9.2.5 | SUMINISTRO E INSTALACION PUERTA DIVISORIA DE MADERA TIPO P-5 Ver NOTAS GENERALES DE PLANCHA | M2 | 5.76 | 677048 | 3899796.48 | SUMINISTRO E INSTALACION PUERTA DIVISORIA DE MADERA TIPO P-5 Ver NOTAS GENERALES DE PLANCHA | M2 | 0 | 731553 | 1 | 677048 | 5.76 | 3899796.48
9.2.6 | SUMINISTRO E INSTALACION PUERTA METALICA DOBLE HOJA TIPO P-7 Ver NOTAS GENERALES DE PLANCHA | M2 | 4.8 | 143171 | 687220.8 | SUMINISTRO E INSTALACION PUERTA METALICA DOBLE HOJA TIPO P-7 Ver NOTAS GENERALES DE PLANCHA | M2 | 0 | 154697 | 1 | 143171 | 4.8 | 687220.8
9.2.7 | SUMINISTRO E INSTALACION PUERTA DIVISORIA EN VIDRIO TIPO PV1 Ver NOTAS GENERALES DE PLANCHA | M2 | 24.8 | 536623 | 13308250.4 | SUMINISTRO E INSTALACION PUERTA DIVISORIA EN VIDRIO TIPO PV1 Ver NOTAS GENERALES DE PLANCHA | M2 | 0 | 579822 | 1 | 536623 | 24.8 | 13308250.4
9.3 | SUMINISTRO E INSTALACIÓN PUERTAS PISO 2 |  |  |  | 0 | SUMINISTRO E INSTALACIÓN PUERTAS PISO 2 | 0 | 0 | 0 | 1 | 0 | 0 | 0
9.3.1 | SUMINISTRO E INSTALACION PUERTA DE EVACUACIÓN TIPO P-1 Ver NOTAS GENERALES DE PLANCHA | M2 | 2.2 | 1279025 | 2813855 | SUMINISTRO E INSTALACION PUERTA DE EVACUACIÓN TIPO P-1 Ver NOTAS GENERALES DE PLANCHA | M2 | 0 | 1381990 | 1 | 1279025 | 2.2 | 2813855
9.3.2 | SUMINISTRO E INSTALACION PUERTA METALICA DEPOSITOS TIPO P-2 Ver NOTAS GENERALES DE PLANCHA | M2 | 2.16 | 121747 | 262973.52 | SUMINISTRO E INSTALACION PUERTA METALICA DEPOSITOS TIPO P-2 Ver NOTAS GENERALES DE PLANCHA | M2 | 0 | 131548 | 1 | 121747 | 2.16 | 262973.52
9.3.3 | SUMINISTRO E INSTALACION PUERTA DIVISORIA DE MADERA TIPO P-3 Ver NOTAS GENERALES DE PLANCHA | M2 | 4.8 | 677048 | 3249830.4 | SUMINISTRO E INSTALACION PUERTA DIVISORIA DE MADERA TIPO P-3 Ver NOTAS GENERALES DE PLANCHA | M2 | 0 | 731553 | 1 | 677048 | 4.8 | 3249830.4
9.3.4 | SUMINISTRO E INSTALACION PUERTA DIVISORIA DE MADERA TIPO P-4 Ver NOTAS GENERALES DE PLANCHA | M2 | 2.16 | 677048 | 1462423.68 | SUMINISTRO E INSTALACION PUERTA DIVISORIA DE MADERA TIPO P-4 Ver NOTAS GENERALES DE PLANCHA | M2 | 0 | 731553 | 1 | 677048 | 2.16 | 1462423.68
9.3.5 | SUMINISTRO E INSTALACION PUERTA DIVISORIA DE MADERA TIPO P-5 Ver NOTAS GENERALES DE PLANCHA | M2 | 2.88 | 677048 | 1949898.24 | SUMINISTRO E INSTALACION PUERTA DIVISORIA DE MADERA TIPO P-5 Ver NOTAS GENERALES DE PLANCHA | M2 | 0 | 731553 | 1 | 677048 | 2.88 | 1949898.24
9.3.6 | SUMINISTRO E INSTALACION PUERTA DIVISORIA EN VIDRIO TIPO PV1 Ver NOTAS GENERALES DE PLANCHA | M2 | 14.21 | 536623 | 7625412.83 | SUMINISTRO E INSTALACION PUERTA DIVISORIA EN VIDRIO TIPO PV1 Ver NOTAS GENERALES DE PLANCHA | M2 | 0 | 579822 | 1 | 536623 | 14.21 | 7625412.83
10 | OTROS ARQUITECTONICOS |  |  |  | 0 | OTROS ARQUITECTONICOS | 0 | 0 | 0 | 1 | 0 | 0 | 0
10.2 | SUMINISTRO E INSTALACIÓN DE BARANDAS |  |  |  | 0 | SUMINISTRO E INSTALACIÓN DE BARANDAS | 0 | 0 | 0 | 1 | 0 | 0 | 0
10.2.1 | SUMINISTRO E INSTALACION BARANDA TIPO B1 EN ACERO INOXIDABLE (Incluye todos los accesorios para su instalación) | ML | 106 | 616205 | 65317730 | SUMINISTRO E INSTALACION BARANDA TIPO B1 EN ACERO INOXIDABLE (Incluye todos los accesorios para su instalación) | ML | 288.4 | 592889 | 0 | 0 | 106 | 0
10.2.2 | SUMINISTRO E INSTALACION PASAMANOS PUNTO FIJO No. 1 (Incluye todos los accesorios para su instalación) | ML | 16 | 234945 | 3759120 | SUMINISTRO E INSTALACION PASAMANOS PUNTO FIJO No. 1 (Incluye todos los accesorios para su instalación) | ML | 44.13 | 253859 | 0 | 0 | 16 | 0
10.3 | SUMINISTRO E INSTALACIÓN DE DIVISIONES DE BAÑOS |  |  |  | 0 | SUMINISTRO E INSTALACIÓN DE DIVISIONES DE BAÑOS | 0 | 0 | 0 | 1 | 0 | 0 | 0
10.3.1 | SUMINISTRO E INSTALACION DIVISION EN ACERO INOXIDABLE BAÑOS (Incluye todos los accesorios para su instalación) | M2 | 83.5 | 563546 | 47056091 | SUMINISTRO E INSTALACION DIVISION EN ACERO INOXIDABLE BAÑOS (Incluye todos los accesorios para su instalación) | M2 | 83.5 | 608913 | 0 | 0 | 83.5 | 0
12 | RED HIDRÁULICO Y SANITARIO |  |  |  | 0 | RED HIDRÁULICO Y SANITARIO | 0 | 0 | 0 | 1 | 0 | 0 | 0
12.1 | SUMINISTRO E INSTALACIÓN RED AGUA POTABLE |  |  |  | 0 | SUMINISTRO E INSTALACIÓN RED AGUA POTABLE | 0 | 0 | 0 | 1 | 0 | 0 | 0
12.1.1 | SUMINISTRO E INSTALACIÓN TUBERIA PVC-P DIAMETRO 1/2" RDE 9 | ML | 45 | 11732 | 527940 | SUMINISTRO E INSTALACIÓN TUBERIA PVC-P DIAMETRO 1/2" RDE 9 | ML | 121 | 12676 | 0 | 0 | 45 | 0
12.1.2 | SUMINISTRO E INSTALACIÓN TUBERIA PCV-P DIAMETRO 3/4" RDE 11 | ML | 18 | 17455 | 314190 | SUMINISTRO E INSTALACIÓN TUBERIA PCV-P DIAMETRO 3/4" RDE 11 | ML | 49 | 18861 | 0 | 0 | 18 | 0
12.1.3 | SUMINISTRO E INSTALACIÓN TUBERIA PCV-P DIAMETRO 1" RDE 13,5 | ML | 15 | 18509 | 277635 | SUMINISTRO E INSTALACIÓN TUBERIA PCV-P DIAMETRO 1" RDE 13,5 | ML | 40 | 19999 | 0 | 0 | 15 | 0
12.1.4 | SUMINISTRO E INSTALACIÓN TUBERIA PCV-P DIAMETRO 1 1/4" RDE 21 | ML | 23 | 19662 | 452226 | SUMINISTRO E INSTALACIÓN TUBERIA PCV-P DIAMETRO 1 1/4" RDE 21 | ML | 64 | 21245 | 0 | 0 | 23 | 0
12.1.5 | SUMINISTRO E INSTALACIÓN TUBERIA PCV-P DIAMETRO 1 1/2" RDE 21 | ML | 21 | 25274 | 530754 | SUMINISTRO E INSTALACIÓN TUBERIA PCV-P DIAMETRO 1 1/2" RDE 21 | ML | 57 | 27309 | 0 | 0 | 21 | 0
12.1.6 | SUMINISTRO E INSTALACIÓN TUBERIA PCV-P DIAMETRO 2" RDE 21 | ML | 33 | 36185 | 1194105 | SUMINISTRO E INSTALACIÓN TUBERIA PCV-P DIAMETRO 2" RDE 21 | ML | 90 | 39097 | 0 | 0 | 33 | 0
12.1.7 | SUMINISTRO E INSTALACIÓN TUBERIA PCV-P DIAMETRO 2 1/2" RDE 21 | ML | 7 | 48841 | 341887 | SUMINISTRO E INSTALACIÓN TUBERIA PCV-P DIAMETRO 2 1/2" RDE 21 | ML | 18 | 52773 | 0 | 0 | 7 | 0
12.1.8 | SUMINISTRO E INSTALACIÓN ACCESORIOS PVC-P 1/2" SCH 40 | UN | 39 | 3037 | 118443 | SUMINISTRO E INSTALACIÓN ACCESORIOS PVC-P 1/2" SCH 40 | UN | 105 | 3281 | 0 | 0 | 39 | 0
12.1.9 | SUMINISTRO E INSTALACIÓN ACCESORIOS PVC-P 3/4" SCH 40 | UN | 14 | 3606 | 50484 | SUMINISTRO E INSTALACIÓN ACCESORIOS PVC-P 3/4" SCH 40 | UN | 38 | 3896 | 0 | 0 | 14 | 0
12.1.10 | SUMINISTRO E INSTALACIÓN ACCESORIOS PVC-P 1" SCH 40 | UN | 11 | 4260 | 46860 | SUMINISTRO E INSTALACIÓN ACCESORIOS PVC-P 1" SCH 40 | UN | 30 | 4602 | 0 | 0 | 11 | 0
12.1.11 | SUMINISTRO E INSTALACIÓN ACCESORIOS PVC-P 1 1/4" SCH 40 | UN | 35 | 6724 | 235340 | SUMINISTRO E INSTALACIÓN ACCESORIOS PVC-P 1 1/4" SCH 40 | UN | 96 | 7266 | 0 | 0 | 35 | 0
12.1.12 | SUMINISTRO E INSTALACIÓN ACCESORIOS PVC-P 1 1/2" SCH 40 | UN | 30 | 8290 | 248700 | SUMINISTRO E INSTALACIÓN ACCESORIOS PVC-P 1 1/2" SCH 40 | UN | 82 | 8958 | 0 | 0 | 30 | 0
12.1.13 | SUMINISTRO E INSTALACIÓN ACCESORIOS PVC-P 2" SCH 40 | UN | 21 | 11299 | 237279 | SUMINISTRO E INSTALACIÓN ACCESORIOS PVC-P 2" SCH 40 | UN | 55 | 12209 | 0 | 0 | 21 | 0
12.1.14 | SUMINISTRO E INSTALACIÓN ACCESORIOS PVC-P 2 1/2" SCH 40 | UN | 4 | 27497 | 109988 | SUMINISTRO E INSTALACIÓN ACCESORIOS PVC-P 2 1/2" SCH 40 | UN | 12 | 29710 | 0 | 0 | 4 | 0
12.1.15 | SUMINISTRO E INSTALACIÓN SOPORTE DE 1/2" | UN | 18 | 1578 | 28404 | SUMINISTRO E INSTALACIÓN SOPORTE DE 1/2" | UN | 49 | 1705 | 0 | 0 | 18 | 0
12.1.16 | SUMINISTRO E INSTALACIÓN SOPORTE DE 3/4" | UN | 6 | 2120 | 12720 | SUMINISTRO E INSTALACIÓN SOPORTE DE 3/4" | UN | 18 | 2289 | 0 | 0 | 6 | 0
12.1.17 | SUMINISTRO E INSTALACIÓN SOPORTE DE 1" | UN | 6 | 2555 | 15330 | SUMINISTRO E INSTALACIÓN SOPORTE DE 1" | UN | 18 | 2761 | 0 | 0 | 6 | 0
12.1.18 | SUMINISTRO E INSTALACIÓN SOPORTE DE 1 1/4" | UN | 10 | 2898 | 28980 | SUMINISTRO E INSTALACIÓN SOPORTE DE 1 1/4" | UN | 26 | 3131 | 0 | 0 | 10 | 0
12.1.19 | SUMINISTRO E INSTALACIÓN SOPORTE DE 1 1/2" | UN | 9 | 3509 | 31581 | SUMINISTRO E INSTALACIÓN SOPORTE DE 1 1/2" | UN | 24 | 3791 | 0 | 0 | 9 | 0
12.1.20 | SUMINISTRO E INSTALACIÓN SOPORTE DE 2" | UN | 11 | 4520 | 49720 | SUMINISTRO E INSTALACIÓN SOPORTE DE 2" | UN | 31 | 4884 | 0 | 0 | 11 | 0
12.1.21 | SUMINISTRO E INSTALACIÓN SOPORTE DE 2 1/2" | UN | 3 | 5223 | 15669 | SUMINISTRO E INSTALACIÓN SOPORTE DE 2 1/2" | UN | 7 | 5644 | 0 | 0 | 3 | 0
12.1.22 | SUMINISTRO E INSTALACIÓN PUNTO HIDRÁULICO PVC-P 1/2" | UN | 15 | 59442 | 891630 | SUMINISTRO E INSTALACIÓN PUNTO HIDRÁULICO PVC-P 1/2" | UN | 41 | 64227 | 0 | 0 | 15 | 0
12.1.23 | SUMINISTRO E INSTALACIÓN PUNTO HIDRÁULICO PVC-P 3/4" | UN | 5 | 63334 | 316670 | SUMINISTRO E INSTALACIÓN PUNTO HIDRÁULICO PVC-P 3/4" | UN | 14 | 68433 | 0 | 0 | 5 | 0
12.1.24 | SUMINISTRO E INSTALACIÓN PUNTO HIDRÁULICO PVC-P 1 1/4" | UN | 15 | 90180 | 1352700 | SUMINISTRO E INSTALACIÓN PUNTO HIDRÁULICO PVC-P 1 1/4" | UN | 39 | 97439 | 0 | 0 | 15 | 0
12.1.25 | SUMINISTRO E INSTALACIÓN REGISTRO CORTINA ROSCAR 1/2" | UN | 5 | 58595 | 292975 | SUMINISTRO E INSTALACIÓN REGISTRO CORTINA ROSCAR 1/2" | UN | 12 | 63313 | 0 | 0 | 5 | 0
12.1.26 | SUMINISTRO E INSTALACIÓN REGISTRO CORTINA P/D ROSCAR 1 1/4" | UN | 2 | 151859 | 303718 | SUMINISTRO E INSTALACIÓN REGISTRO CORTINA P/D ROSCAR 1 1/4" | UN | 6 | 164084 | 0 | 0 | 2 | 0
12.1.27 | SUMINISTRO E INSTALACIÓN REGISTRO CORTINA P/D ROSCAR 1 1/2" | UN | 2 | 206156 | 412312 | SUMINISTRO E INSTALACIÓN REGISTRO CORTINA P/D ROSCAR 1 1/2" | UN | 6 | 222753 | 0 | 0 | 2 | 0
12.1.28 | SUMINISTRO E INSTALACIÓN VÁLVULA FLOTADOR 1" | UN | 2 | 100357 | 200714 | SUMINISTRO E INSTALACIÓN VÁLVULA FLOTADOR 1" | UN | 0 | 108436 | 1 | 100357 | 2 | 200714
12.1.29 | SUMINISTRO E INSTALACIÓN MEDIDOR VELOCIMETRICO 3/4" | UN | 1 | 156932 | 156932 | SUMINISTRO E INSTALACIÓN MEDIDOR VELOCIMETRICO 3/4" | UN | 0 | 169565 | 1 | 156932 | 1 | 156932
12.2 | SUMINISTRO E INSTALACION RED DESAGÜES AGUAS RESIDUALES |  |  |  | 0 | SUMINISTRO E INSTALACION RED DESAGÜES AGUAS RESIDUALES | 0 | 0 | 0 | 1 | 0 | 0 | 0
12.2.1 | SUMINISTRO E INSTALACIÓN TUBERIA PVC-S DIAMETRO 2" | ML | 12 | 22725 | 272700 | SUMINISTRO E INSTALACIÓN TUBERIA PVC-S DIAMETRO 2" | ML | 34 | 24554 | 0 | 0 | 12 | 0
12.2.2 | SUMINISTRO E INSTALACIÓN TUBERIA PVC-S DIAMETRO 3" | ML | 58 | 33443 | 1939694 | SUMINISTRO E INSTALACIÓN TUBERIA PVC-S DIAMETRO 3" | ML | 157 | 36135 | 0 | 0 | 58 | 0
12.2.3 | SUMINISTRO E INSTALACIÓN TUBERÍA PVC-S DIAMETRO 4" | ML | 101 | 47709 | 4818609 | SUMINISTRO E INSTALACIÓN TUBERÍA PVC-S DIAMETRO 4" | ML | 272 | 51550 | 0 | 0 | 101 | 0
12.2.4 | SUMINISTRO E INSTALACIÓN TUBERIA PVC-VENT DIAMETRO 2" | ML | 26 | 19775 | 514150 | SUMINISTRO E INSTALACIÓN TUBERIA PVC-VENT DIAMETRO 2" | ML | 72 | 21367 | 0 | 0 | 26 | 0
12.2.5 | SUMINISTRO E INSTALACIÓN TUBERIA PVC-VENT DIAMETRO 3" | ML | 36 | 29401 | 1058436 | SUMINISTRO E INSTALACIÓN TUBERIA PVC-VENT DIAMETRO 3" | ML | 97 | 31767 | 0 | 0 | 36 | 0
12.2.6 | SUMINISTRO E INSTALACIÓN ACCESORIOS PVC-S DIAMETRO 2" | UN | 45 | 6952 | 312840 | SUMINISTRO E INSTALACIÓN ACCESORIOS PVC-S DIAMETRO 2" | UN | 122 | 7512 | 0 | 0 | 45 | 0
12.2.7 | SUMINISTRO E INSTALACIÓN ACCESORIOS PVC-S DIAMETRO 3" | UN | 60 | 9904 | 594240 | SUMINISTRO E INSTALACIÓN ACCESORIOS PVC-S DIAMETRO 3" | UN | 161 | 10700 | 0 | 0 | 60 | 0
12.2.8 | SUMINISTRO E INSTALACIÓN ACCESORIOS PVC-S DIAMETRO 4" | UN | 106 | 14553 | 1542618 | SUMINISTRO E INSTALACIÓN ACCESORIOS PVC-S DIAMETRO 4" | UN | 288 | 15725 | 0 | 0 | 106 | 0
12.2.9 | SUMINISTRO E INSTALACIÓN SOPORTE 2" | UN | 5 | 4520 | 22600 | SUMINISTRO E INSTALACIÓN SOPORTE 2" | UN | 14 | 4884 | 0 | 0 | 5 | 0
12.2.10 | SUMINISTRO E INSTALACIÓN SOPORTE 3" | UN | 23 | 5749 | 132227 | SUMINISTRO E INSTALACIÓN SOPORTE 3" | UN | 64 | 6212 | 0 | 0 | 23 | 0
12.2.11 | SUMINISTRO E INSTALACIÓN SOPORTE 4" | UN | 38 | 11411 | 433618 | SUMINISTRO E INSTALACIÓN SOPORTE 4" | UN | 101 | 12329 | 0 | 0 | 38 | 0
12.2.12 | SUMINISTRO E INSTALACIÓN SALIDA SANITARIA 2" | UN | 14 | 38301 | 536214 | SUMINISTRO E INSTALACIÓN SALIDA SANITARIA 2" | UN | 36 | 41384 | 0 | 0 | 14 | 0
12.2.13 | SUMINISTRO E INSTALACIÓN SALIDA SANITARIA 3" | UN | 9 | 46295 | 416655 | SUMINISTRO E INSTALACIÓN SALIDA SANITARIA 3" | UN | 23 | 50021 | 0 | 0 | 9 | 0
12.2.14 | SUMINISTRO E INSTALACIÓN SALIDA SANITARIA 4" | UN | 16 | 56892 | 910272 | SUMINISTRO E INSTALACIÓN SALIDA SANITARIA 4" | UN | 42 | 61472 | 0 | 0 | 16 | 0
12.2.15 | SUMINISTRO Y CONSTRUCCIÓN CAJA DE INSPECCIÓN 0.80mX0.80m H mäx:1.0m | UN | 1 | 501903 | 501903 | SUMINISTRO Y CONSTRUCCIÓN CAJA DE INSPECCIÓN 0.80mX0.80m H mäx:1.0m | UN | 1 | 542308 | 0 | 0 | 1 | 0
12.2.16 | SUMINISTRO E INSTALACIÓN TUBERIA PVC-ALC DIAMETRO 160mm | ML | 11 | 42386 | 466246 | SUMINISTRO E INSTALACIÓN TUBERIA PVC-ALC DIAMETRO 160mm | ML | 29 | 45798 | 0 | 0 | 11 | 0
12.2.17 | SUMINISTRO E INSTALACIÓN TUBERIA PVC-ALC DIAMETRO 200mm | ML | 3 | 59190 | 177570 | SUMINISTRO E INSTALACIÓN TUBERIA PVC-ALC DIAMETRO 200mm | ML | 7 | 63955 | 0 | 0 | 3 | 0
12.2.18 | SUMINISTRO E INSTALACIÓN TUBERÍA PVC-P DIAMETRO 4" | ML | 11 | 89928 | 989208 | SUMINISTRO E INSTALACIÓN TUBERÍA PVC-P DIAMETRO 4" | ML | 29 | 97168 | 0 | 0 | 11 | 0
12.2.19 | SUMINISTRO E INSTALACIÓN ACCESORIOS PVC-P DIAMETRO 4" | UN | 5 | 72421 | 362105 | SUMINISTRO E INSTALACIÓN ACCESORIOS PVC-P DIAMETRO 4" | UN | 15 | 78251 | 0 | 0 | 5 | 0
12.3 | SUMINISTRO E INSTALACIÓN DE APARATOS SANITARIOS |  |  |  | 0 | SUMINISTRO E INSTALACIÓN DE APARATOS SANITARIOS |  | 0 | 0 | 1 | 0 | 0 | 0
12.3.1 | SUMINISTRO E INSTALACIÓN SANITARIO INSTITUCIONAL incluye FLUXOMETRO | UN | 28 | 1023434 | 28656152 | SUMINISTRO E INSTALACIÓN SANITARIO INSTITUCIONAL incluye FLUXOMETRO | UN | 24 | 1105824 | 0 | 0 | 28 | 0
12.3.2 | SUMINISTRO E INSTALACIÓN SANITARIO DE BAJO CONSUMO | UN | 4 | 620120 | 2480480 | SUMINISTRO E INSTALACIÓN SANITARIO DE BAJO CONSUMO | UN | 4 | 670042 | 0 | 0 | 4 | 0
12.3.3 | SUMINISTRO E INSTALACIÓN ORINAL | UN | 12 | 701257 | 8415084 | SUMINISTRO E INSTALACIÓN ORINAL | UN | 9 | 757710 | 0 | 0 | 12 | 0
12.3.4 | SUMINISTRO E INSTALACIÓN MESÓN EN GRANITO NEGRO ABSOLUTO o similar, ANCHO 0.60m | ML | 14 | 201866 | 2826124 | SUMINISTRO E INSTALACIÓN MESÓN EN GRANITO NEGRO ABSOLUTO o similar, ANCHO 0.60m | ML | 13 | 218116 | 0 | 0 | 14 | 0
12.3.5 | SUMINISTRO E INSTALACIÓN LAVAMANOS SOBREPONER | UN | 20 | 544981 | 10899620 | SUMINISTRO E INSTALACIÓN LAVAMANOS SOBREPONER | UN | 18 | 588854 | 0 | 0 | 20 | 0
12.3.6 | SUMINISTRO E INSTALACIÓN LAVAMANOS PEDESTAL | UN | 3 | 515435 | 1546305 | SUMINISTRO E INSTALACIÓN LAVAMANOS PEDESTAL | UN | 3 | 556929 | 0 | 0 | 3 | 0
12.3.7 | SUMINISTRO E INSTALACIÓN ESPEJO e=4MM PEGADO SOBRE BASTIDOR EN ALUMINIO DE 2X1 | M2 | 12 | 84082 | 1008984 | SUMINISTRO E INSTALACIÓN ESPEJO e=4MM PEGADO SOBRE BASTIDOR EN ALUMINIO DE 2X1 | M2 | 11 | 90851 | 0 | 0 | 12 | 0
12.3.8 | SUMINISTRO E INSTALACIÓN LLAVES MANGUERA | UN | 2 | 40840 | 81680 | SUMINISTRO E INSTALACIÓN LLAVES MANGUERA | UN | 1 | 44128 | 0 | 0 | 2 | 0
12.4 | SUMINISTRO E INSTALACION RED DESAGÜES AGUAS LLUVIAS |  |  |  | 0 | SUMINISTRO E INSTALACION RED DESAGÜES AGUAS LLUVIAS | 0 | 0 | 0 | 1 | 0 | 0 | 0
12.4.1 | SUMINISTRO E INSTALACIÓN TUBERIA PVC-S DIAMETRO 3 PUL | ML | 92 | 33443 | 3076756 | SUMINISTRO E INSTALACIÓN TUBERIA PVC-S DIAMETRO 3 PUL | ML | 248 | 36135 | 0 | 0 | 92 | 0
12.4.2 | SUMINISTRO E INSTALACIÓN TUBERIA PVC-S DIAMETRO 4 PUL | ML | 45 | 47709 | 2146905 | SUMINISTRO E INSTALACIÓN TUBERIA PVC-S DIAMETRO 4 PUL | ML | 122 | 51550 | 0 | 0 | 45 | 0
12.4.3 | SUMINISTRO E INSTALACIÓN TUBERIA PVC-S DIAMETRO 6 PUL | ML | 60 | 86220 | 5173200 | SUMINISTRO E INSTALACIÓN TUBERIA PVC-S DIAMETRO 6 PUL | ML | 161 | 93160 | 0 | 0 | 60 | 0
12.4.4 | SUMINISTRO E INSTALACIÓN ACCESORIOS PVC-S DIAMETRO 3" | UN | 38 | 9904 | 376352 | SUMINISTRO E INSTALACIÓN ACCESORIOS PVC-S DIAMETRO 3" | UN | 101 | 10700 | 0 | 0 | 38 | 0
12.4.5 | SUMINISTRO E INSTALACIÓN ACCESORIOS PVC-S DIAMETRO 4" | UN | 21 | 14553 | 305613 | SUMINISTRO E INSTALACIÓN ACCESORIOS PVC-S DIAMETRO 4" | UN | 58 | 15725 | 0 | 0 | 21 | 0
12.4.6 | SUMINISTRO E INSTALACIÓN ACCESORIOS PVC-S DIAMETRO 6" | UN | 25 | 69355 | 1733875 | SUMINISTRO E INSTALACIÓN ACCESORIOS PVC-S DIAMETRO 6" | UN | 68 | 74938 | 0 | 0 | 25 | 0
12.4.7 | SUMINISTRO E INSTALACIÓN SALIDA SANITARIA DIAMETRO 3 PULG | ML | 12 | 46295 | 555540 | SUMINISTRO E INSTALACIÓN SALIDA SANITARIA DIAMETRO 3 PULG | ML | 31 | 50021 | 0 | 0 | 12 | 0
12.4.8 | SUMINISTRO E INSTALACIÓN SALIDA SANITARIA DIAMETRO 4 PULG | ML | 8 | 56892 | 455136 | SUMINISTRO E INSTALACIÓN SALIDA SANITARIA DIAMETRO 4 PULG | ML | 23 | 61472 | 0 | 0 | 8 | 0
12.4.9 | SUMINISTRO E INSTALACIÓN POLIETILENO PEAD PARA FILTRO 90 mm | ML | 50 | 49552 | 2477600 | SUMINISTRO E INSTALACIÓN POLIETILENO PEAD PARA FILTRO 90 mm | ML | 0 | 53541 | 1 | 49552 | 50 | 2477600
12.4.10 | SUMINISTRO E INSTALACIÓN TUBERIA PVC-ALC 90 mm | ML | 30 | 25833 | 774990 | SUMINISTRO E INSTALACIÓN TUBERIA PVC-ALC 90 mm | ML | 0 | 27913 | 1 | 25833 | 30 | 774990
12.4.11 | SUMINISTRO E INSTALACIÓN TUBERIA PVC-ALC 110 mm | ML | 15 | 31747 | 476205 | SUMINISTRO E INSTALACIÓN TUBERIA PVC-ALC 110 mm | ML | 0 | 34303 | 1 | 31747 | 15 | 476205
12.4.12 | SUMINISTRO E INSTALACIÓN TUBERIA PVC-ALC 160 mm | ML | 70 | 42386 | 2967020 | SUMINISTRO E INSTALACIÓN TUBERIA PVC-ALC 160 mm | ML | 0 | 45798 | 1 | 42386 | 70 | 2967020
12.4.13 | SUMINISTRO E INSTALACIÓN TUBERIA PVC-ALC 250mm | ML | 20 | 73947 | 1478940 | SUMINISTRO E INSTALACIÓN TUBERIA PVC-ALC 250mm | ML | 0 | 79901 | 1 | 73947 | 20 | 1478940
12.4.14 | SUMINISTRO Y CONSTRUCCIÓN CAJA DE INSPECCIÓN 0.80mX0.80m H mäx:1.0m | UN | 4 | 501903 | 2007612 | SUMINISTRO Y CONSTRUCCIÓN CAJA DE INSPECCIÓN 0.80mX0.80m H mäx:1.0m | UN | 1 | 542308 | 0 | 0 | 4 | 0
12.5 | EXCAVACIONES Y RELLENOS |  |  |  | 0 | EXCAVACIONES Y RELLENOS |  | 0 | 0 | 1 | 0 | 0 | 0
12.5.1 | EXCAVACIÓN MANUAL EN MATERIAL COMÚN (Incluye cargue y retiro) | M3 | 94 | 36993 | 3477342 | EXCAVACIÓN MANUAL EN MATERIAL COMÚN (incluye cargue y retiro) | M3 | 57.9455 | 39971 | 0 | 0 | 94 | 0
12.5.2 | RELLENO EN ARENA INCLUYE TRANSPORTE Y COLOCACIÓN | M3 | 28 | 69956 | 1958768 | RELLENO EN ARENA INCLUYE TRANSPORTE Y COLOCACIÓN | M3 | 64.79 | 75587 | 0 | 0 | 28 | 0
12.5.3 | RELLENO EN RECEBO COMÚN (Incluye Compactación) | M3 | 28 | 58243 | 1630804 | RELLENO EN RECEBO COMÚN (Incluye Compactación) | M3 | 70.485 | 62932 | 0 | 0 | 28 | 0
12.5.4 | RELLENO EN MATERIAL COMÚN SELECCIONADO DE OBRA (Incluye Compactación) | M3 | 37 | 11569 | 428053 | RELLENO EN MATERIAL COMÚN SELECCIONADO DE OBRA (Incluye Compactación) | M3 | 0 | 12500 | 1 | 11569 | 37 | 428053
12.6 | SUMINISTRO E INSTALACION DE EQUIPOS DE BOMBEO |  |  |  | 0 | SUMINISTRO E INSTALACION DE EQUIPOS DE BOMBEO |  | 0 | 0 | 1 | 0 | 0 | 0
12.6.1 | SUMINISTRO E INSTALACIÓN EQUIPO DE BOMBEO AGUA POTABLE 3 BOMBAS. 4.0HP C/U INCLUYE VALVULAS, ADITAMENTOS, TUBERIAS. | UN | 1 | 32362930 | 32362930 | NO ESTA |  |  |  | 1 | 32362930 | 1 | 32362930
12.6.2 | SUMINISTRO E INSTALACIÓN DE EQUIPO PROTECCIÓN CONTRA INCENDIO 2 HP, 3500 RPM r completo conformado por bomba, motor, tablero de control y accesorios. | UN | 1 | 88637031 | 88637031 | NO ESTA |  |  |  | 1 | 88637031 | 1 | 88637031
12.6.3 | SUMINISTRO E INSTALACIÓN DE EQUIPO EYECTOR 2 BOMBAS 3HP C/U | UN | 1 | 13045522 | 13045522 | SUMINISTRO E INSTALACIÓN DE EQUIPO EYECTOR 2 BOMBAS 3HP C/U | UN | 0 | 14095722 | 1 | 13045522 | 1 | 13045522
13 | RED DE PROTECCION CONTRA INCENDIO |  |  |  | 0 | RED DE PROTECCION CONTRA INCENDIO | 0 | 0 | 0 | 1 | 0 | 0 | 0
13.1 | SUMINISTRO E INSTALACIÓN RED DE ACERO NEGRO SCH 40 |  |  |  | 0 | SUMINISTRO E INSTALACIÓN RED DE ACERO NEGRO SCH 40 | 0 | 0 | 0 | 1 | 0 | 0 | 0
13.1.1 | SUMINISTRO E INSTALACIÓN TUBERIA ACERO 1" SCH 40 INCLUYE. SOPORTES Y ADITAMENTOS | ML | 257 | 22518 | 5787126 | SUMINISTRO E INSTALACIÓN TUBERIA ACERO 1" SCH 40 INCLUYE. SOPORTES Y ADITAMENTOS | ML | 694 | 24331 | 0 | 0 | 257 | 0
13.1.2 | SUMINISTRO E INSTALACIÓN TUBERIA ACERO 2" SCH 40 INCLUYE. SOPORTES Y ADITAMENTOS | ML | 129 | 48230 | 6221670 | SUMINISTRO E INSTALACIÓN TUBERIA ACERO 2" SCH 40 INCLUYE. SOPORTES Y ADITAMENTOS | ML | 350 | 52113 | 0 | 0 | 129 | 0
13.1.3 | SUMINISTRO E INSTALACIÓN TUBERIA ACERO 3" SCH 40 INCLUYE. SOPORTES Y ADITAMENTOS | ML | 112 | 89862 | 10064544 | SUMINISTRO E INSTALACIÓN TUBERIA ACERO 3" SCH 40 INCLUYE. SOPORTES Y ADITAMENTOS | ML | 301 | 97096 | 0 | 0 | 112 | 0
13.1.4 | SUMINISTRO E INSTALACIÓN TUBERIA ACERO 4" SCH 40 INCLUYE. SOPORTES Y ADITAMENTOS | ML | 16 | 126806 | 2028896 | SUMINISTRO E INSTALACIÓN TUBERIA ACERO 4" SCH 40 INCLUYE. SOPORTES Y ADITAMENTOS | ML | 44 | 137013 | 0 | 0 | 16 | 0
13.1.5 | SUMINISTRO E INSTALACIÓN ACCESORIOS ACERO NEGRO 1" | UN | 95 | 7586 | 720670 | SUMINISTRO E INSTALACIÓN ACCESORIOS ACERO NEGRO 1" | UN | 256 | 8196 | 0 | 0 | 95 | 0
13.1.6 | SUMINISTRO E INSTALACIÓN ACCESORIOS ACERO NEGRO 2" | UN | 35 | 16504 | 577640 | SUMINISTRO E INSTALACIÓN ACCESORIOS ACERO NEGRO 2" | UN | 95 | 17833 | 0 | 0 | 35 | 0
13.1.7 | SUMINISTRO E INSTALACIÓN ACCESORIOS ACERO NEGRO 3" | UN | 48 | 25555 | 1226640 | SUMINISTRO E INSTALACIÓN ACCESORIOS ACERO NEGRO 3" | UN | 128 | 27612 | 0 | 0 | 48 | 0
13.1.8 | SUMINISTRO E INSTALACIÓN ACCESORIOS ACERO NEGRO 4" | UN | 7 | 39933 | 279531 | SUMINISTRO E INSTALACIÓN ACCESORIOS ACERO NEGRO 4" | UN | 19 | 43148 | 0 | 0 | 7 | 0
13.1.9 | SUMINISTRO E INSTALACIÓN ACOPLES HIERRO FUNDIDO DIAMETRO 2" | UN | 21 | 7700 | 161700 | SUMINISTRO E INSTALACIÓN ACOPLES HIERRO FUNDIDO DIAMETRO 2" | UN | 55 | 8320 | 0 | 0 | 21 | 0
13.1.10 | SUMINISTRO E INSTALACIÓN ACOPLES HIERRO FUNDIDO DIAMETRO 3" | UN | 22 | 10220 | 224840 | SUMINISTRO E INSTALACIÓN ACOPLES HIERRO FUNDIDO DIAMETRO 3" | UN | 58 | 11043 | 0 | 0 | 22 | 0
13.1.11 | SUMINISTRO E INSTALACIÓN ACOPLES HIERRO FUNDIDO DIAMETRO 4" | UN | 3 | 12644 | 37932 | SUMINISTRO E INSTALACIÓN ACOPLES HIERRO FUNDIDO DIAMETRO 4" | UN | 9 | 13663 | 0 | 0 | 3 | 0
13.1.12 | SUMINISTRO Y APLICACIÓN PINTURA RED DE INCENDIO DIAMETRO DE 1" A 2" | ML | 222 | 5448 | 1209456 | SUMINISTRO Y APLICACIÓN PINTURA RED DE INCENDIO DIAMETRO DE 1" A 2" | ML | 602 | 5888 | 0 | 0 | 222 | 0
13.1.13 | SUMINISTRO Y APLICACIÓN PINTURA RED DE INCENDIO DIAMETRO DE 2 1/2" A 4" | ML | 40 | 9269 | 370760 | SUMINISTRO Y APLICACIÓN PINTURA RED DE INCENDIO DIAMETRO DE 2 1/2" A 4" | ML | 107 | 10014 | 0 | 0 | 40 | 0
13.2 | SUMINISTRO E INSTALACION ELEMENTOS RED CONTRA INCENDIO |  |  |  | 0 | SUMINISTRO E INSTALACION ELEMENTOS RED CONTRA INCENDIO | 0 | 0 | 0 | 1 | 0 | 0 | 0
13.2.1 | SUMINISTRO E INSTALACIÓN ROCIADOR PENDENT K:5.6 | UN | 102 | 54943 | 5604186 | SUMINISTRO E INSTALACIÓN ROCIADOR PENDENT K:5.6 | UN | 276 | 59366 | 0 | 0 | 102 | 0
13.2.2 | SUMINISTRO E INSTALACIÓN ROCIADOR MONTANTE K:5.6 | UN | 14 | 36002 | 504028 | SUMINISTRO E INSTALACIÓN ROCIADOR MONTANTE K:5.6 | UN | 38 | 38899 | 0 | 0 | 14 | 0
13.2.3 | SUMINISTRO E INSTALACIÓN ROCIADOR PENDENT K:11.2 | UN | 10 | 118801 | 1188010 | SUMINISTRO E INSTALACIÓN ROCIADOR PENDENT K:11.2 | UN | 27 | 128366 | 0 | 0 | 10 | 0
13.2.4 | SUMINISTRO E INSTALACIÓN PUNTO HIDRÁULICO PARA ROCIADOR | UN | 126 | 43364 | 5463864 | SUMINISTRO E INSTALACIÓN PUNTO HIDRÁULICO PARA ROCIADOR | UN | 341 | 46856 | 0 | 0 | 126 | 0
13.2.5 | SUMINISTRO E INSTALACIÓN ESTACIÓN DE CONTROL, PRUEBA Y DRENAJE 3" | UN | 3 | 3872781 | 11618343 | SUMINISTRO E INSTALACIÓN ESTACIÓN DE CONTROL, PRUEBA Y DRENAJE 3" | UN | 2 | 4184551 | 0 | 0 | 3 | 0
13.2.6 | SUMINISTRO E INSTALACIÓN VÁLVULA TOMA Y DESC. AIRE 1" INCENDIO | UN | 3 | 74140 | 222420 | SUMINISTRO E INSTALACIÓN VÁLVULA TOMA Y DESC. AIRE 1" INCENDIO | UN | 7 | 80107 | 0 | 0 | 3 | 0
13.2.7 | SUMINISTRO E INSTALACIÓN SIAMESA DE INYECCIÓN | UN | 1 | 1375643 | 1375643 | SUMINISTRO E INSTALACIÓN SIAMESA DE INYECCIÓN | UN | 1 | 1486386 | 0 | 0 | 1 | 0
13.2.8 | SUMINISTRO E INSTALACIÓN CABEZAL DE PRUEBAS | UN | 1 | 4975125 | 4975125 | SUMINISTRO E INSTALACIÓN CABEZAL DE PRUEBAS | UN | 0 | 5375637 | 1 | 4975125 | 1 | 4975125
13.2.9 | SUMINISTRO E INSTALACIÓN CHEQUE RANURADO 4" | UN | 1 | 397462 | 397462 | SUMINISTRO E INSTALACIÓN CHEQUE RANURADO 4" | UN | 0 | 429459 | 1 | 397462 | 1 | 397462
13.2.10 | SUMINISTRO E INSTALACIÓN VÁLVULA OS&Y 4" | UN | 1 | 1429860 | 1429860 | SUMINISTRO E INSTALACIÓN VÁLVULA OS&Y 4" | UN | 0 | 1544969 | 1 | 1429860 | 1 | 1429860
13.2.11 | SUMINISTRO E INSTALACIÓN SOPORTE LONGITUDINAL 4 VÍAS 3" | UN | 5 | 129341 | 646705 | SUMINISTRO E INSTALACIÓN SOPORTE LONGITUDINAL 4 VÍAS 3" | UN | 15 | 139754 | 0 | 0 | 5 | 0
13.2.12 | SUMINISTRO E INSTALACIÓN SOPORTE LONGITUDINAL 4 VÍAS 4" | UN | 1 | 260130 | 260130 | SUMINISTRO E INSTALACIÓN SOPORTE LONGITUDINAL 4 VÍAS 4" | UN | 2 | 281071 | 0 | 0 | 1 | 0
13.2.13 | SUMINISTRO E INSTALACIÓN SOPORTE LATERAL 2 VÍAS 2" | UN | 12 | 111240 | 1334880 | SUMINISTRO E INSTALACIÓN SOPORTE LATERAL 2 VÍAS 2" | UN | 32 | 120195 | 0 | 0 | 12 | 0
13.2.14 | SUMINISTRO E INSTALACIÓN SOPORTE LATERAL 2 VÍAS 3" | UN | 10 | 117185 | 1171850 | SUMINISTRO E INSTALACIÓN SOPORTE LATERAL 2 VÍAS 3" | UN | 27 | 126619 | 0 | 0 | 10 | 0
13.2.15 | SUMINISTRO E INSTALACIÓN GABINETE TIPO II | UN | 2 | 1486307 | 2972614 | SUMINISTRO E INSTALACIÓN GABINETE TIPO II | UN | 6 | 1605959 | 0 | 0 | 2 | 0
14 | SALIDAS DE ALUMBRADO Y TOMACORRIENTES ELÉCTRICOS |  |  |  | 0 | SALIDAS DE ALUMBRADO Y TOMACORRIENTES ELÉCTRICOS | 0 | 0 | 0 | 1 | 0 | 0 | 0
14.1 | SUMINISTRO E INSTALACIÓN SALIDAS DE ALUMBRADO EN TUBERIA PVC INCRUSTRADA (NO SE INCLUYE LAS LUMINARIAS) |  |  |  | 0 | SUMINISTRO E INSTALACIÓN SALIDAS DE ALUMBRADO EN TUBERIA PVC INCRUSTRADA (NO SE INCLUYE LAS LUMINARIAS) | 0 | 0 | 0 | 1 | 0 | 0 | 0
14.1.1 | SUMINISTRO E INSTALACIÓN SALIDA PARA LAMPARA LED DE 1x28 W | UN | 57 | 76889 | 4382673 | SUMINISTRO E INSTALACIÓN SALIDA PARA LAMPARA LED DE 1x28 W | UN | 153 | 83078 | 0 | 0 | 57 | 0
14.1.2 | SUMINISTRO E INSTALACIÓN SALIDA PARA LAMPARA LED DE 2x54 W | UN | 30 | 69557 | 2086710 | SUMINISTRO E INSTALACIÓN SALIDA PARA LAMPARA LED DE 2x54 W | UN | 82 | 75156 | 0 | 0 | 30 | 0
14.1.3 | SUMINISTRO E INSTALACIÓN SALIDA PARA BALA DE LED 35W 120V | UN | 45 | 65217 | 2934765 | SUMINISTRO E INSTALACIÓN SALIDA PARA BALA DE LED 35W 120V | UN | 121 | 70467 | 0 | 0 | 45 | 0
14.1.4 | SUMINISTRO E INSTALACIÓN SALIDA PARA BALA RECESADA LED 10W 120V | UN | 19 | 65217 | 1239123 | SUMINISTRO E INSTALACIÓN SALIDA PARA BALA RECESADA LED 10W 120V | UN | 50 | 70467 | 0 | 0 | 19 | 0
14.1.5 | SUMINISTRO E INSTALACIÓN SALIDA PARA LUMINARIA LED 2x26W 120V | UN | 68 | 65217 | 4434756 | SUMINISTRO E INSTALACIÓN SALIDA PARA LUMINARIA LED 2x26W 120V | UN | 184 | 70467 | 0 | 0 | 68 | 0
14.1.6 | SUMINISTRO E INSTALACIÓN SALIDA PARA REFLECTOR DE LUZ DIRECTA | UN | 2 | 63160 | 126320 | SUMINISTRO E INSTALACIÓN SALIDA PARA REFLECTOR DE LUZ DIRECTA | UN | 6 | 68243 | 0 | 0 | 2 | 0
14.1.7 | SUMINISTRO E INSTALACIÓN SALIDA PARA APLIQUE DE ESCALERA 1000W 120V | UN | 2 | 69240 | 138480 | SUMINISTRO E INSTALACIÓN SALIDA PARA APLIQUE DE ESCALERA 1000W 120V | UN | 6 | 74815 | 0 | 0 | 2 | 0
14.1.8 | SUMINISTRO E INSTALACIÓN SALIDA PARA BALAS LED DE PISO 3W 120V | UN | 25 | 69240 | 1731000 | SUMINISTRO E INSTALACIÓN SALIDA PARA BALAS LED DE PISO 3W 120V | UN | 67 | 74815 | 0 | 0 | 25 | 0
14.1.9 | SUMINISTRO E INSTALACIÓN SALIDA PARA BALAS DE PISO 50W 120V | UN | 4 | 69240 | 276960 | SUMINISTRO E INSTALACIÓN SALIDA PARA BALAS DE PISO 50W 120V | UN | 10 | 74815 | 0 | 0 | 4 | 0
14.1.10 | SUMINISTRO E INSTALACIÓN SALIDA PARA INTERRUPTOR SENCILLO COLOR BLANCO | UN | 16 | 74050 | 1184800 | SUMINISTRO E INSTALACIÓN SALIDA PARA INTERRUPTOR SENCILLO COLOR BLANCO | UN | 42 | 80011 | 0 | 0 | 16 | 0
14.1.11 | SUMINISTRO E INSTALACIÓN SALIDA PARA INTERRUPTOR DOBLE COLOR BLANCO | UN | 6 | 80291 | 481746 | SUMINISTRO E INSTALACIÓN SALIDA PARA INTERRUPTOR DOBLE COLOR BLANCO | UN | 18 | 86756 | 0 | 0 | 6 | 0
14.1.12 | SUMINISTRO E INSTALACIÓN SALIDA PARA INTERRUPTOR SENCILLO CONMUTABLE COLOR BLANCO | UN | 2 | 81973 | 163946 | SUMINISTRO E INSTALACIÓN SALIDA PARA INTERRUPTOR SENCILLO CONMUTABLE COLOR BLANCO | UN | 6 | 88571 | 0 | 0 | 2 | 0
14.1.13 | SUMINISTRO E INSTALACIÓN SALIDA PARA INTERRUPTOR DOBLE CONMUTABLE COLOR BLANCO | UN | 2 | 89569 | 179138 | SUMINISTRO E INSTALACIÓN SALIDA PARA INTERRUPTOR DOBLE CONMUTABLE COLOR BLANCO | UN | 4 | 96779 | 0 | 0 | 2 | 0
14.1.14 | SUMINISTRO E INSTALACIÓN SALIDA PARA INTERRUPTOR DE SENSOR DE PRESENCIA | UN | 5 | 84061 | 420305 | SUMINISTRO E INSTALACIÓN SALIDA PARA INTERRUPTOR DE SENSOR DE PRESENCIA | UN | 12 | 90828 | 0 | 0 | 5 | 0
14.1.15 | SUMINISTRO E INSTALACIÓN SALIDA PARA SENSOR DE MOVIEMIENTO DE TECHO | UN | 1 | 94783 | 94783 | SUMINISTRO E INSTALACIÓN SALIDA PARA SENSOR DE MOVIEMIENTO DE TECHO | UN | 4 | 102414 | 0 | 0 | 1 | 0
14.1.16 | SUMINISTRO E INSTALACIÓN SALIDAS PARCIALES DE CIRCUITO PARA SALIDAS DE ALUMBRADO Y TOMACORIRIENTE DE USO NORMAL EN CABLE #12 AWG THHN/THWN, DESDE EL TABLERO DE AUTOMATICOS POR EL DUCTO PORTACABLES HASTA LOS PRIMEROS PUNTOS DE DERIVACIÓN. | ML | 176 | 1578 | 277728 | SUMINISTRO E INSTALACIÓN SALIDAS PARCIALES DE CIRCUITO PARA SALIDAS DE ALUMBRADO Y TOMACORIRIENTE DE USO NORMAL EN CABLE #12 AWG THHN/THWN, DESDE EL TABLERO DE AUTOMATICOS POR EL DUCTO PORTACABLES HASTA LOS PRIMEROS PUNTOS DE DERIVACIÓN. | ML | 474 | 1705 | 0 | 0 | 176 | 0
14.2 | SUMINISTRO E INSTALACIÓN SALIDAS PARA TOMACORRIENTES USO NORMAL EN TUBERIA PVC INCRUSTRADA |  |  |  | 0 | SUMINISTRO E INSTALACIÓN SALIDAS PARA TOMACORRIENTES USO NORMAL EN TUBERIA PVC INCRUSTRADA | 0 | 0 | 0 | 1 | 0 | 0 | 0
14.2.1 | SUMINISTRO E INSTALACIÓN SALIDA PARA TOMACORRIENTE DOBLE MONOFÁSICO CON POLO A TIERRA | UN | 97 | 76379 | 7408763 | SUMINISTRO E INSTALACIÓN SALIDA PARA TOMACORRIENTE DOBLE MONOFÁSICO CON POLO A TIERRA | UN | 264 | 82527 | 0 | 0 | 97 | 0
14.2.2 | SUMINISTRO E INSTALACIÓN SALIDA PARA TOMACORRIENTE DOBLE TIPO GFCI COLOR BLANCO MONOFÁSICODE MURO CON POLO A TIERRA | UN | 2 | 103251 | 206502 | SUMINISTRO E INSTALACIÓN SALIDA PARA TOMACORRIENTE DOBLE TIPO GFCI COLOR BLANCO MONOFÁSICODE MURO CON POLO A TIERRA | UN | 5 | 111563 | 0 | 0 | 2 | 0
14.2.3 | SUMINISTRO E INSTALACIÓN SALIDA PARA SECADOR 20A-120V a 1.2 METROS DE ALTURA | UN | 7 | 77293 | 541051 | SUMINISTRO E INSTALACIÓN SALIDA PARA SECADOR 20A-120V a 1.2 METROS DE ALTURA | UN | 18 | 83516 | 0 | 0 | 7 | 0
14.2.4 | SUMINISTRO E INSTALACIÓN SALIDA PARA TOMA TRIFÁSICA 208v 3FASES EN CAFETERIA | UN | 1 | 93657 | 93657 | SUMINISTRO E INSTALACIÓN SALIDA PARA TOMA TRIFÁSICA 208v 3FASES EN CAFETERIA | UN | 3 | 101196 | 0 | 0 | 1 | 0
14.2.5 | SUMINISTRO E INSTALACIÓN SALIDAS PARCIALES DE CIRCUITO PARA TOMACORIRIENTE DE USO NORMAL EN CABLE #12 AWG THHN/THWN, DESDE EL TABLERO DE AUTOMATICOS POR EL DUCTO PORTACABLES HASTA LOS PRIMEROS PUNTOS DE DERIVACIÓN. | ML | 365 | 1578 | 575970 | SUMINISTRO E INSTALACIÓN SALIDAS PARCIALES DE CIRCUITO PARA TOMACORIRIENTE DE USO NORMAL EN CABLE #12 AWG THHN/THWN, DESDE EL TABLERO DE AUTOMATICOS POR EL DUCTO PORTACABLES HASTA LOS PRIMEROS PUNTOS DE DERIVACIÓN. | ML | 985 | 1705 | 0 | 0 | 365 | 0
14.3 | SUMINISTRO E INSTALACIÓN SALIDAS PARA TOMACORRIENTES USO REGULADO EN TUBERIA PVC INCRUSTRADA |  |  |  | 0 | SUMINISTRO E INSTALACIÓN SALIDAS PARA TOMACORRIENTES USO REGULADO EN TUBERIA PVC INCRUSTRADA | 0 | 0 | 0 | 1 | 0 | 0 | 0
14.3.1 | SUMINISTRO E INSTALACIÓN SALIDA PARA TOMACORRIENTE DOBLE DE COLOR NARAJA, PARA INSTALAR EN MURO | UN | 15 | 112981 | 1694715 | SUMINISTRO E INSTALACIÓN SALIDA PARA TOMACORRIENTE DOBLE DE COLOR NARAJA, PARA INSTALAR EN MURO | UN | 39 | 122076 | 0 | 0 | 15 | 0
14.3.2 | SUMINISTRO E INSTALACIÓN SALIDA PARA TOMACORRIENTE DOBLE DE COLOR NARAJA, PARA INSTALAR EN CANALETA PERIMETRAL | UN | 29 | 104140 | 3020060 | SUMINISTRO E INSTALACIÓN SALIDA PARA TOMACORRIENTE DOBLE DE COLOR NARAJA, PARA INSTALAR EN CANALETA PERIMETRAL | UN | 80 | 112524 | 0 | 0 | 29 | 0
14.3.3 | SUMINISTRO E INSTALACIÓN INTERCONEXIÓN ENTRE EL DUCTO PORTACABLES Y LA CANALETA PERIMETRAL EN ø 1 1/2" CON 4#12 AWG THHN/THWN | ML | 14 | 10579 | 148106 | SUMINISTRO E INSTALACIÓN INTERCONEXIÓN ENTRE EL DUCTO PORTACABLES Y LA CANALETA PERIMETRAL EN ø 1 1/2" CON 4#12 AWG THHN/THWN | ML | 36 | 11430 | 0 | 0 | 14 | 0
14.3.4 | SUMINISTRO E INSTALACIÓN SALIDAS PARCIALES DE CIRCUITO PARA TOMACORIRIENTE DE USO REGULADO EN CABLE #12 AWG THHN/THWN, DESDE EL TABLERO DE AUTOMATICOS POR EL DUCTO PORTACABLES HASTA LOS PRIMEROS PUNTOS DE DERIVACIÓN. | ML | 554 | 1578 | 874212 | SUMINISTRO E INSTALACIÓN SALIDAS PARCIALES DE CIRCUITO PARA TOMACORIRIENTE DE USO REGULADO EN CABLE #12 AWG THHN/THWN, DESDE EL TABLERO DE AUTOMATICOS POR EL DUCTO PORTACABLES HASTA LOS PRIMEROS PUNTOS DE DERIVACIÓN. | ML | 1496 | 1705 | 0 | 0 | 554 | 0
15 | DUCTOS, ACOMETIDAS, TABLEROS, PUESTA A TIERRA, PARARRAYOS Y PLANTA ELÉCTRICA |  |  |  | 0 | DUCTOS, ACOMETIDAS, TABLEROS, PUESTA A TIERRA, PARARRAYOS Y PLANTA ELÉCTRICA | 0 | 0 | 0 | 1 | 0 | 0 | 0
15.1 | SUMINISTRO E INSTALACIÓN DE DUCTOS PORTACABLES |  |  |  | 0 | SUMINISTRO E INSTALACIÓN DE DUCTOS PORTACABLES | 0 | 0 | 0 | 1 | 0 | 0 | 0
15.1.1 | SUMINISTRO E INSTALACIÓN DUCTO PORTACABLES CERRADO PREVISTO PARA LA ALIMENTACIÓN DE CIRCUITOS ELÉCTRICOS DE ALUMBRADO, TOMACORRIENTES NORMALES Y REGULADOS CON DIVISIÓN PARA DATOS EN LÁMINA COLD ROLLED CAL. 18 DE SECCIÓN 30x10 cm CON TAPA CLIP T ACABADO ELECTROSTÁTICO GRIS NOPAL TEXTURIZADO | ML | 72 | 97449 | 7016328 | NO ESTA |  |  |  | 1 | 97449 | 72 | 7016328
15.1.2 | SUMINISTRO E INSTALACIÓN TÉE PARA DUCTO PORTACABLES TROQUELADO DE 30x10 cm | UN | 3 | 125132 | 375396 | SUMINISTRO E INSTALACIÓN TÉE PARA DUCTO PORTACABLES TROQUELADO DE 30x10 cm | UN | 8 | 135206 | 0 | 0 | 3 | 0
15.1.3 | SUMINISTRO E INSTALACIÓN SOPORTES DE FIJACIÓN TIPO PELDAÑO DESCOLGADO PARA DUCTOS PORTACABLES TROQUELADO | UN | 34 | 27753 | 943602 | SUMINISTRO E INSTALACIÓN SOPORTES DE FIJACIÓN TIPO PELDAÑO DESCOLGADO PARA DUCTOS PORTACABLES TROQUELADO | UN | 91 | 29987 | 0 | 0 | 34 | 0
15.1.4 | SUMINISTRO E INSTALACIÓN DUCTO PORTACABLES CERRADO PREVISTO PARA LA ALIMENTACIÓN DE TABLEROS ELÉCTRICOS POR MEDIO DE ACOMETIDAS, CON DIVISIÓN PARA DATOS EN LÁMINA COLD ROLLED CAL. 18 DE SECCIÓN 100x30 cm CON TAPA CLIP T ACABADO ELECTROSTÁTICO GRIS NOPAL TEXTURIZADO | ML | 25 | 181403 | 4535075 | NO ESTA |  |  |  | 1 | 181403 | 25 | 4535075
15.1.5 | SUMINISTRO E INSTALACIÓN TÉE PARA DUCTO PORTACABLES TROQUELADO DE 100x30 cm | UN | 1 | 150157 | 150157 | SUMINISTRO E INSTALACIÓN TÉE PARA DUCTO PORTACABLES TROQUELADO DE 100x30 cm | UN | 2 | 162245 | 0 | 0 | 1 | 0
15.1.6 | SUMINISTRO E INSTALACIÓN SOPORTES DE FIJACIÓN TIPO PELDAÑO DESCOLGADO PARA DUCTO PORTACABLES TROQUELADO | UN | 12 | 27753 | 333036 | SUMINISTRO E INSTALACIÓN SOPORTES DE FIJACIÓN TIPO PELDAÑO DESCOLGADO PARA DUCTO PORTACABLES TROQUELADO | UN | 34 | 29987 | 0 | 0 | 12 | 0
15.2 | CANALETA PERIMETRAL MULTITOMA |  |  |  | 0 | CANALETA PERIMETRAL MULTITOMA | 0 | 0 | 0 | 1 | 0 | 0 | 0
15.2.1 | SUMINISTRO E INSTALACIÓN CANALETA MULTITOMA DE DOS COMPARTIMIENTOS EN LÁMINA COLD ROLLED CAL. 18 DE SECCIÓN 10x4 cm CON TAPA CLIP Y ACABADO ELECTROESTÁTICO GRIS NOPAL TEXTURIZADO | ML | 68 | 27618 | 1878024 | SUMINISTRO E INSTALACIÓN CANALETA MULTITOMA DE DOS COMPARTIMIENTOS EN LÁMINA COLD ROLLED CAL. 18 DE SECCIÓN 10x4 cm CON TAPA CLIP Y ACABADO ELECTROESTÁTICO GRIS NOPAL TEXTURIZADO | ML | 182 | 29842 | 0 | 0 | 68 | 0
15.2.2 | SUMINISTRO E INSTALACIÓN PLACA TOMA TROQUELADA PARA CANALETA 10x4 cm, CON PERFORACIONES PARA UNA (1) TOMA DOBLE COLOR BLANCO, UNA (1) TOMA DOBLE COLOR NARANJA Y UNA (1) TOMA RJ-45 | UN | 29 | 21548 | 624892 | SUMINISTRO E INSTALACIÓN PLACA TOMA TROQUELADA PARA CANALETA 10x4 cm, CON PERFORACIONES PARA UNA (1) TOMA DOBLE COLOR BLANCO, UNA (1) TOMA DOBLE COLOR NARANJA Y UNA (1) TOMA RJ-45 | UN | 80 | 23284 | 0 | 0 | 29 | 0
15.3 | SUMINISTRO E INSTALACIÓN COMETIDA RED MEDIA TENSIÓN (SEGÚN NORMAS CODENSA SA ESP) |  |  |  | 0 | SUMINISTRO E INSTALACIÓN COMETIDA RED MEDIA TENSIÓN (SEGÚN NORMAS CODENSA SA ESP) | 0 | 0 | 0 | 1 | 0 | 0 | 0
15.3.1 | SUMINISTRO E INSTALACIÓN TRANSFORMADOR DE DISTRIBUCIÓN DE 500 Kva, NIVEL DE TENSIÓN PRIMARIO 13.200 VOLTIOS, NIVEL DE TENSIÓN SECUNDARIO 208/120 VOLTIOS. INCLUYE: RIEL DE SOPORTE PARA TRANSFORMADOR (PATIN), RUEDAS PARA RIEL CON FRENO MECANICO | UN | 1 | 66355986 | 66355986 | SUMINISTRO E INSTALACIÓN TRANSFORMADOR DE DISTRIBUCIÓN DE 500 Kva, NIVEL DE TENSIÓN PRIMARIO 13.200 VOLTIOS, NIVEL DE TENSIÓN SECUNDARIO 208/120 VOLTIOS. INCLUYE: RIEL DE SOPORTE PARA TRANSFORMADOR (PATIN), RUEDAS PARA RIEL CON FRENO MECANICO | UN | 0 | 71697829 | 1 | 66355986 | 1 | 66355986
15.3.2 | SUMINISTRO E INSTALACIÓN PUERTA CORTAFUEGO PINTURA ELECTROESTÁTICA Y SEÑALES DE RIESGO ELÉCTRICO. INCLUYE ACCESORIOS PARA ENCLAVAMIENTO | UN | 1 | 4913006 | 4913006 | SUMINISTRO E INSTALACIÓN PUERTA CORTAFUEGO PINTURA ELECTROESTÁTICA Y SEÑALES DE RIESGO ELÉCTRICO. INCLUYE ACCESORIOS PARA ENCLAVAMIENTO | UN | 0 | 5308517 | 1 | 4913006 | 1 | 4913006
15.3.3 | SUMINISTRO E INSTALACIÓN BARRERA DE PROTECCIÓN PARA EVITAR CONTACTO DIRECTO CON TRANSFORMADOR. INCLUYE INDUMENTARIA PARA ASEGURAR LA BARRERA A LA DISTANCIA ADECUADA DEL TRANSFORMADOR | UN | 1 | 182846 | 182846 | SUMINISTRO E INSTALACIÓN BARRERA DE PROTECCIÓN PARA EVITAR CONTACTO DIRECTO CON TRANSFORMADOR. INCLUYE INDUMENTARIA PARA ASEGURAR LA BARRERA A LA DISTANCIA ADECUADA DEL TRANSFORMADOR | UN | 0 | 197566 | 1 | 182846 | 1 | 182846
15.3.4 | SUMINISTRO E INSTALACIÓN ENCLAVAMIENTO EN MURO PARA SOPORTE DE ACOMETIDA DE MEDIA TENSIÓN EN ENTRADA DE TRANSFORMADOR | UN | 1 | 149015 | 149015 | NO ESTA |  |  |  | 1 | 149015 | 1 | 149015
15.3.5 | SUMINISTRO E INSTALACIÓN PASAMUROS DE MEDIA TENSIÓN, PASA MUROS EN PVC INCLUYE OBRAS NECESARIAS PARA LA INSTALACIÓN DE LAS MISMAS (JUEGO) | UN | 1 | 300362 | 300362 | SUMINISTRO E INSTALACIÓN PASAMUROS DE MEDIA TENSIÓN, PASA MUROS EN PVC INCLUYE OBRAS NECESARIAS PARA LA INSTALACIÓN DE LAS MISMAS (JUEGO) | UN | 0 | 324542 | 1 | 300362 | 1 | 300362
15.3.6 | SUMINISTRO E INSTALACIÓN DUCTO DE VENTILACIÓN CON DÁMPER FIRE, INCLUYE REJILLA DAMPER PARA EMERGENCIA | UN | 1 | 366182 | 366182 | SUMINISTRO E INSTALACIÓN DUCTO DE VENTILACIÓN CON DÁMPER FIRE, INCLUYE REJILLA DAMPER PARA EMERGENCIA | UN | 0 | 395661 | 1 | 366182 | 1 | 366182
15.3.7 | SUMINISTRO E INSTALACIÓN PUESTA A TIERRA DE TODAS LAS PARTES METALICAS DE EQUIPOS Y ELEMENTOS QUE SE ENCUENTREN DENTRO DEL CUARTO DEL TRANSFORMADOR. INCLUYE: 10m DE CABLE DESNUDO #2/0 PARA PUESTA A TIERRA, SOLDADURA EXOTERMICA 115gr, MOLDE PARA SOLDADURA VARILLA CABLE, MOLDE PARA SOLDADURA CABLE CABLE. | UN | 1 | 268074 | 268074 | NO ESTA |  |  |  | 1 | 268074 | 1 | 268074
15.3.8 | SUMINISTRO E INSTALACIÓN DE DPS (DISPOSITIVO DE PROTECCIÓN CONTRA SOBRETENSIONES) | UN | 1 | 540606 | 540606 | SUMINISTRO E INSTALACIÓN DE DPS (DISPOSITIVO DE PROTECCIÓN CONTRA SOBRETENSIONES) | UN | 1 | 584126 | 0 | 0 | 1 | 0
15.3.9 | SUMINISTRO E INSTALACIÓN CELDA DE PROTECCIÓN TRIPLEX PARA SUBESTACIÓN, INCLUYE 3 JUEGOS DE SECCIONADORES CON SUS RESPECTIVOS FUSIBLES Y TERMINALES PROMOLDEADOS | UN | 1 | 17350616 | 17350616 | NO ESTA |  |  |  | 1 | 17350616 | 1 | 17350616
15.3.10 | SUMINISTRO E INSTALACIÓN CAJA DE INSPECCIÓN SENCILLA CON TAPA EN CONCRETO SEGÚN NORMA CS-276 CODENSA S.A. ESP PARA RED DE MEDIA Y BAJA TENSIÓN. | UN | 1 | 1379019 | 1379019 | SUMINISTRO E INSTALACIÓN CAJA DE INSPECCIÓN SENCILLA CON TAPA EN CONCRETO SEGÚN NORMA CS-276 CODENSA S.A. ESP PARA RED DE MEDIA Y BAJA TENSIÓN. | UN | 2 | 1490034 | 0 | 0 | 1 | 0
15.4 | SUMINISTRO E INSTALACIÓN ALIMENTADORES ELÉCTRICOS PRINCIPALES |  |  |  | 0 | SUMINISTRO E INSTALACIÓN ALIMENTADORES ELÉCTRICOS PRINCIPALES | 0 | 0 | 0 | 1 | 0 | 0 | 0
15.4.1 | SUMINISTRO E INSTALACIÓN INTERCONEXIÓN ENTRE CAJA CS-276 Y CELDA DE MEDIDA CABLE XLPE 15KV T AWG EN TUBERÍA PVC 6". | ML | 20 | 291397 | 5827940 | SUMINISTRO E INSTALACIÓN INTERCONEXIÓN ENTRE CAJA CS-276 Y CELDA DE MEDIDA CABLE XLPE 15KV T AWG EN TUBERÍA PVC 6". | ML | 0 | 314854 | 1 | 291397 | 20 | 5827940
15.4.2 | SUMINISTRO E INSTALACIÓN ALIMENTADOR DESDE CELDA DE MEDIDA HASTA EL TABLERO DE DISTRIBUCIÓN Y TRANSFERENCIA TD-GENERAL EN 3(3x500) +3(400) +3/0 T AWG INCLUYENDO TERMINALES DE CONEXIÓN. | ML | 6 | 1075492 | 6452952 | NO ESTA |  |  |  | 1 | 1075492 | 6 | 6452952
15.4.3 | SUMINISTRO E INSTALACIÓN INTERCONEXION ENTRE BORNES DEL GENERADOR Y CELDA DE TRANSFERENCIA PLANTA RED DE LA BOMBA CONTRA INCENDIO EN 3(3x500) +3(400) +3/0 T AWG EN TUBERÍA PVC 6" | ML | 5 | 1131472 | 5657360 | NO ESTA |  |  |  | 1 | 1131472 | 5 | 5657360
15.5 | SUMINISTRO E INSTALACIÓN ALIMENTADORES ELÉCTRICOS PRINCIPALES |  |  |  | 0 | SUMINISTRO E INSTALACIÓN ALIMENTADORES ELÉCTRICOS PRINCIPALES | 0 | 0 | 0 | 1 | 0 | 0 | 0
15.5.1 | SUMINISTRO E INSTALACIÓN ALIMENTADOR DESDE TRANSFERENCIA HASTA TABLERO GENERAL DE MAQUINAS EN 3#4/0+1#4/0N+1#2T AWG EN BANDEJA PORTA CABLES | ML | 8 | 176671 | 1413368 | SUMINISTRO E INSTALACIÓN ALIMENTADOR DESDE TRANSFERENCIA HASTA TABLERO GENERAL DE MAQUINAS EN 3#4/0+1#4/0N+1#2T AWG EN BANDEJA PORTA CABLES | ML | 0 | 190892 | 1 | 176671 | 8 | 1413368
15.5.2 | SUMINISTRO E INSTALACIÓN ALIMENTADOR DESDE EL TABLERO GENERAL MAQUINAS HASTA EL TABLERO DE ASCENSOR EN 3#6+1#6N+1#8T AWG EN TUBERIA PVC ø 1 1/2" INCLUYENDO DE TERMINALES DE CONEXIÓN | ML | 52 | 56745 | 2950740 | SUMINISTRO E INSTALACIÓN ALIMENTADOR DESDE EL TABLERO GENERAL MAQUINAS HASTA EL TABLERO DE ASCENSOR EN 3#6+1#6N+1#8T AWG EN TUBERIA PVC ø 1 1/2" INCLUYENDO DE TERMINALES DE CONEXIÓN | ML | 0 | 61314 | 1 | 56745 | 52 | 2950740
15.5.3 | SUMINISTRO E INSTALACIÓN ALIMENTADOR DESDE EL TABLERO GENERAL MAQUINAS HASTA EL TABLERO NORMAL BOMBAS EN 3#6+1#6N+1#8T AWG EN TUBERIA PVC 1 ø 1 1/2" INCLUYENDO DE TERMINALES DE CONEXIÓN | ML | 106 | 56745 | 6014970 | SUMINISTRO E INSTALACIÓN ALIMENTADOR DESDE EL TABLERO GENERAL MAQUINAS HASTA EL TABLERO NORMAL BOMBAS EN 3#6+1#6N+1#8T AWG EN TUBERIA PVC 1 ø 1 1/2" INCLUYENDO DE TERMINALES DE CONEXIÓN | ML | 0 | 61314 | 1 | 56745 | 106 | 6014970
15.5.4 | SUMINISTRO E INSTALACIÓN ALIMENTADOR DESDE TRANSFERENCIA HASTA EL TABLERO GENERAL DE DISTRIBUCIÓN EN 6#4/0+2#4/0N+1#4T EN BANDEJA PORTACABLES | ML | 5 | 331752 | 1658760 | SUMINISTRO E INSTALACIÓN ALIMENTADOR DESDE TRANSFERENCIA HASTA EL TABLERO GENERAL DE DISTRIBUCIÓN EN 6#4/0+2#4/0N+1#4T EN BANDEJA PORTACABLES | ML | 0 | 358460 | 1 | 331752 | 5 | 1658760
15.5.5 | SUMINISTRO E INSTALACIÓN ALIMENTADOR DESDE EL TABLERO GENERAL DE DISTRIBUCIÓN HASTA EL TNS SOTANO POR CARCAMO CON 3#6+1#6N+1#8T AWG INCLUYE TERMINALES DE CONEXIÓN | ML | 6 | 56745 | 340470 | SUMINISTRO E INSTALACIÓN ALIMENTADOR DESDE EL TABLERO GENERAL DE DISTRIBUCIÓN HASTA EL TNS SOTANO POR CARCAMO CON 3#6+1#6N+1#8T AWG INCLUYE TERMINALES DE CONEXIÓN | ML | 0 | 61314 | 1 | 56745 | 6 | 340470
15.5.6 | SUMINISTRO E INSTALACIÓN ALIMENTADOR DESDE EL TABLERO GENERAL DE DISTRIBUCIÓN HASTA EL TNP1 PISO 1 EN 1 ø 2" CON 3#2/0+1#2/0N+1#4T AWG INCLUYE TERMINALES DE CONEXIÓN | ML | 60 | 119175 | 7150500 | SUMINISTRO E INSTALACIÓN ALIMENTADOR DESDE EL TABLERO GENERAL DE DISTRIBUCIÓN HASTA EL TNP1 PISO 1 EN 1 ø 2" CON 3#2/0+1#2/0N+1#4T AWG INCLUYE TERMINALES DE CONEXIÓN | ML | 0 | 128769 | 1 | 119175 | 60 | 7150500
15.5.7 | SUMINISTRO E INSTALACIÓN ALIMENTADOR DESDE EL TABLERO GENERAL DE DISTRIBUCIÓN HASTA EL TNP2 PISO 2 EN 1 ø 3" CON 3#4/0+1#2/0N+1#4T AWG INCLUYE TERMINALES DE CONEXIÓN | ML | 64 | 176378 | 11288192 | SUMINISTRO E INSTALACIÓN ALIMENTADOR DESDE EL TABLERO GENERAL DE DISTRIBUCIÓN HASTA EL TNP2 PISO 2 EN 1 ø 3" CON 3#4/0+1#2/0N+1#4T AWG INCLUYE TERMINALES DE CONEXIÓN | ML | 0 | 190576 | 1 | 176378 | 64 | 11288192
15.5.8 | SUMINISTRO E INSTALACIÓN ALIMENTADOR DESDE EL TABLERO GENERAL DE DISTRIBUCIÓN HASTA EL TNP3 PISO 3 EN 1 ø 3" CON 3#4/0+1#2/0N+1#4T AWG INCLUYE TERMINALES DE CONEXIÓN | ML | 68 | 176378 | 11993704 | SUMINISTRO E INSTALACIÓN ALIMENTADOR DESDE EL TABLERO GENERAL DE DISTRIBUCIÓN HASTA EL TNP3 PISO 3 EN 1 ø 3" CON 3#4/0+1#2/0N+1#4T AWG INCLUYE TERMINALES DE CONEXIÓN | ML | 0 | 190576 | 1 | 176378 | 68 | 11993704
15.5.9 | SUMINISTRO E INSTALACIÓN ALIMENTADOR DESDE EL TABLERO GENERAL DE DISTRIBUCIÓN HASTA EL TNP3 PISO 4 EN 1 Ø 3" CON 3#4/0+1#2/0N+1#4T AWG INCLUYE TERMINALES DE CONEXIÓN | ML | 72 | 176378 | 12699216 | SUMINISTRO E INSTALACIÓN ALIMENTADOR DESDE EL TABLERO GENERAL DE DISTRIBUCIÓN HASTA EL TNP3 PISO 4 EN 1 Ø 3" CON 3#4/0+1#2/0N+1#4T AWG INCLUYE TERMINALES DE CONEXIÓN | ML | 0 | 190576 | 1 | 176378 | 72 | 12699216
15.5.10 | SUMINISTRO E INSTALACIÓNALIMENTADOR DESDE EL TABLERO GENERAL DE DISTRIBUCIÓN HASTA LA UPS1 PISO 1 EN 1 Ø 2" con 3#3/0+1#2/0N+1#2/OT AWG INCLUYENDO TERMINALES DE CONEXIÓN | ML | 60 | 158175 | 9490500 | SUMINISTRO E INSTALACIÓNALIMENTADOR DESDE EL TABLERO GENERAL DE DISTRIBUCIÓN HASTA LA UPS1 PISO 1 EN 1 Ø 2" con 3#3/0+1#2/0N+1#2/OT AWG INCLUYENDO TERMINALES DE CONEXIÓN | ML | 0 | 170907 | 1 | 158175 | 60 | 9490500
15.5.11 | SUMINISTRO E INSTALACIÓN ALIMENTADOR DESDE UPS1 HASTA EL TABLERO REGULADO 1 PISO 1 EN 1 Ø 2" con 3#2+1#2N+1#8T AWG INCLUYENDO TERMINALES DE CONEXIÓN | ML | 7 | 92292 | 646044 | SUMINISTRO E INSTALACIÓN ALIMENTADOR DESDE UPS1 HASTA EL TABLERO REGULADO 1 PISO 1 EN 1 Ø 2" con 3#2+1#2N+1#8T AWG INCLUYENDO TERMINALES DE CONEXIÓN | ML | 0 | 99722 | 1 | 92292 | 7 | 646044
15.5.16 | SUMINISTRO E INSTALACIÓN ALIMENTADOR DESDE TRANSFERENCIA HASTA BOMBA CONTRA INCENDIOS EN 1Ø3" CON 3#4/0+1#2/0N+1#4T AWG INCLUYENDO TERMINALES DE CONEXIÓN. | ML | 102 | 150332 | 15333864 | NO ESTA |  |  |  | 1 | 150332 | 102 | 15333864
15.6 | SUMINISTRO E INSTALACIÓN DE CANALIZACIONES |  |  |  | 0 | SUMINISTRO E INSTALACIÓN DE CANALIZACIONES | 0 | 0 | 0 | 1 | 0 | 0 | 0
15.6.1 | SUMINISTRO E INSTALACIÓN TUBERÍA PVC Ø 4" (Incluye todos los materiales para su instalación) | ML | 50 | 33644 | 1682200 | SUMINISTRO E INSTALACIÓN TUBERÍA PVC Ø 4" (Incluye todos los materiales para su instalación) | ML | 0 | 36352 | 1 | 33644 | 50 | 1682200
15.6.2 | SUMINISTRO E INSTALACIÓN TUBERÍA PVC Ø 6" (Incluye todos los materiales para su instalación) | ML | 100 | 60930 | 6093000 | NO ESTA |  |  |  | 1 | 60930 | 100 | 6093000
15.7 | SUMINISTRO E INSTALACIÓN DE TABLEROS E INTERRUPTORES |  |  | 0 | 0 | SUMINISTRO E INSTALACIÓN DE TABLEROS E INTERRUPTORES | 0 | 0 | 0 | 1 | 0 | 0 | 0
15.7.1 | SUMINISTRO E INSTALACIÓN TABLERO AUTOMATICO DE 38 CIRCUITOS TIPO PESADO CON PUERTA Y CERRRADURA DE CIERRE, CERRADURA Y ESPACIO TOTALIZADOR INDUSTRIAL (TNP4) | UN | 1 | 786853 | 786853 | SUMINISTRO E INSTALACIÓN TABLERO AUTOMATICO DE 38 CIRCUITOS TIPO PESADO CON PUERTA Y CERRRADURA DE CIERRE, CERRADURA Y ESPACIO TOTALIZADOR INDUSTRIAL (TNP4) | UN | 0 | 850198 | 1 | 786853 | 1 | 786853
15.7.2 | SUMINISTRO E INSTALACIÓN TABLERO AUTOMATICO DE 18 CIRCUITOS TIPO PESADO CON PUERTA Y CERRRADURA DE CIERRE, CERRADURA Y ESPACIO TOTALIZADOR INDUSTRIAL CON BARRAJE DE TIERRA AISLADA. | UN | 1 | 632039 | 632039 | SUMINISTRO E INSTALACIÓN TABLERO AUTOMATICO DE 18 CIRCUITOS TIPO PESADO CON PUERTA Y CERRRADURA DE CIERRE, CERRADURA Y ESPACIO TOTALIZADOR INDUSTRIAL CON BARRAJE DE TIERRA AISLADA. | UN | 0 | 682920 | 1 | 632039 | 1 | 632039
15.7.3 | SUMINISTRO E INSTALACIÓN TABLERO AUTOMATICO DE 24 CIRCUITOS TIPO PESADO CON PUERTA Y CERRRADURA DE CIERRE, CERRADURA Y ESPACIO TOTALIZADOR INDUSTRIAL CON BARRAJE DE TIERRA AISLADA (TNS, TR1, TR2) | UN | 3 | 635109 | 1905327 | SUMINISTRO E INSTALACIÓN TABLERO AUTOMATICO DE 24 CIRCUITOS TIPO PESADO CON PUERTA Y CERRRADURA DE CIERRE, CERRADURA Y ESPACIO TOTALIZADOR INDUSTRIAL CON BARRAJE DE TIERRA AISLADA (TNS, TR1, TR2) | UN | 0 | 686237 | 1 | 635109 | 3 | 1905327
15.7.4 | SUMINISTRO E INSTALACIÓN TABLERO AUTOMATICO DE 42 CIRCUITOS TIPO PESADO CON PUERTA Y CERRRADURA DE CIERRE, CERRADURA Y ESPACIO TOTALIZADOR INDUSTRIAL (TNP1, TNP2, TNP3) | UN | 3 | 891523 | 2674569 | SUMINISTRO E INSTALACIÓN TABLERO AUTOMATICO DE 42 CIRCUITOS TIPO PESADO CON PUERTA Y CERRRADURA DE CIERRE, CERRADURA Y ESPACIO TOTALIZADOR INDUSTRIAL (TNP1, TNP2, TNP3) | UN | 0 | 963294 | 1 | 891523 | 3 | 2674569
15.7.5 | SUMINISTRO E INSTALACIÓN INTERRUPTORES AUTOMÁTICOS ENCHUFABLES 240 V. 10kA 1x20 AMPS. TIPO ENCHUFABLE 10 Ka 240V. | UN | 19 | 19024 | 361456 | SUMINISTRO E INSTALACIÓN INTERRUPTORES AUTOMÁTICOS ENCHUFABLES 240 V. 10kA 1x20 AMPS. TIPO ENCHUFABLE 10 Ka 240V. | UN | 51 | 20555 | 0 | 0 | 19 | 0
15.7.6 | SUMINISTRO E INSTALACIÓN INTERRUPTORES AUTOMÁTICOS ENCHUFABLES 240 V. 10kA 1x30 AMPS. TIPO ENCHUFABLE 10 Ka 240V. | UN | 14 | 19024 | 266336 | SUMINISTRO E INSTALACIÓN INTERRUPTORES AUTOMÁTICOS ENCHUFABLES 240 V. 10kA 1x30 AMPS. TIPO ENCHUFABLE 10 Ka 240V. | UN | 36 | 20555 | 0 | 0 | 14 | 0
15.7.7 | SUMINISTRO E INSTALACIÓN INTERRUPTORES AUTOMÁTICOS ENCHUFABLES 240 V. 10kA 3x30 AMPS. TIPO ENCHUFABLE 10 Ka 240V. | UN | 2 | 53716 | 107432 | SUMINISTRO E INSTALACIÓN INTERRUPTORES AUTOMÁTICOS ENCHUFABLES 240 V. 10kA 3x30 AMPS. TIPO ENCHUFABLE 10 Ka 240V. | UN | 4 | 58041 | 0 | 0 | 2 | 0
15.8 | SUMINISTRO E INSTALACIÓN CONSOLA DE CONTROL REMOTO ALUMBRADO ZONAS COMUNES Y EXTERIOR UBICADA EN LA RECEPCIÓN |  |  |  | 0 | NO ESTA |  |  |  | 1 | 0 | 0 | 0
15.8.1 | SUMINISTRO E INSTALACIÓN GABINETE DE 30x30x15 cm, CONSTRUIDO EN LÁMINA CALIBRE 18 QUE INCLUYA: SEIS (6) CONMUTADORES DE MULETILLA CONTACTO MANTENIDO 2 POSICIONES, BORNERAS, CANALETAS DE CABLEADO Y TERMINALES DE IDENTIFICACIÓN Y SEIS (6) BOMBILLOS DE NEON QUE INDICAN EL ENCENDIDO DE LOS CONTACTORES (13 ÚTILES) | UN | 1 | 538829 | 538829 | NO ESTA |  |  |  | 1 | 538829 | 1 | 538829
15.9 | SUMINISTRO E INSTALACIÓN TABLEROS DE DISTRIBUCIÓN GENERAL |  |  |  | 0 | SUMINISTRO E INSTALACIÓN TABLEROS DE DISTRIBUCIÓN GENERAL | 0 | 0 | 0 | 1 | 0 | 0 | 0
15.9.1 | SUMINISTRO E INSTALACIÓN GABINETE METÁLICO CONSTRUIDO EN LÁMINA COLD ROLLED CALIBRE 16 TIPO AUTOSOPORTADO, CON TRATAMIENTO SUPERFICIAL PARA PROTEGERLO DE LA OXIDACIÓN Y FOSFATADO), CON ACABADO FINAL PINTURA EN POLVO ELECTROSTÁTICA EN RAAL 7030. DIMENSIONES: ANCHO = 1.00 M. ALTO = 2.00 M Y PROF. = 0.40 M. ESPACIO PARA ALOJAR UNA TRANSFERENCIA SUMINISTRADA POR EL PROPIETARIO VER ESPECIFICACIÓN PARA ESTE ÍTEM. | UN | 1 | 14602321 | 14602321 | NO ESTA |  |  |  | 1 | 14602321 | 1 | 14602321
15.9.2 | SUMINISTRO E INSTALACIÓN GABINETE METÁLICO CONSTRUIDO EN LÁMINA COLD ROLLED CALIBRE 16 TIPO AUTOSOPORTADO, CON TRATAMIENTO SUPERFICIAL PARA PROTEGERLO DE LA OXIDACIÓN Y FOSFATADO), CON ACABADO FINAL PINTURA EN POLVO ELECTROSTÁTICA EN RAAL 7030. DIMENSIONES: ANCHO = 0.60 M. ALTO = 1,20 M Y PROF. = 0.30 M. VER ESPECIFICACIÓN PARA ESTE ÍTEM. | UN | 1 | 11035372 | 11035372 | NO ESTA |  |  |  | 1 | 11035372 | 1 | 11035372
15.9.3 | SUMINISTRO E INSTALACIÓN GABINETE METÁLICO CONSTRUIDO SEGÚN NORMAS AE-319 DE CODENSA EN LÁMINA COLD ROLLED CALIBRE 16, CON TRATAMIENTO SUPERFICIAL CON DESENGRASANTE, FOSFATIZADO Y ACABADO FINAL EN PINTURA ELECTROSTÁTICA HORNEABLE RAAL 7032. DIMENSIONES: ANCHO = 0.80 M. ALTO = 2,00 M Y PROF. = 0.40 M. VER ESPECIFICACIÓN PARA ESTE ÍTEM. | UN | 1 | 12818847 | 12818847 | NO ESTA |  |  |  | 1 | 12818847 | 1 | 12818847
15.10 | SUMINISTRO E INSTALACIÓN PUESTA A TIERRA TRANSFORMADOR Y SUBESTACIÓN (Incluye preparación de tierra con la solución Sanick Gel para obtener una elevada conductividad eléctrica (ver especificaciones técnicas de diseño anexas) |  |  |  | 0 | SUMINISTRO E INSTALACIÓN PUESTA A TIERRA TRANSFORMADOR Y SUBESTACIÓN (Incluye preparación de tierra con la solución Sanick Gel para obtener una elevada conductividad eléctrica (ver especificaciones técnicas de diseño anexas) | 0 | 0 | 0 | 1 | 0 | 0 | 0
15.10.1 | SUMINISTRO E INSTALACIÓN CONDUCTOR 2/0 Cu. TEMPLE DURO | ML | 35 | 22591 | 790685 | SUMINISTRO E INSTALACIÓN CONDUCTOR 2/0 Cu. TEMPLE DURO | ML | 0 | 24409 | 1 | 22591 | 35 | 790685
15.10.2 | SUMINISTRO E INSTALACIÓN ELECTROSOLDADA DE PUESTA A TIERRA EN VARILLA DE COBRE DE 5/8" x 2.40m | UN | 6 | 118125 | 708750 | NO ESTA |  |  |  | 1 | 118125 | 6 | 708750
15.10.3 | SUMINISTRO E INSTALACIÓN CONEXIÓN TERMOSOLDADA DE VARILLA A CABLE DE COBRE DESNUDO # 2/0 AWG, INCLUYE SUMINISTRO DE MOLDE, FÚNDENTE Y DEMÁS ACCESORIOS. | UN | 6 | 122282 | 733692 | NO ESTA |  |  |  | 1 | 122282 | 6 | 733692
15.10.4 | SUMINISTRO E INSTALACIÓN CONEXIÓN TERMOSOLDADA DE CABLE A CABLE EN “T” DE COBRE DESNUDO # 2/0 AWG, INCLUYE SUMINISTRO DE MOLDE, FÚNDENTE Y DEMÁS ACCESORIOS. | UN | 2 | 122282 | 244564 | NO ESTA |  |  |  | 1 | 122282 | 2 | 244564
15.10.5 | SUMINISTRO E INSTALACIÓN POZO CONSTRUIDO EN CEFIPLAST CONCRETO PARA ALBERGAR UN ELECTRODO DE PUESTA A TIERRA EN CU DE 5/8” X 8' COMPUESTO DE TUBO Y TAPA DE INSPECCIÓN. EL TUBO TENDRÁ LAS SIGUIENTES DIMENSIONES: 80 CM. DE ALTO, DIÁMETRO EXTERIOR SUPERIOR E 25 CM., DIÁMETRO EXTERIOR INFERIOR DE 32 CM. LA TAPA TENDRÁ LAS SIGUIENTES DIMENSIONES: 30 CM. DE DIÁMETRO EXTERIOR. | UND | 6 | 154444 | 926664 | NO ESTA |  |  |  | 1 | 154444 | 6 | 926664
15.11 | SUMINISTRO E INSTALACIÓN PUESTA A TIERRA TABLERO DE DISTRIBUCIÓN Y GENERAL (Incluye preparación de tierra con la solución Sanick Gel para obtener una elevada conductividad eléctrica (ver especificaciones técnicas de diseño anexas) |  |  |  | 0 | SUMINISTRO E INSTALACIÓN PUESTA A TIERRA TABLERO DE DISTRIBUCIÓN Y GENERAL (Incluye preparación de tierra con la solución Sanick Gel para obtener una elevada conductividad eléctrica (ver especificaciones técnicas de diseño anexas) | 0 | 0 | 0 | 1 | 0 | 0 | 0
15.11.1 | SUMINISTRO E INSTALACIÓN CONDUCTOR 6 Cu TEMPLE DURO | ML | 10 | 6659 | 66590 | SUMINISTRO E INSTALACIÓN CONDUCTOR 6 Cu TEMPLE DURO | ML | 0 | 7194 | 1 | 6659 | 10 | 66590
15.11.2 | SUMINISTRO E INSTALACIÓN ELECTRODO DE PUESTA A TIERRA EN VARILLA DE COBRE DE 5/8" X 2.40 M | UN | 1 | 118125 | 118125 | SUMINISTRO E INSTALACIÓN ELECTRODO DE PUESTA A TIERRA EN VARILLA DE COBRE DE 5/8" X 2.40 M | UN | 0 | 127634 | 1 | 118125 | 1 | 118125
15.11.3 | SUMINISTRO E INSTALACIÓN CONEXIÓN TERMOSOLDADA DE VARILLA A CABLE DE COBRE DESNUDO # 6 AWG, INCLUYE SUMINISTRO DE MOLDE, FÚNDENTE Y DEMÁS ACCESORIOS. | UN | 1 | 122282 | 122282 | SUMINISTRO E INSTALACIÓN CONEXIÓN TERMOSOLDADA DE VARILLA A CABLE DE COBRE DESNUDO # 6 AWG, INCLUYE SUMINISTRO DE MOLDE, FÚNDENTE Y DEMÁS ACCESORIOS. | UN | 0 | 132126 | 1 | 122282 | 1 | 122282
15.11.4 | SUMINISTRO E INSTALACIÓN CONEXIÓN TERMOSOLDADA DE CABLE A CABLE EN “T” DE COBRE DESNUDO # 6 AWG, INCLUYE SUMINISTRO DE MOLDE, FÚNDENTE Y DEMÁS ACCESORIOS. | UN | 2 | 122282 | 244564 | NO ESTA |  |  |  | 1 | 122282 | 2 | 244564
15.11.5 | SUMINISTRO E INSTALACIÓN POZO CONSTRUIDO EN CEFIPLAST CONCRETO PARA ALBERGAR UN ELECTRODO DE PUESTA A TIERRA EN CU DE 5/8” X 8' COMPUESTO DE TUBO Y TAPA DE INSPECCIÓN. EL TUBO TENDRÁ LAS SIGUIENTES DIMENSIONES: 80 CM. DE ALTO, DIÁMETRO EXTERIOR SUPERIOR E 25 CM., DIÁMETRO EXTERIOR INFERIOR DE 32 CM. LA TAPA TENDRÁ LAS SIGUIENTES DIMENSIONES: 30 CM. DE DIÁMETRO EXTERIOR. | UN | 1 | 154444 | 154444 | NO ESTA |  |  |  | 1 | 154444 | 1 | 154444
15.12 | SUMINISTRO E INSTALACIÓN PUESTA A TIERRA PLANTA GENERADORA (Incluye preparación de tierra con la solución Sanick Gel para obtener una elevada conductividad eléctrica (ver especificaciones técnicas de diseño anexas) |  |  |  | 0 | SUMINISTRO E INSTALACIÓN PUESTA A TIERRA PLANTA GENERADORA (Incluye preparación de tierra con la solución Sanick Gel para obtener una elevada conductividad eléctrica (ver especificaciones técnicas de diseño anexas) | 0 | 0 | 0 | 1 | 0 | 0 | 0
15.12.1 | SUMINISTRO E INSTALACIÓN CONDUCTOR 2/0 Cu. TEMPLE DURO | ML | 8 | 22591 | 180728 | SUMINISTRO E INSTALACIÓN CONDUCTOR 2/0 Cu. TEMPLE DURO | ML | 0 | 24409 | 1 | 22591 | 8 | 180728
15.12.2 | SUMINISTRO E INSTALACIÓN DE UNA VÍA DE CHISPAS DE SEPARACIÓN PARA INTERCONECTAR LA PUESTA A TIERRA DE PARARRAYOS Y LA PUESTA A TIERRA DEL SISTEMA ELÉCTRICO, DE LAS SIGUIENTES CARACTERÍSTICAS: TENSIÓN ALTERNA DE RESPUESTA: 2.5 KV, TENSIÓN DE RESPUESTA A CHOQUE DE RAYO: 5.0 KV, INTENSIDAD NOMINAL DE DESCARGA: 100 KA | UN | 1 | 655073 | 655073 | NO ESTA |  |  |  | 1 | 655073 | 1 | 655073
15.13 | SISTEMA DE PROTECCIÓN EXTERNA CONTRA DESCARGAS ATMOSFÉRICAS BAJANTES DE PARARRAYOS DESDE CUBIERTA A TERRENO |  |  |  | 0 | SISTEMA DE PROTECCIÓN EXTERNA CONTRA DESCARGAS ATMOSFÉRICAS BAJANTES DE PARARRAYOS DESDE CUBIERTA A TERRENO | 0 | 0 | 0 | 1 | 0 | 0 | 0
15.13.1 | SUMINISTRO E INSTALACIÓN TENDIDO DE TUBERÍA Ø 3/4” PVC EMBEBIDO EN LAS COLUMNAS DE CONCRETO, DESDE LA CUBIERTA HASTA EL TERRENO. | ML | 65 | 4400 | 286000 | SUMINISTRO E INSTALACIÓN TENDIDO DE TUBERÍA Ø 3/4” PVC EMBEBIDO EN LAS COLUMNAS DE CONCRETO, DESDE LA CUBIERTA HASTA EL TERRENO. | ML | 0 | 4755 | 1 | 4400 | 65 | 286000
15.13.2 | SUMINISTRO E INSTALACIÓN TENDIDO DE CONDUCTOR DE COBRE DESNUDO # 2 AWG, DESDE LA CUBIERTA HASTA EL TERRENO POR LAS BAJANTES. | ML | 69 | 13673 | 943437 | SUMINISTRO E INSTALACIÓN TENDIDO DE CONDUCTOR DE COBRE DESNUDO # 2 AWG, DESDE LA CUBIERTA HASTA EL TERRENO POR LAS BAJANTES. | ML | 0 | 14774 | 1 | 13673 | 69 | 943437
15.13.3 | SUMINISTRO E INSTALACIÓN TENDIDO DE ALAMBRON 8MM SOBREPUESTO EN LOS BORDES DE LA CUBIERTA PARA INTERCONEXIÓN DE PUNTAS CAPTADORAS Y BAJANTES A MALLA A TIERRA. | ML | 244 | 4994 | 1218536 | SUMINISTRO E INSTALACIÓN TENDIDO DE ALAMBRON 8MM SOBREPUESTO EN LOS BORDES DE LA CUBIERTA PARA INTERCONEXIÓN DE PUNTAS CAPTADORAS Y BAJANTES A MALLA A TIERRA. | ML | 0 | 5396 | 1 | 4994 | 244 | 1218536
15.13.4 | SUMINISTRO E INSTALACIÓN TENDIDO DE ALAMBRE SÓLIDO DE COBRE ESTAÑADO # 2 AWG DESNUDO SUBTERRÁNEO DESDE BAJANTES, INTERCONECTANDO CON MALLA DE TIERRA DE SUBESTACION. | ML | 190 | 13673 | 2597870 | NO ESTA |  |  |  | 1 | 13673 | 190 | 2597870
15.13.5 | SUMINISTRO E INSTALACIÓN DE UN KIT DE MONTAJE PARA PUNTA CAPTADORA COMPUESTO DE LOS SIGUIENTES ELEMENTOS: BASE EN BRONCE CON TORNILLOS DE FIJACIÓN A LA SUPERFICIE DE CONCRETO. PUNTA CAPTADORA FRANKLIN DE 0.60 M. DE ALTURA. EN ACERO INOXIDABLE DE Ø 3/8” TIPO 1. ABRAZADERA PARA FIJACIÓN DE CABLE | UN | 14 | 197963 | 2771482 | NO ESTA |  |  |  | 1 | 197963 | 14 | 2771482
15.13.6 | SUMINISTRO E INSTALACIÓN ABRAZADERAS DE BRONCE PARA SOPORTAR EL CABLE AL MURO DE CONCRETO APROBADAS PARA INTEMPERIE. | UN | 86 | 19538 | 1680268 | SUMINISTRO E INSTALACIÓN ABRAZADERAS DE BRONCE PARA SOPORTAR EL CABLE AL MURO DE CONCRETO APROBADAS PARA INTEMPERIE. | UN | 0 | 21111 | 1 | 19538 | 86 | 1680268
15.13.7 | SUMINISTRO E INSTALACIÓN GRAPA DERIVACIÓN EN T DE BRONCE PARA SOPORTAR EL CABLE AL MURO DE CONCRETO APROBADAS PARA INTEMPERIE. | UN | 4 | 24245 | 96980 | SUMINISTRO E INSTALACIÓN GRAPA DERIVACIÓN EN T DE BRONCE PARA SOPORTAR EL CABLE AL MURO DE CONCRETO APROBADAS PARA INTEMPERIE. | UN | 0 | 26196 | 1 | 24245 | 4 | 96980
15.13.8 | SUMINISTRO E INSTALACIÓN ELECTRODO DE PUESTA A TIERRA EN CU DE 5/8"X 8' + CONECTOR | UN | 4 | 198960 | 795840 | SUMINISTRO E INSTALACIÓN ELECTRODO DE PUESTA A TIERRA EN CU DE 5/8"X 8' + CONECTOR | UN | 0 | 214977 | 1 | 198960 | 4 | 795840
15.13.9 | SUMINISTRO E INSTALACIÓN CONEXIÓN EXOTÉRMICA VARILLA-CABLE CALIBRE #2 AWG. INCLUYE SUMINISTRO DE MOLDE FÚNDENTE Y DEMÁS ACCESORIOS. | UN | 4 | 122282 | 489128 | SUMINISTRO E INSTALACIÓN CONEXIÓN EXOTÉRMICA VARILLA-CABLE CALIBRE #2 AWG. INCLUYE SUMINISTRO DE MOLDE FÚNDENTE Y DEMÁS ACCESORIOS. | UN | 0 | 132126 | 1 | 122282 | 4 | 489128
15.13.10 | SUMINISTRO E INSTALACIÓN CAJA DE 30 CM X 30 CM, COMPUESTA DE TAPA DE INSPECCIÓN EN CONCRETO DE 2500 PSI Y MANIJA, PARA ALBERGAR UN ELECTRODO DE PUESTA A TIERRA EN CU DE 5/8” X 8'. | UN | 4 | 243160 | 972640 | NO ESTA |  |  |  | 1 | 243160 | 4 | 972640
16 | LUMINARIAS Y LAMPARAS |  |  |  | 0 | LUMINARIAS Y LAMPARAS | 0 | 0 | 0 | 1 | 0 | 0 | 0
16.1 | SUMINISTRO E INSTALACIÓN DE LÁMPARAS FLUORESCENTES |  |  |  | 0 | SUMINISTRO E INSTALACIÓN DE LÁMPARAS FLUORESCENTES | 0 | 0 | 0 | 1 | 0 | 0 | 0
16.1.1 | SUMINISTRO E INSTALACIÓN LÁMPARA LED 1x28 W | UN | 57 | 125754 | 7167978 | SUMINISTRO E INSTALACIÓN LÁMPARA LED 1x28 W | UN | 153 | 97894 | 0 | 0 | 57 | 0
16.1.2 | SUMINISTRO E INSTALACIÓN LÁMPARA LED 2x54 W | UN | 30 | 203359 | 6100770 | SUMINISTRO E INSTALACIÓN LÁMPARA LED 2x54 W | UN | 82 | 178068 | 0 | 0 | 30 | 0
16.1.3 | SUMINISTRO E INSTALACIÓN BALA LED 35W 120 V | UN | 45 | 176718 | 7952310 | SUMINISTRO E INSTALACIÓN BALA LED 35W 120 V | UN | 121 | 190945 | 0 | 0 | 45 | 0
16.1.4 | SUMINISTRO E INSTALACIÓN BALA RECESADA LED 10W 120 V | UN | 19 | 130349 | 2476631 | SUMINISTRO E INSTALACIÓN BALA RECESADA LED 10W 120 V | UN | 50 | 140842 | 0 | 0 | 19 | 0
16.1.5 | SUMINISTRO E INSTALACIÓN LUMINARIA LED 2x26W 120V | UN | 68 | 210010 | 14280680 | SUMINISTRO E INSTALACIÓN LUMINARIA LED 2x26W 120V | UN | 184 | 226917 | 0 | 0 | 68 | 0
16.1.6 | SUMINISTRO E INSTALACIÓN REFLECTOR DE LUZ INDIRECTA | UN | 2 | 250408 | 500816 | SUMINISTRO E INSTALACIÓN REFLECTOR DE LUZ INDIRECTA | UN | 6 | 270567 | 0 | 0 | 2 | 0
16.1.7 | SUMINISTRO E INSTALACIÓN APLIQUE DE ESCALERA 1000W 120V | UN | 2 | 185014 | 370028 | SUMINISTRO E INSTALACIÓN APLIQUE DE ESCALERA 1000W 120V | UN | 6 | 199908 | 0 | 0 | 2 | 0
16.1.8 | SUMINISTRO E INSTALACIÓN BALAS LED DE PISO 3W 120V | UN | 25 | 89895 | 2247375 | SUMINISTRO E INSTALACIÓN BALAS LED DE PISO 3W 120V | UN | 67 | 97132 | 0 | 0 | 25 | 0
16.1.9 | SUMINISTRO E INSTALACIÓN BALAS DE PISO 50W 120 V | UN | 4 | 72061 | 288244 | SUMINISTRO E INSTALACIÓN BALAS DE PISO 50W 120 V | UN | 10 | 77862 | 0 | 0 | 4 | 0
17 | AIRE ACONDICIONADO |  |  |  | 0 | AIRE ACONDICIONADO | 0 | 0 | 0 | 1 | 0 | 0 | 0
17.2 | SUMINISTRO E INSTALACION DE TUBERIA AGUA FRIA PVC |  |  |  | 0 | SUMINISTRO E INSTALACION DE TUBERIA AGUA FRIA PVC | 0 | 0 | 0 | 1 | 0 | 0 | 0
17.2.1 | SUMINISTRO E INSTALACION TUBERIA Y ACCESORIOS RDE 21 Ø DIAMETRO 4" | ML | 17 | 66339 | 1127763 | SUMINISTRO E INSTALACION TUBERIA Y ACCESORIOS RDE 21 Ø DIAMETRO 4" | ML | 45 | 71680 | 0 | 0 | 17 | 0
17.2.2 | SUMINISTRO E INSTALACION TUBERIA Y ACCESORIOS RDE 21 Ø DIAMETRO 3" | ML | 9 | 43135 | 388215 | SUMINISTRO E INSTALACION TUBERIA Y ACCESORIOS RDE 21 Ø DIAMETRO 3" | ML | 24 | 46609 | 0 | 0 | 9 | 0
17.2.3 | SUMINISTRO E INSTALACION TUBERIA Y ACCESORIOS RDE 21 Ø DIAMETRO 2 1/2" | ML | 24 | 32147 | 771528 | SUMINISTRO E INSTALACION TUBERIA Y ACCESORIOS RDE 21 Ø DIAMETRO 2 1/2" | ML | 64 | 34736 | 0 | 0 | 24 | 0
17.2.4 | SUMINISTRO E INSTALACION TUBERIA Y ACCESORIOS RDE 21 Ø DIAMETRO 2" | ML | 68 | 21886 | 1488248 | SUMINISTRO E INSTALACION TUBERIA Y ACCESORIOS RDE 21 Ø DIAMETRO 2" | ML | 185.4 | 23647 | 0 | 0 | 68 | 0
17.2.5 | SUMINISTRO E INSTALACION TUBERIA Y ACCESORIOS RDE 21 Ø DIAMETRO 1 1/2" | ML | 40 | 15947 | 637880 | SUMINISTRO E INSTALACION TUBERIA Y ACCESORIOS RDE 21 Ø DIAMETRO 1 1/2" | ML | 106.8 | 17230 | 0 | 0 | 40 | 0
17.2.6 | SUMINISTRO E INSTALACION TUBERIA Y ACCESORIOS RDE 21 Ø DIAMETRO 1 1/4" | ML | 61 | 13566 | 827526 | SUMINISTRO E INSTALACION TUBERIA Y ACCESORIOS RDE 21 Ø DIAMETRO 1 1/4" | ML | 165.6 | 14658 | 0 | 0 | 61 | 0
17.2.7 | SUMINISTRO E INSTALACION TUBERIA Y ACCESORIOS RDE 21 Ø DIAMETRO 1" | ML | 10 | 9925 | 99250 | SUMINISTRO E INSTALACION TUBERIA Y ACCESORIOS RDE 21 Ø DIAMETRO 1" | ML | 28.8 | 10725 | 0 | 0 | 10 | 0
17.2.8 | SUMINISTRO E INSTALACION TUBERIA Y ACCESORIOS RDE 21 Ø DIAMETRO 3/4" | ML | 12 | 8719 | 104628 | SUMINISTRO E INSTALACION TUBERIA Y ACCESORIOS RDE 21 Ø DIAMETRO 3/4" | ML | 32 | 9421 | 0 | 0 | 12 | 0
17.3 | SUMINISTRO, MONTAJE E INSTALACIÓN DE AISLAMIENTO TÉRMICO RED DE AGUA FRIA |  |  |  | 0 | NO ESTA |  |  |  | 1 | 0 | 0 | 0
17.3.1 | SUMINISTRO E INSTALACION DE AISLAMIENTO TERMICO TUBERIA Y ACCESORIOS RDE 21 Ø DIAMETRO 4" | ML | 17 | 38301 | 651117 | SUMINISTRO E INSTALACION DE AISLAMIENTO TERMICO TUBERIA Y ACCESORIOS RDE 21 Ø DIAMETRO 4" | ML | 45 | 41384 | 0 | 0 | 17 | 0
17.3.2 | SUMINISTRO E INSTALACION DE AISLAMIENTO TERMICO TUBERIA Y ACCESORIOS RDE 21 Ø DIAMETRO 3" | ML | 9 | 34406 | 309654 | SUMINISTRO E INSTALACION DE AISLAMIENTO TERMICO TUBERIA Y ACCESORIOS RDE 21 Ø DIAMETRO 3" | ML | 24 | 37175 | 0 | 0 | 9 | 0
17.3.3 | SUMINISTRO E INSTALACION DE AISLAMIENTO TERMICO TUBERIA Y ACCESORIOS RDE 21 Ø DIAMETRO 2 1/2" | ML | 24 | 26381 | 633144 | SUMINISTRO E INSTALACION DE AISLAMIENTO TERMICO TUBERIA Y ACCESORIOS RDE 21 Ø DIAMETRO 2 1/2" | ML | 64 | 28505 | 0 | 0 | 24 | 0
17.3.4 | SUMINISTRO E INSTALACION DE AISLAMIENTO TERMICO TUBERIA Y ACCESORIOS RDE 21 Ø DIAMETRO 2" | ML | 68 | 20809 | 1415012 | SUMINISTRO E INSTALACION DE AISLAMIENTO TERMICO TUBERIA Y ACCESORIOS RDE 21 Ø DIAMETRO 2" | ML | 185.4 | 22485 | 0 | 0 | 68 | 0
17.3.5 | SUMINISTRO E INSTALACION DE AISLAMIENTO TERMICO TUBERIA Y ACCESORIOS RDE 21 Ø DIAMETRO 1 1/2" | ML | 40 | 15695 | 627800 | SUMINISTRO E INSTALACION DE AISLAMIENTO TERMICO TUBERIA Y ACCESORIOS RDE 21 Ø DIAMETRO 1 1/2" | ML | 106.8 | 16958 | 0 | 0 | 40 | 0
17.3.6 | SUMINISTRO E INSTALACION DE AISLAMIENTO TERMICO TUBERIA Y ACCESORIOS RDE 21 Ø DIAMETRO 1 1/4" | ML | 61 | 13460 | 821060 | SUMINISTRO E INSTALACION DE AISLAMIENTO TERMICO TUBERIA Y ACCESORIOS RDE 21 Ø DIAMETRO 1 1/4" | ML | 165.6 | 14543 | 0 | 0 | 61 | 0
17.3.7 | SUMINISTRO E INSTALACION DE AISLAMIENTO TERMICO TUBERIA Y ACCESORIOS RDE 21 Ø DIAMETRO 1" | ML | 10 | 9809 | 98090 | SUMINISTRO E INSTALACION DE AISLAMIENTO TERMICO TUBERIA Y ACCESORIOS RDE 21 Ø DIAMETRO 1" | ML | 28.8 | 10599 | 0 | 0 | 10 | 0
17.3.8 | SUMINISTRO E INSTALACION DE AISLAMIENTO TERMICO TUBERIA Y ACCESORIOS RDE 21 Ø DIAMETRO 3/4" | ML | 12 | 8561 | 102732 | SUMINISTRO E INSTALACION DE AISLAMIENTO TERMICO TUBERIA Y ACCESORIOS RDE 21 Ø DIAMETRO 3/4" | ML | 32 | 9250 | 0 | 0 | 12 | 0
17.4 | SUMINISTRO, MONTAJE E INSTALACIÓN DE ACCESORIOS RED DE AGUA |  |  |  | 0 | NO ESTA |  |  |  | 1 | 0 | 0 | 0
17.4.1 | SUMINISTRO E INSTALACION MANOMETROS 4", INCLUYE GRIFOS DE PRUEBA Y ACCESORIOS | UND | 1 | 267035 | 267035 | SUMINISTRO E INSTALACION MANOMETROS 4", INCLUYE GRIFOS DE PRUEBA Y ACCESORIOS | UND | 3 | 288532 | 0 | 0 | 1 | 0
17.4.2 | SUMINISTRO E INSTALACION TERMOMETROS 0-100F DE COLUMNA 7" | UND | 1 | 513828 | 513828 | SUMINISTRO E INSTALACION TERMOMETROS 0-100F DE COLUMNA 7" | UND | 3 | 555192 | 0 | 0 | 1 | 0
17.4.3 | SUMINISTRO E INSTALACION ELIMINADORES DE AIRE | UND | 1 | 180913 | 180913 | SUMINISTRO E INSTALACION ELIMINADORES DE AIRE | UND | 3 | 195476 | 0 | 0 | 1 | 0
17.4.4 | SUMINISTRO E INSTALACION TANQUE DE EXPANSIÓN PVC CON VALVULA DE NIVEL | UND | 1 | 418710 | 418710 | SUMINISTRO E INSTALACION TANQUE DE EXPANSIÓN PVC CON VALVULA DE NIVEL | UND | 1 | 452416 | 0 | 0 | 1 | 0
17.4.5 | SUMINISTRO E INSTALACION VALVULAS MARIPOSA DE 4" SUCCIÓN DE BOMBA | UND | 1 | 2160446 | 2160446 | SUMINISTRO E INSTALACION VALVULAS MARIPOSA DE 4" SUCCIÓN DE BOMBA | UND | 3 | 2334368 | 0 | 0 | 1 | 0
17.4.6 | SUMINISTRO E INSTALACION VALVULAS MARIPOSA DE 4" DESCARGA DE BOMBA | UND | 1 | 2160446 | 2160446 | SUMINISTRO E INSTALACION VALVULAS MARIPOSA DE 4" DESCARGA DE BOMBA | UND | 3 | 2334368 | 0 | 0 | 1 | 0
17.4.7 | SUMINISTRO E INSTALACION VALVULA TRIPLE - FLOTREX | UND | 1 | 1141492 | 1141492 | SUMINISTRO E INSTALACION VALVULA TRIPLE - FLOTREX | UND | 1 | 1233385 | 0 | 0 | 1 | 0
17.4.8 | SUMINISTRO E INSTALACION VALVULA CORTINA 3" 125PSI - PISO 3 | UND | 1 | 336113 | 336113 | SUMINISTRO E INSTALACION VALVULA CORTINA 3" 125PSI - PISO 3 | UND | 0 | 363171 | 1 | 336113 | 1 | 336113
17.4.9 | SUMINISTRO E INSTALACION VALVULA GLOBO 3" 125PSI - PISO 3 | UND | 1 | 469873 | 469873 | SUMINISTRO E INSTALACION VALVULA GLOBO 3" 125PSI - PISO 3 | UND | 0 | 507699 | 1 | 469873 | 1 | 469873
17.4.10 | SUMINISTRO E INSTALACION VALVULAS CORTINA 2 1/2" 125PSI - PISOS 2,3,4 | UND | 2 | 298659 | 597318 | SUMINISTRO E INSTALACION VALVULAS CORTINA 2 1/2" 125PSI - PISOS 2,3,4 | UND | 5 | 322703 | 0 | 0 | 2 | 0
17.4.11 | SUMINISTRO E INSTALACION VALVULAS GLOBO 2 1/2" 125PSI - PISOS 2,3,4 | UND | 2 | 421363 | 842726 | SUMINISTRO E INSTALACION VALVULAS GLOBO 2 1/2" 125PSI - PISOS 2,3,4 | UND | 5 | 455284 | 0 | 0 | 2 | 0
17.4.12 | SUMINISTRO E INSTALACION VALVULAS CORTINA 2" 125PSI - PISO 1,4 | UND | 1 | 220900 | 220900 | SUMINISTRO E INSTALACION VALVULAS CORTINA 2" 125PSI - PISO 1,4 | UND | 1 | 238683 | 0 | 0 | 1 | 0
17.4.13 | SUMINISTRO E INSTALACION VALVULAS GLOBO 2" 125PSI - PISO 1,4 | UND | 1 | 240769 | 240769 | SUMINISTRO E INSTALACION VALVULAS GLOBO 2" 125PSI - PISO 1,4 | UND | 1 | 260152 | 0 | 0 | 1 | 0
17.4.16 | SUMINISTRO E INSTALACION FILTRO / STRAINER incluye SOPORTERIA | UND | 1 | 541212 | 541212 | SUMINISTRO E INSTALACION FILTRO / STRAINER incluye SOPORTERIA | UND | 1 | 584781 | 0 | 0 | 1 | 0
17.4.17 | SUMINISTRO E INSTALACION FLANCHES, CABEZALES Y ACCESORIOS VARIOS ASOCIADOS | UND | 1 | 2973816 | 2973816 | SUMINISTRO E INSTALACION FLANCHES, CABEZALES Y ACCESORIOS VARIOS ASOCIADOS | UND | 1 | 3213217 | 0 | 0 | 1 | 0
17.4.18 | SUMINISTRO E INSTALACION JUNTAS FLEXIBLES CHILLER 4" | UND | 2 | 931109 | 1862218 | SUMINISTRO E INSTALACION JUNTAS FLEXIBLES CHILLER 4" | UND | 2 | 1006067 | 0 | 0 | 2 | 0
17.4.19 | SUMINISTRO E INSTALACION JUNTAS FLEXIBLES BOMBA VERTICAL 3" | UND | 2 | 889340 | 1778680 | SUMINISTRO E INSTALACION JUNTAS FLEXIBLES BOMBA VERTICAL 3" | UND | 2 | 960934 | 0 | 0 | 2 | 0
17.4.20 | SUMINISTRO E INSTALACION VALVULA DE CORTINA 2" FC 150 PSI | UND | 1 | 235182 | 235182 | SUMINISTRO E INSTALACION VALVULA DE CORTINA 2" FC 150 PSI | UND | 0 | 254114 | 1 | 235182 | 1 | 235182
17.4.21 | SUMINISTRO E INSTALACION VALVULA DE GLOBO 2" FC 150 PSI | UND | 1 | 261755 | 261755 | SUMINISTRO E INSTALACION VALVULA DE GLOBO 2" FC 150 PSI | UND | 0 | 282827 | 1 | 261755 | 1 | 261755
17.4.22 | SUMINISTRO E INSTALACION VALVULAS DE CORTINA 1 1/4" FC 125 PSI | UND | 6 | 198747 | 1192482 | SUMINISTRO E INSTALACION VALVULAS DE CORTINA 1 1/4" FC 125 PSI | UND | 17 | 214747 | 0 | 0 | 6 | 0
17.4.23 | SUMINISTRO E INSTALACION VALVULAS DE GLOBO 1 1/4" FC 125 PSI | UND | 6 | 300049 | 1800294 | SUMINISTRO E INSTALACION VALVULAS DE GLOBO 1 1/4" FC 125 PSI | UND | 17 | 324203 | 0 | 0 | 6 | 0
17.4.24 | SUMINISTRO E INSTALACION VALVULAS DE CORTINA 1 1/2" FC 125-150 PSI | UND | 1 | 216582 | 216582 | SUMINISTRO E INSTALACION VALVULAS DE CORTINA 1 1/2" FC 125-150 PSI | UND | 1 | 234017 | 0 | 0 | 1 | 0
17.4.25 | SUMINISTRO E INSTALACIONVALVULAS DE GLOBO 1 1/2" FC 125-150 PSI | UND | 1 | 311701 | 311701 | SUMINISTRO E INSTALACIONVALVULAS DE GLOBO 1 1/2" FC 125-150 PSI | UND | 1 | 336793 | 0 | 0 | 1 | 0
17.4.26 | SUMINISTRO E INSTALACION VALVULAS DE CORTINA 1" FC 125 PSI | UND | 2 | 145243 | 290486 | SUMINISTRO E INSTALACION VALVULAS DE CORTINA 1" FC 125 PSI | UND | 2 | 156935 | 0 | 0 | 2 | 0
17.4.27 | SUMINISTRO E INSTALACION VALVULAS DE GLOBO 1" FC 125 PSI | UND | 2 | 180913 | 361826 | SUMINISTRO E INSTALACION VALVULAS DE GLOBO 1" FC 125 PSI | UND | 2 | 195476 | 0 | 0 | 2 | 0
17.4.28 | SUMINISTRO E INSTALACION VALVULAS DE CORTINA 3/4" FC 125 PSI | UND | 4 | 116150 | 464600 | SUMINISTRO E INSTALACION VALVULAS DE CORTINA 3/4" FC 125 PSI | UND | 4 | 125501 | 0 | 0 | 4 | 0
17.4.29 | SUMINISTRO E INSTALACION VALVULAS DE GLOBO 3/4" FC 125 PSI | UND | 4 | 148848 | 595392 | SUMINISTRO E INSTALACION VALVULAS DE GLOBO 3/4" FC 125 PSI | UND | 4 | 160830 | 0 | 0 | 4 | 0
17.4.30 | SUMINISTRO E INSTALACION TERMOTATOS DIGITALES NO PROGRAMABLES FC | UND | 2 | 180913 | 361826 | SUMINISTRO E INSTALACION TERMOTATOS DIGITALES NO PROGRAMABLES FC | UND | 6 | 195476 | 0 | 0 | 2 | 0
17.4.31 | SUMINISTRO E INSTALACION TERMOSTATOS PROPORCIONALES DIGITALES | UND | 8 | 299811 | 2398488 | SUMINISTRO E INSTALACION TERMOSTATOS PROPORCIONALES DIGITALES | UND | 22 | 323946 | 0 | 0 | 8 | 0
17.4.32 | SUMINISTRO E INSTALACION ELECTROVALVULAS ON-OFF 110V | UND | 2 | 228472 | 456944 | SUMINISTRO E INSTALACION ELECTROVALVULAS ON-OFF 110V | UND | 6 | 246864 | 0 | 0 | 2 | 0
17.4.33 | SUMINISTRO E INSTALACION ELECTROVALVULAS PROPORCIONALES 2 " - 2 VIAS - 24V | UND | 1 | 757569 | 757569 | SUMINISTRO E INSTALACION ELECTROVALVULAS PROPORCIONALES 2 " - 2 VIAS - 24V | UND | 0 | 818556 | 1 | 757569 | 1 | 757569
17.4.34 | SUMINISTRO E INSTALACION ELECTROVALVULAS PROPORCIONALES 1 1/2 " - 2 VIAS - 24V | UND | 1 | 757569 | 757569 | SUMINISTRO E INSTALACION ELECTROVALVULAS PROPORCIONALES 1 1/2 " - 2 VIAS - 24V | UND | 2 | 818556 | 0 | 0 | 1 | 0
17.4.35 | SUMINISTRO E INSTALACION ELECTROVALVULAS PROPORCIONALES 1 1/2 " - 3 VIAS - 24V | UND | 1 | 757569 | 757569 | SUMINISTRO E INSTALACION ELECTROVALVULAS PROPORCIONALES 1 1/2 " - 3 VIAS - 24V | UND | 0 | 818556 | 1 | 757569 | 1 | 757569
17.4.36 | SUMINISTRO E INSTALACION ELECTROVALVULAS PROPORCIONALES 1 1/4 " - 24V | UND | 5 | 668396 | 3341980 | SUMINISTRO E INSTALACION ELECTROVALVULAS PROPORCIONALES 1 1/4 " - 24V | UND | 15 | 722203 | 0 | 0 | 5 | 0
17.4.37 | SUMINISTRO E INSTALACION ELECTROVALVULAS PROPORCIONALES 1 " - 24V | UND | 1 | 539034 | 539034 | SUMINISTRO E INSTALACION ELECTROVALVULAS PROPORCIONALES 1 " - 24V | UND | 0 | 582428 | 1 | 539034 | 1 | 539034
17.5 | SUMINISTRO, MONTAJE E INSTALACIÓN DE DUCTOS DE AIRE ACONDICIONADO |  |  |  | 0 | SUMINISTRO, MONTAJE E INSTALACIÓN DE DUCTOS DE AIRE ACONDICIONADO | 0 | 0 | 0 | 1 | 0 | 0 | 0
17.5.1 | SUMINISTRO E INSTALACION DUCTOS EN LAMINA GALVANIZADA CAL. 24 Wrap FC | M2 | 28 | 59051 | 1653428 | SUMINISTRO E INSTALACION DUCTOS EN LAMINA GALVANIZADA CAL. 24 Wrap FC | M2 | 77 | 63805 | 0 | 0 | 28 | 0
17.5.2 | SUMINISTRO E INSTALACION DUCTOS EN LAMINA GALVANIZADA CAL. 22 Wrap FC | M2 | 200 | 64950 | 12990000 | SUMINISTRO E INSTALACION DUCTOS EN LAMINA GALVANIZADA CAL. 22 Wrap FC | M2 | 540 | 70179 | 0 | 0 | 200 | 0
17.5.3 | SUMINISTRO E INSTALACION AISLAMIENTO DUCTOS EN JUMBOLON FC | M2 | 228 | 18007 | 4105596 | SUMINISTRO E INSTALACION AISLAMIENTO DUCTOS EN JUMBOLON FC | M2 | 617 | 19457 | 0 | 0 | 228 | 0
17.5.4 | SUMINISTRO E INSTALACION DUCTOS EN LAMINA GALVANIZADA CAL. 20 Wrap UMAS | M2 | 55 | 70895 | 3899225 | SUMINISTRO E INSTALACION DUCTOS EN LAMINA GALVANIZADA CAL. 20 Wrap UMAS | M2 | 150 | 76603 | 0 | 0 | 55 | 0
17.5.5 | SUMINISTRO E INSTALACION AISLAMIENTO DUCTOS EN DUCT WRAP UMAS | M2 | 55 | 18007 | 990385 | SUMINISTRO E INSTALACION AISLAMIENTO DUCTOS EN DUCT WRAP UMAS | M2 | 150 | 19457 | 0 | 0 | 55 | 0
17.5.6 | SUMINISTRO E INSTALACION ACOPLE FLEXIBLE DUCTOS - EQUIPOS | UND | 9 | 30906 | 278154 | SUMINISTRO E INSTALACION ACOPLE FLEXIBLE DUCTOS - EQUIPOS | UND | 24 | 33394 | 0 | 0 | 9 | 0
17.6 | SUMINISTRO E INSTALACIÓN DIFUSORES Y REJILLAS |  |  |  | 0 | SUMINISTRO E INSTALACIÓN DIFUSORES Y REJILLAS | 0 | 0 | 0 | 1 | 0 | 0 | 0
17.6.1 | SUMINISTRO E INSTALACION DIFUSORES SUMINISTRO DE 12" x 12" 4V (Tipo Descolgado) con Damper OB | UND | 30 | 145568 | 4367040 | SUMINISTRO E INSTALACION DIFUSORES SUMINISTRO DE 12" x 12" 4V (Tipo Descolgado) con Damper OB | UND | 82 | 157287 | 0 | 0 | 30 | 0
17.6.2 | SUMINISTRO E INSTALACION DIFUSORES SUMINISTRO DE 9" x 9" 4V (Tipo Descolgado) con Damper OB | UND | 2 | 101576 | 203152 | SUMINISTRO E INSTALACION DIFUSORES SUMINISTRO DE 9" x 9" 4V (Tipo Descolgado) con Damper OB | UND | 4 | 109753 | 0 | 0 | 2 | 0
17.6.3 | SUMINISTRO E INSTALACION REJILLAS SUMINISTRO DE 48" X 12" (TIPO DOBLE ALETA) con Damper incluye EXTRACTORES DE AIRE | UND | 1 | 214529 | 214529 | SUMINISTRO E INSTALACION REJILLAS SUMINISTRO DE 48" X 12" (TIPO DOBLE ALETA) con Damper incluye EXTRACTORES DE AIRE | UND | 4 | 231800 | 0 | 0 | 1 | 0
17.6.4 | SUMINISTRO E INSTALACION REJILLAS DE ACCESO/ RETORNO A FC DE 18" x 8" 160 CFM | UND | 1 | 54017 | 54017 | SUMINISTRO E INSTALACION REJILLAS DE ACCESO/ RETORNO A FC DE 18" x 8" 160 CFM | UND | 2 | 58365 | 0 | 0 | 1 | 0
17.6.5 | SUMINISTRO E INSTALACION REJILLAS DE ACCESO/ RETORNO A FC DE 40" x 8" 320 CFM | UND | 4 | 202640 | 810560 | SUMINISTRO E INSTALACION REJILLAS DE ACCESO/ RETORNO A FC DE 40" x 8" 320 CFM | UND | 12 | 218953 | 0 | 0 | 4 | 0
17.6.6 | SUMINISTRO E INSTALACION REJILLAS DE ACCESO/ RETORNO A FC DE 48" x 12" 400 CFM | UND | 3 | 214529 | 643587 | SUMINISTRO E INSTALACION REJILLAS DE ACCESO/ RETORNO A FC DE 48" x 12" 400 CFM | UND | 8 | 231800 | 0 | 0 | 3 | 0
17.6.7 | SUMINISTRO E INSTALACION REJILLAS DE ACCESO/ RETORNO A FC DE 48" x 20" 2400 CFM | UND | 1 | 461838 | 461838 | SUMINISTRO E INSTALACION REJILLAS DE ACCESO/ RETORNO A FC DE 48" x 20" 2400 CFM | UND | 1 | 499017 | 0 | 0 | 1 | 0
17.6.8 | SUMINISTRO E INSTALACION REJILLAS DE ACCESO/ RETORNO A FC DE 48" x 24" 3600 CFM | UND | 1 | 410712 | 410712 | SUMINISTRO E INSTALACION REJILLAS DE ACCESO/ RETORNO A FC DE 48" x 24" 3600 CFM | UND | 3 | 443775 | 0 | 0 | 1 | 0
17.6.9 | SUMINISTRO E INSTALACION REJILLAS DE TOMA AIRE EXTERNO TAE 6" x 6" | UND | 1 | 21914 | 21914 | SUMINISTRO E INSTALACION REJILLAS DE TOMA AIRE EXTERNO TAE 6" x 6" | UND | 0 | 23678 | 1 | 21914 | 1 | 21914
17.6.10 | SUMINISTRO E INSTALACION REJILLAS DE TOMA AIRE EXTERNO TAE 10" x 8" | UND | 1 | 30236 | 30236 | SUMINISTRO E INSTALACION REJILLAS DE TOMA AIRE EXTERNO TAE 10" x 8" | UND | 0 | 32671 | 1 | 30236 | 1 | 30236
17.6.11 | SUMINISTRO E INSTALACION REJILLAS DE TOMA AIRE EXTERNO TAE 12" x 8" | UND | 6 | 42127 | 252762 | SUMINISTRO E INSTALACION REJILLAS DE TOMA AIRE EXTERNO TAE 12" x 8" | UND | 16 | 45518 | 0 | 0 | 6 | 0
17.6.12 | SUMINISTRO E INSTALACION REJILLAS DE TOMA AIRE EXTERNO TAE 18" x 8" | UND | 1 | 54017 | 54017 | SUMINISTRO E INSTALACION REJILLAS DE TOMA AIRE EXTERNO TAE 18" x 8" | UND | 2 | 58365 | 0 | 0 | 1 | 0
17.6.13 | SUMINISTRO E INSTALACION REJILLA DE TOMA AIRE EXTERNO TAE 30" x 12" CN DAMPER MOTORIZADO | UND | 1 | 535555 | 535555 | NO ESTA |  |  |  | 1 | 535555 | 1 | 535555
17.6.14 | SUMINISTRO E INSTALACION REJILLA DE TOMA AIRE EXTERNO TAE 30" x 18" CN DAMPER MOTORIZADO | UND | 1 | 618271 | 618271 | NO ESTA |  |  |  | 1 | 618271 | 1 | 618271
17.7 | SUMINSITRO, MONTAJE E INSTALACIÓN DE VENTILACIÓN MECANICA |  |  |  | 0 | SUMINSITRO, MONTAJE E INSTALACIÓN DE VENTILACIÓN MECANICA | 0 | 0 | 0 | 1 | 0 | 0 | 0
17.7.3 | SUMINISTRO E INSTALACION DUCTOS EN LAMINA GALVANIZADA CAL. 20 Wrap UMAS | M2 | 32 | 83309 | 2665888 | SUMINISTRO E INSTALACION DUCTOS EN LAMINA GALVANIZADA CAL. 20 Wrap UMAS | M2 | 150 | 76603 | 0 | 0 | 32 | 0
17.7.4 | SUMINISTRO E INSTALACION DUCTOS EN LAMINA GALVANIZADA CAL. 22 Wrap UMAS | M2 | 71 | 77364 | 5492844 | SUMINISTRO E INSTALACION DUCTOS EN LAMINA GALVANIZADA CAL. 22 Wrap UMAS | M2 | 191 | 83592 | 0 | 0 | 71 | 0
17.7.5 | SUMINISTRO E INSTALACION BANCO DE FILTROS | UND | 1 | 461307 | 461307 | SUMINISTRO E INSTALACION BANCO DE FILTROS | UND | 2 | 498443 | 0 | 0 | 1 | 0
17.8 | SUMNISTRO, INSTALACION Y MONTAJE CONTROL |  |  |  | 0 | SUMNISTRO, INSTALACION Y MONTAJE CONTROL | 0 | 0 | 0 | 1 | 0 | 0 | 0
17.8.2 | SUMINISTRO E INSTALACION VALVULA BYPASS 2" | UND | 1 | 1830940 | 1830940 | SUMINISTRO E INSTALACION VALVULA BYPASS 2" | UND | 1 | 1978337 | 0 | 0 | 1 | 0
17.8.3 | SUMINISTRO E INSTALACION SENSOR DIFERENCIAL DE PRESIÓN SISTEMA AGUA FRIA | UND | 2 | 1117597 | 2235194 | SUMINISTRO E INSTALACION SENSOR DIFERENCIAL DE PRESIÓN SISTEMA AGUA FRIA | UND | 2 | 1207567 | 0 | 0 | 2 | 0
17.8.4 | SUMINISTRO E INSTALACION SENSOR DIFERENCIAL DE PRESIÓN SISTEMA AIRE UMAS | UND | 1 | 803110 | 803110 | SUMINISTRO E INSTALACION SENSOR DIFERENCIAL DE PRESIÓN SISTEMA AIRE UMAS | UND | 1 | 867763 | 0 | 0 | 1 | 0
17.8.5 | SUMINISTRO E INSTALACION SENSOR DE FLUJO AIRE UMAS | UND | 1 | 803110 | 803110 | SUMINISTRO E INSTALACION SENSOR DE FLUJO AIRE UMAS | UND | 2 | 867763 | 0 | 0 | 1 | 0
17.8.9 | SUMINISTRO E INSTALACION SENSOR CO | UND | 2 | 1022463 | 2044926 | SUMINISTRO E INSTALACION SENSOR CO | UND | 3 | 1104774 | 0 | 0 | 2 | 0
17.8.10 | SUMINISTRO E INSTALACION SENSOR CONTROL CO2 UMAS | UND | 2 | 306739 | 613478 | SUMINISTRO E INSTALACION SENSOR CONTROL CO2 UMAS | UND | 2 | 331432 | 0 | 0 | 2 | 0
18 | RED DE VOZ Y DATOS Cat. 6A BLINDADO LSZH (Low Smoke Zero Halogen) |  |  |  | 0 | RED DE VOZ Y DATOS Cat. 6A BLINDADO LSZH (Low Smoke Zero Halogen) | 0 | 0 | 0 | 1 | 0 | 0 | 0
18.1 | SUMINISTRO E INSTALACION DE TOMAS PUESTOS DE TRABAJO |  |  |  | 0 | SUMINISTRO E INSTALACION DE TOMAS PUESTOS DE TRABAJO | 0 | 0 | 0 | 1 | 0 | 0 | 0
18.1.1 | SUMINISTRO E INSTALACION TOMAS SENCILLA RJ45 Cat. 6A DATOS BLINDADO INCLUYE MARQUILLAS | UND | 64 | 34792 | 2226688 | SUMINISTRO E INSTALACION TOMAS SENCILLA RJ45 Cat. 6A DATOS BLINDADO INCLUYE MARQUILLAS | UND | 172 | 37593 | 0 | 0 | 64 | 0
18.1.2 | SUMINISTRO E INSTALACION TOMAS SENCILLA RJ45 Cat. 6A VOZ BLINDADO INCLUYE MARQUILLAS | UND | 14 | 34792 | 487088 | SUMINISTRO E INSTALACION TOMAS SENCILLA RJ45 Cat. 6A VOZ BLINDADO INCLUYE MARQUILLAS | UND | 38 | 37593 | 0 | 0 | 14 | 0
18.1.3 | SUMINISTRO E INSTALACION FACE PLATE DOBLE PARA TOMA RJ45 | UND | 64 | 9184 | 587776 | SUMINISTRO E INSTALACION FACE PLATE DOBLE PARA TOMA RJ45 | UND | 172 | 9923 | 0 | 0 | 64 | 0
18.1.4 | SUMINISTRO E INSTALACION PATCH CORD. RJ45-RJ45 1,5 m Cat. 6A BLINDADO | UND | 64 | 41852 | 2678528 | SUMINISTRO E INSTALACION PATCH CORD. RJ45-RJ45 1,5 m Cat. 6A BLINDADO | UND | 172 | 45221 | 0 | 0 | 64 | 0
18.2 | SUMINISTRO E INSTALACION DE CABLES |  |  |  | 0 | SUMINISTRO E INSTALACION DE CABLES | 0 | 0 | 0 | 1 | 0 | 0 | 0
18.2.1 | SUMINISTRO E INSTALACION CABLE 10 G F/UTP Cat. 6A CON CHAQUETA LSZH (LOW SMOKE ZERO HALOGEN) | ML | 1765 | 4168 | 7356520 | SUMINISTRO E INSTALACION CABLE 10 G F/UTP Cat. 6A CON CHAQUETA LSZH (LOW SMOKE ZERO HALOGEN) | ML | 11247 | 4503 | 0 | 0 | 1765 | 0
18.3 | SUMINISTRO E INSTALACION DE ELEMENTOS DE ADMINISTRACIÓN |  |  |  | 0 | SUMINISTRO E INSTALACION DE ELEMENTOS DE ADMINISTRACIÓN | 0 | 0 | 0 | 1 | 0 | 0 | 0
18.3.1 | SUMINISTRO E INSTALACION HERRAJE PATVH PANEL 24 Pts Cat. 6A BLINDADO | UND | 4 | 248614 | 994456 | SUMINISTRO E INSTALACION HERRAJE PATVH PANEL 24 Pts Cat. 6A BLINDADO | UND | 9 | 268628 | 0 | 0 | 4 | 0
18.3.2 | SUMINISTRO E INSTALACION TOMA SENCILLA RJ45 Cat. 6A AZUL DATOS BLINDADO INCLUYE MARQUILLAS | UND | 64 | 34794 | 2226816 | SUMINISTRO E INSTALACION TOMA SENCILLA RJ45 Cat. 6A AZUL DATOS BLINDADO INCLUYE MARQUILLAS | UND | 172 | 37595 | 0 | 0 | 64 | 0
18.3.3 | SUMINISTRO E INSTALACION TOMA SENCILLA RJ45 Cat. 6A ROJO VOZ BLINDADO INCLUYE MARQUILLAS | UND | 14 | 34794 | 487116 | SUMINISTRO E INSTALACION TOMA SENCILLA RJ45 Cat. 6A ROJO VOZ BLINDADO INCLUYE MARQUILLAS | UND | 38 | 37595 | 0 | 0 | 14 | 0
18.3.4 | SUMINISTRO E INSTALACION PATCH CORD. RJ45-RJ45 3 m Cat. 6A DATOS BLINDADO | UND | 64 | 44628 | 2856192 | SUMINISTRO E INSTALACION PATCH CORD. RJ45-RJ45 3 m Cat. 6A DATOS BLINDADO | UND | 172 | 48221 | 0 | 0 | 64 | 0
18.3.5 | SUMINISTRO E INSTALACION PATCH CORD. RJ45-RJ45 3 m Cat. 6A VOZ BLINDADO | UND | 14 | 44628 | 624792 | SUMINISTRO E INSTALACION PATCH CORD. RJ45-RJ45 3 m Cat. 6A VOZ BLINDADO | UND | 38 | 48221 | 0 | 0 | 14 | 0
18.3.6 | SUMINISTRO E INSTALACION ORGANIZADOR HORIZONTAL 2U | UND | 4 | 232040 | 928160 | SUMINISTRO E INSTALACION ORGANIZADOR HORIZONTAL 2U | UND | 9 | 250719 | 0 | 0 | 4 | 0
18.4 | SUMINISTRO E INSTALACIÓN INTEGRACIÓN TELEFÓNICA |  |  |  | 0 | SUMINISTRO E INSTALACIÓN INTEGRACIÓN TELEFÓNICA | 0 | 0 | 0 | 1 | 0 | 0 | 0
18.4.1 | SUMINISTRO E INSTALACION PATCH PANEL 24 Pts Cat. 5E BLINDADO PARA INTEGRACIÓN TELEFONICA | UND | 1 | 538416 | 538416 | SUMINISTRO E INSTALACION PATCH PANEL 24 Pts Cat. 5E BLINDADO PARA INTEGRACIÓN TELEFONICA | UND | 1 | 581760 | 0 | 0 | 1 | 0
18.4.2 | SUMINISTRO E INSTALACION PATCH CORD RJ45-RJ45 1m Cat 5E INTEGRACIÓN TELEFÓNICA INCLUYE MARQUILLAS | UND | 14 | 32703 | 457842 | SUMINISTRO E INSTALACION PATCH CORD RJ45-RJ45 1m Cat 5E INTEGRACIÓN TELEFÓNICA INCLUYE MARQUILLAS | UND | 38 | 35336 | 0 | 0 | 14 | 0
18.4.3 | SUMINISTRO E INSTALACION ORGANIZADOR HORIZONTAL 2U | UND | 1 | 232040 | 232040 | SUMINISTRO E INSTALACION ORGANIZADOR HORIZONTAL 2U | UND | 9 | 250719 | 0 | 0 | 1 | 0
18.5 | SUMINISTRO E INSTALACIÓN DE BACKBONE |  |  |  | 0 | SUMINISTRO E INSTALACIÓN DE BACKBONE | 0 | 0 | 0 | 1 | 0 | 0 | 0
18.5.1 | SUMINISTRO E INSTALACION FIBRA OPTICA 6 HILOS MULTIMODO 50/125 u. | ML | 12 | 18142 | 217704 | SUMINISTRO E INSTALACION FIBRA OPTICA 6 HILOS MULTIMODO 50/125 u. | ML | 32 | 19602 | 0 | 0 | 12 | 0
18.5.2 | SUMINISTRO E INSTALACION BANDEJA DE FIBRA OPTICA DE 24 PUERTOS | UND | 2 | 654027 | 1308054 | SUMINISTRO E INSTALACION BANDEJA DE FIBRA OPTICA DE 24 PUERTOS | UND | 2 | 706677 | 0 | 0 | 2 | 0
18.5.3 | SUMINISTRO E INSTALACION ORGANIZADOR HORIZONTAL 1U | UND | 2 | 232040 | 464080 | SUMINISTRO E INSTALACION ORGANIZADOR HORIZONTAL 1U | UND | 2 | 250719 | 0 | 0 | 2 | 0
18.6 | SUMINISTRO E INSTALACIÓN DE OTROS |  |  |  | 0 | SUMINISTRO E INSTALACIÓN DE OTROS | 0 | 0 | 0 | 1 | 0 | 0 | 0
18.6.1 | SUMINISTRO E INSTALACION GABINETE 2,10 m ALTO X 0,71 m PROFUNDO Y 0,81 m DE ANCHO | UND | 1 | 4169101 | 4169101 | SUMINISTRO E INSTALACION GABINETE 2,10 m ALTO X 0,71 m PROFUNDO Y 0,81 m DE ANCHO | UND | 3 | 4504726 | 0 | 0 | 1 | 0
18.6.2 | SUMINISTRO E INSTALACION ORGANIZADOR VERTICAL | UND | 2 | 535775 | 1071550 | SUMINISTRO E INSTALACION ORGANIZADOR VERTICAL | UND | 6 | 578906 | 0 | 0 | 2 | 0
18.6.3 | SUMINISTRO E INSTALACION MULTITOMA CON 5 SALIDAS ELECTRICAS GRADO HOSPITALARIO | UND | 1 | 463979 | 463979 | SUMINISTRO E INSTALACION MULTITOMA CON 5 SALIDAS ELECTRICAS GRADO HOSPITALARIO | UND | 3 | 501331 | 0 | 0 | 1 | 0
18.6.4 | SUMINISTRO E INSTALACION CABLE THHN No. 6 AWG VERDE. PARA ATERRIZAJE DE ELEMENTOS Y GABINATE | ML | 11 | 4287 | 47157 | SUMINISTRO E INSTALACION CABLE THHN No. 6 AWG VERDE. PARA ATERRIZAJE DE ELEMENTOS Y GABINATE | ML | 29 | 4631 | 0 | 0 | 11 | 0
18.6.5 | SUMINISTRO E INSTALACION BANDEJA TIPO MALLA DE 40 x 8 cm CON ACCESORIOS | ML | 230 | 142744 | 32831120 | SUMINISTRO E INSTALACION BANDEJA TIPO MALLA DE 40 x 8 cm CON ACCESORIOS | ML | 316 | 154235 | 0 | 0 | 230 | 0
18.6.6 | SUMINISTRO E INSTALACION CANALETA METÁLICA DE 12 x 5 cm. | ML | 91 | 33821 | 3077711 | SUMINISTRO E INSTALACION CANALETA METÁLICA DE 12 x 5 cm. | ML | 245 | 36543 | 0 | 0 | 91 | 0
18.6.7 | SUMINISTRO E INSTALACION TUBERÍA EMT DE 1" INCLUYE ACCESORIOS | ML | 23 | 18678 | 429594 | SUMINISTRO E INSTALACION TUBERÍA EMT DE 1" INCLUYE ACCESORIOS | ML | 64 | 20181 | 0 | 0 | 23 | 0
18.6.8 | SUMINISTRO E INSTALACION TUBERÍA EMT DE 3/4" INCLUYE ACCESORIOS | ML | 61 | 14844 | 905484 | SUMINISTRO E INSTALACION TUBERÍA EMT DE 3/4" INCLUYE ACCESORIOS | ML | 166 | 16039 | 0 | 0 | 61 | 0
18.6.9 | SUMINISTRO E INSTALACION TUBERÍA PVC DE 1" INCLUYE ACCESORIOS | ML | 8 | 5469 | 43752 | SUMINISTRO E INSTALACION TUBERÍA PVC DE 1" INCLUYE ACCESORIOS | ML | 22 | 5910 | 0 | 0 | 8 | 0
18.6.10 | SUMINISTRO E INSTALACION TUBERÍA PVC DE 3/4" INCLUYE ACCESORIOS | ML | 31 | 4400 | 136400 | SUMINISTRO E INSTALACION TUBERÍA PVC DE 3/4" INCLUYE ACCESORIOS | ML | 84 | 4755 | 0 | 0 | 31 | 0
18.6.11 | SUMINISTRO E INSTALACION PARRILLA ORGANIZADORA DE CABLES DE 1,20 x 0,6 m | UND | 4 | 713688 | 2854752 | SUMINISTRO E INSTALACION PARRILLA ORGANIZADORA DE CABLES DE 1,20 x 0,6 m | UND | 2 | 771142 | 0 | 0 | 4 | 0
18.6.12 | SUMINISTRO E INSTALACION CAJA DE PASO 10 x 10 m DOBLE FONDO | UND | 4 | 11964 | 47856 | SUMINISTRO E INSTALACION CAJA DE PASO 10 x 10 m DOBLE FONDO | UND | 4 | 12928 | 0 | 0 | 4 | 0
18.7 | SUMINISTRO E INSTALACIÓN DE REDES ELECTRICAS ESPECIALES |  |  |  | 0 | SUMINISTRO E INSTALACIÓN DE REDES ELECTRICAS ESPECIALES | 0 | 0 | 0 | 1 | 0 | 0 | 0
18.7.1 | SUMINISTRO E INSTALACION SALIDA TOMA NEMA L5-30 RAWELT | UND | 2 | 59449 | 118898 | SUMINISTRO E INSTALACION SALIDA TOMA NEMA L5-30 RAWELT | UND | 2 | 64235 | 0 | 0 | 2 | 0
18.7.2 | SUMINISTRO E INSTALACION CIRCUITO PREENSAMBLADO AZUL MONOFÁSICO NORMAL PARA RACK | ML | 2 | 5989 | 11978 | SUMINISTRO E INSTALACION CIRCUITO PREENSAMBLADO AZUL MONOFÁSICO NORMAL PARA RACK | ML | 2 | 6470 | 0 | 0 | 2 | 0
18.7.3 | SUMINISTRO E INSTALACION CIRCUITO PREENSAMBLADO ROJO MONOFÁSICO REGULADO PARA RACK | ML | 2 | 5989 | 11978 | SUMINISTRO E INSTALACION CIRCUITO PREENSAMBLADO ROJO MONOFÁSICO REGULADO PARA RACK | ML | 2 | 6470 | 0 | 0 | 2 | 0
18.7.4 | SUMINISTRO E INSTALACION BARRAJE DE PUESTA A TIERRA PARA RACK TGB | UND | 2 | 585757 | 1171514 | SUMINISTRO E INSTALACION BARRAJE DE PUESTA A TIERRA PARA RACK TGB | UND | 2 | 632913 | 0 | 0 | 2 | 0
18.8 | SUMINISTRO E INSTALACION DE EQUIPOS ACTIVOS |  |  |  | 0 | SUMINISTRO E INSTALACION DE EQUIPOS ACTIVOS | 0 | 0 | 0 | 1 | 0 | 0 | 0
18.8.1 | SUMINISTRO E INSTALACION SWITCHE DE BORDE DE 24 PoE PUERTOS GIGABIT ETHERNET 10/100/1000 Gbps CON PUERTO DE ADMINSITRACION POR CONSOLA | UND | 1 | 6797209.67 | 6797209.67 | SUMINISTRO E INSTALACION SWITCHE DE BORDE DE 24 PoE PUERTOS GIGABIT ETHERNET 10/100/1000 Gbps CON PUERTO DE ADMINSITRACION POR CONSOLA | UND | 13 | 7344406 | 0 | 0 | 1 | 0
18.8.2 | SUMINISTRO E INSTALACION MODULO SFP 10G | UND | 1 | 778929 | 778929 | SUMINISTRO E INSTALACION MODULO SFP 10G | UND | 0 | 841635 | 1 | 778929 | 1 | 778929
19 | SEGURIDAD ELÉCTRONICA (CCTV, CONTROL ACCESOS, DETECCION INCENDIOS Y SONIDO) |  |  |  | 0 | SEGURIDAD ELÉCTRONICA (CCTV, CONTROL ACCESOS, DETECCION INCENDIOS Y SONIDO) | 0 | 0 | 0 | 1 | 0 | 0 | 0
19.3 | SUMINISTRO E INSTALACION DE DETECCIÓN DE INDENDIO |  |  |  | 0 | SUMINISTRO E INSTALACION DE DETECCIÓN DE INDENDIO | 0 | 0 | 0 | 1 | 0 | 0 | 0
19.3.1 | SUMINISTRO E INSTALACION ESTACION MANUAL DIRECCIONABLE DE AVISO, CON CUBIERTA ACRILICA | UND | 3 | 472015 | 1416045 | SUMINISTRO E INSTALACION ESTACION MANUAL DIRECCIONABLE DE AVISO, CON CUBIERTA ACRILICA | UND | 8 | 503198 | 0 | 0 | 3 | 0
19.3.2 | SUMINISTRO E INSTALACION SIRENA / ESTROBO CON SUS MODULOS DE CONTROL | UND | 3 | 337783 | 1013349 | SUMINISTRO E INSTALACION SIRENA / ESTROBO CON SUS MODULOS DE CONTROL | UND | 8 | 360098 | 0 | 0 | 3 | 0
19.3.3 | SUMINISTRO E INSTALACION DETECTOR DE HUMO DIRECCIONABLE CON BASE | UND | 46 | 379961 | 17478206 | SUMINISTRO E INSTALACION DETECTOR DE HUMO DIRECCIONABLE CON BASE | UND | 96 | 405062 | 0 | 0 | 46 | 0
19.3.4 | SUMINISTRO E INSTALACION DETECTOR DE MONOXIDO DIRECCIONABLE CON BASE | UND | 2 | 355859 | 711718 | SUMINISTRO E INSTALACION DETECTOR DE MONOXIDO DIRECCIONABLE CON BASE | UND | 6 | 379368 | 0 | 0 | 2 | 0
19.3.5 | SUMINISTRO E INSTALACION CITOFONO DE EMERGENCIA | UND | 2 | 375660 | 751320 | SUMINISTRO E INSTALACION CITOFONO DE EMERGENCIA | UND | 5 | 400477 | 0 | 0 | 2 | 0
19.3.6 | SUMINISTRO E INSTALACION CENTRAL DE DETECCION DE INCENDIO E INTRUSIÓN, CONSU GABINETE, FUENTE, CPU, DISPLAY Y TECLEDO, CON UN 30% DE RESERVA PARA AMPLIACIÓN. | UND | 1 | 7889971 | 7889971 | SUMINISTRO E INSTALACION CENTRAL DE DETECCION DE INCENDIO E INTRUSIÓN, CONSU GABINETE, FUENTE, CPU, DISPLAY Y TECLEDO, CON UN 30% DE RESERVA PARA AMPLIACIÓN. | UND | 1 | 8411205 | 0 | 0 | 1 | 0
19.3.7 | SUMINISTRO E INSTALACION CABLE BLINDADO 2 x 16 AWG FPL | ML | 496 | 4940 | 2450240 | SUMINISTRO E INSTALACION CABLE BLINDADO 2 x 16 AWG FPL | ML | 1277 | 5267 | 0 | 0 | 496 | 0
19.3.8 | SUMINISTRO E INSTALACION TUBERÍA EMT DE 3/4" INCLUYE ACCESORIOS | ML | 456 | 15045 | 6860520 | SUMINISTRO E INSTALACION TUBERÍA EMT DE 3/4" INCLUYE ACCESORIOS | ML | 166 | 16039 | 0 | 0 | 456 | 0
19.3.9 | SUMINISTRO E INSTALACION TUBERÍA PVC DE 3/4" INCLUYE ACCESORIOS | ML | 7 | 4460 | 31220 | SUMINISTRO E INSTALACION TUBERÍA PVC DE 3/4" INCLUYE ACCESORIOS | ML | 84 | 4755 | 0 | 0 | 7 | 0
19.3.10 | SUMINISTRO E INSTALACION CAJA DE PASO 10 x 10 m DOBLE FONDO | UND | 9 | 12126 | 109134 | SUMINISTRO E INSTALACION CAJA DE PASO 10 x 10 m DOBLE FONDO | UND | 4 | 12928 | 0 | 0 | 9 | 0
20 | OTRAS ACTIVIDADES |  |  |  | 0 | NO ESTA |  |  |  | 1 | 0 | 0 | 0
20.2 | SUMINISTRO Y COLOCACION DE PAÑETE LISO IMPERMEABILIZADO e= 0.02 m (Incluye filos y dilataciones) | M2 | 600 | 22414 | 13448400 | NO ESTA |  |  |  | 1 | 22414 | 600 | 13448400
20.3 | SUMINISTRO E INSTALACION DE PINTURA TIPO KORAZA O EQUIVALENTE BLANCA MUROS EXISTENTES EN CONCRETO | M2 | 600 | 19110 | 11466000 | NO ESTA |  |  |  | 1 | 19110 | 600 | 11466000
20.4 | Limpieza mecánica del acero de refuerzo y aplicación de inhibidor de corrosión. | ML | 1500 | 6903 | 10354500 | NO ESTA |  |  |  | 1 | 6903 | 1500 | 10354500
20.5 | Reparación del concreto de elementos estructurales para una profundidad no mayor a los 2,5 cm. Incluye aplicación de pintura anticarbonatación. | M2 | 100 | 145695 | 14569500 | NO ESTA |  |  |  | 1 | 145695 | 100 | 14569500
20.6 | ESTRUCTURA METALICA PARA CUBIERTA | KG | 1072.1 | 12123 | 12997068.3 | NO ESTA |  |  |  | 1 | 12123 | 1072.1 | 12997068.3
20.7 | CONSTRUCCIÓN DE ANCLAJES EPOXICOS PARA VARILLAS DE # 3 A # 8 PROFUNIDAD PROMEDIO 15.5 CMS INCLUYE MATERIALES EQUIPOS Y MANO DE OBRA (3/8, 3/4, 7/8, 1”). | UND | 793 | 15884 | 12596012 | NO ESTA |  |  |  | 1 | 15884 | 793 | 12596012
20.8 | PUENTE DE ADHERENCIA (ESCARIFICADO Y 500GR DE SIKADUR 32 PRIMER) Suministro e instalación de anclaje químico tipo primer para concreto de dos etapas, incluye limpieza del sustrato) | M2 | 40 | 101239 | 4049560 | NO ESTA |  |  |  | 1 | 101239 | 40 | 4049560
20.9 | Muro liviano en Eterboard con las siguientes características: Muro liviano Eterboard doble cara - ESP 15 CM ENTRAMADO CAL 20 C/0.64, incluido pintura exterior e interior, perfiles, columnetas metálicas, soportes muro fachada | M2 | 1316 | 154532 | 203364112 | NO ESTA |  |  |  | 1 | 154532 | 1316 | 203364112
20.10 | Pintura intumescente | M2 | 700 | 35041 | 24528700 | NO ESTA |  |  |  | 1 | 35041 | 700 | 24528700
COSTOS DIRECTOS |  |  |  |  | 5637570802.16 |  | 5830808778 | [5 empty] | 2562796680.52
COSTOS INDIRECTOS |  |  |  |  | 1467459679.8 |  | 193237975.84 |  | #VALUE!
ADMINISTRACIÓN * |  |  |  | 20.03% | 1129205431.67
IMPREVISTOS |  |  |  | 1% | 56375708.02
UTILIDAD |  |  |  | 5% | 281878540.11
TOTAL ANTES DE IVA |  |  |  |  | 7105030481.96 |  | 312855316.42
IVA 19% SOBRE UTILIDAD |  |  |  | 19% | 53556922.62
COSTO TOTAL EJECUCIÓN OBRA |  |  |  |  | 7158587404.58 |  | 7403747930
6.873%

## Neiva 2021 FASE I UNIFICADO (2) (hidden)
CONSTRUCCIÓN DE LA PRIMERA ETAPA DE LA SEDE TERRITORIAL DE LA ESAP EN LA CIUDAD DE NEIVA, DEPARTAMENTO DEL HUILA
ÍTEM | DESCRIPCIÓN | UNIDAD | CANTIDAD | VALOR UNITARIO | VALOR TOTAL | PRECIO FASE II
1 | PRELIMINARES
1.1 | OBRAS PRELIMINARES | [8 empty] | MAYOR | TOTAL
1.1.1 | DESCAPOTE A MAQUINA (INCLUYE RETIRO) | M2 | 250 | 25729 | 6432250 | DESCAPOTE A MAQUINA (INCLUYE RETIRO) | M2 | 295 | 23484 | 25729 | 6432250
1.1.4 | BARRERA DE PROTECCIÓN PARA ARBOLES EXISTENTES | UND | 8 | 32444 | 259552 | BARRERA DE PROTECCIÓN PARA ARBOLES EXISTENTES | UND | 0 | 35057 | 35057 | 280456
1.2 | INSTALACION SERVICIOS PROVISIONALES |  |  |  | 0 |  |  |  |  | 0 | 0
1.3 | DEMOLICIONES |  |  |  | 0 |  |  |  |  | 0 | 0
1.3.1 | DEMOLICIÓN AREA DE ESPACIO PUBLICO (VIAS, ANDENES, CUNETAS) INCLUYE RETIRO DE SOBRANTES Y DISPOSICIÓN FINAL | M2 | 0 | 21893 | 0 | NO ESTA |  |  |  | 21893 | 0
1.3.2 | DEMOLICIÓN DE ESTRUCTURA EXISTENTE AREA CUBIERTA INCLUYE RETIRO DE SOBRANTES Y DISPOSICIÓN FINAL | M2 | 151 | 28536 | 4308936 | NO ESTA |  |  |  | 28536 | 4308936
2 | CIMENTACION |  |  |  | 0 |  |  |  |  | 0 | 0
2.1 | EXCAVACIONES, RELLENOS Y OTROS |  |  |  | 0 |  |  |  |  | 0 | 0
2.1.1 | EXCAVACIÓN MECÁNICA EN MATERIAL COMÚN (incluye cargue y retiro) | M3 | 0 | 29285 | 0 | EXCAVACIÓN MECÁNICA EN MATERIAL COMÚN (incluye cargue y retiro) | M3 | 400 | 31642 | 31642 | 0
2.1.2 | EXCAVACIÓN MANUAL EN MATERIAL COMÚN (incluye cargue y retiro) | M3 | 299.45 | 36993 | 11077553.85 | EXCAVACIÓN MANUAL EN MATERIAL COMÚN (incluye cargue y retiro) | M3 | 57.9455 | 39971 | 39971 | 11969315.95
2.1.3 | RELLENOS EN MATERIAL COMÚN, SELECCIONADO DE OBRA (Incluye Compactación) | M3 | 524.07 | 11569 | 6062965.83 | RELLENOS EN MATERIAL COMÚN, SELECCIONADO DE OBRA (Incluye Compactación) | M3 | 56.1077 | 12500 | 12500 | 6550875
2.1.4 | RELLENO EN RECEBO COMÚN (Incluye Compactación) | M3 | 122.54 | 58243 | 7137097.22 | RELLENO EN RECEBO COMÚN (Incluye Compactación) | M3 | 70.485 | 62932 | 62932 | 7711687.28
2.2 | CONCRETOS DE CIMENTACIÓN |  |  |  | 0 | CONCRETOS DE CIMENTACIÓN | 0 | 0 | 0 | 0 | 0
2.2.1 | CONCRETO POBRE DE LIMPIEZA e=0.05 m | M2 | 1111.51 | 22663 | 25190151.13 | CONCRETO POBRE DE LIMPIEZA e=0.05 m | M2 | 72.123 | 25442 | 25442 | 28279037.42
2.2.2 | CONCRETO PARA ZAPATAS DE 4000 psi | M3 | 46.48 | 670304 | 31155729.92 | CONCRETO PARA ZAPATAS DE 4000 psi | M3 | 36 | 652838 | 670304 | 31155729.92
2.2.3 | VIGAS DE CIMENTACIÓN DE 4000 psi | M3 | 45.04 | 670304 | 30190492.16 | VIGAS DE CIMENTACIÓN DE 4000 psi | M3 | 36.5 | 652838 | 670304 | 30190492.16
2.2.4 | MURO DE CONTENCIÓN SOTANO EN CONCRETO DE 4000 PSI | M3 | 34.93 | 742932 | 25950614.76 | MURO DE CONTENCIÓN SOTANO EN CONCRETO DE 4000 PSI | M3 | 13 | 795025 | 795025 | 27770223.25
2.3 | CONSTRUCCIÓN VARIOS EN CONCRETO |  |  |  | 0 | CONSTRUCCIÓN VARIOS EN CONCRETO | 0 | 0 | 0 | 0 | 0
2.3.1 | TANQUE DE ALMACENAMIENTO Y RESERVA EN CONCRETO DE 4000 PSI | M3 | 50.62 | 742932 | 37607217.84 | TANQUE DE ALMACENAMIENTO Y RESERVA EN CONCRETO DE 4000 PSI | M3 | 13.7 | 821235 | 821235 | 41570915.7
2.4 | SUMINISTRO E INSTALACIÓN ACERO DE REFUERZO CIMENTACIÓN |  |  |  | 0 | SUMINISTRO E INSTALACIÓN ACERO DE REFUERZO CIMENTACIÓN | 0 | 0 | 0 | 0 | 0
2.4.1 | ACERO DE REFUERZO 60000 psi Incluye ALAMBRE DE AMARRE | KG | 16621.25 | 5000 | 83106250 | ACERO DE REFUERZO 60000 psi Incluye ALAMBRE DE AMARRE | KG | 8230.7 | 5000 | 5000 | 83106250
2.4.2 | MALLA ELECTROSOLDADA PLACA CONTRAPISO Q84 Ø4 mm separación 15x15 cm o similar | M2 | 1871.1 | 7500 | 14033250 | MALLA ELECTROSOLDADA PLACA CONTRAPISO Q84 Ø4 mm separación 15x15 cm o similar | M2 | 242.5 | 7500 | 7500 | 14033250
3 | ESTRUCTURAS EN CONCRETO Y METALICAS |  |  |  | 0 | ESTRUCTURAS EN CONCRETO Y METALICAS | 0 | 0 | 0 | 0 | 0
3.1 | ELEMENTOS ESTRUCTURALES |  |  |  | 0 | ELEMENTOS ESTRUCTURALES | 0 | 0 | 0 | 0 | 0
3.1.1 | COLUMNAS EN CONCRETO DE 4000 psi | M3 | 247.78 | 789448 | 195609425.44 | COLUMNAS EN CONCRETO DE 4000 psi | M3 | 24.94 | 789448 | 789448 | 195609425.44
3.1.2 | PANTALLAS ASCENSORES Y ESCALERA EJES F2 Y K2 EN CONCRETO DE 4000 PSI | M3 | 152.64 | 789448 | 120501342.72 | PANTALLAS ASCENSORES Y ESCALERA EJES F2 Y K2 EN CONCRETO DE 4000 PSI | M3 | 15.57 | 789448 | 789448 | 120501342.72
3.2 | PLACAS Y LOSAS DE ENTREPISO |  |  |  | 0 | PLACAS Y LOSAS DE ENTREPISO | 0 | 0 | 0 | 0 | 0
3.2.1 | PLACA ENTREPISO ALIGERADA H= 0.60M EN CONCRETO DE 4000 PSI incluye, VIGAS, VIGUETAS, RIOSTRAS, CASETON E: 7.5 cm aprox | M3 | 2128.82 | 702783 | 1496098506.06 | NO ESTA |  |  |  | 702783 | 1496098506.06
3.2.2 | PLACA MACIZA CONTRAPISO CIMENTACION E: 15 cms | M2 | 1581 | 95313 | 150689853 | PLACA MACIZA CONTRAPISO CIMENTACION E: 15 cms | M2 | 235.6 | 95123 | 95313 | 150689853
3.2.3 | PLACA MACIZA ZONA ASCENSOR 2DA PLANTA | M3 | 8.9 | 705686 | 6280605.4 | PLACA MACIZA ZONA ASCENSOR 2DA PLANTA | M3 | 0 | 789448 | 789448 | 7026087.2
3.3 | CONSTRUCCIONES VARIAS EN CONCRETO |  |  |  | 0 | CONSTRUCCIONES VARIAS EN CONCRETO | 0 | 0 | 0 | 0 | 0
3.3.1 | MURO EN CONCRETO DE 4000 PSI DESCOLGADO VIGA 00C 30x120 | M3 | 73 | 687672 | 50200056 | MURO EN CONCRETO DE 4000 PSI DESCOLGADO VIGA 00C 30x120 | M3 | 11.3 | 795025 | 795025 | 58036825
3.3.2 | MURO ESTRUCTURAL EN CONCRETO DE 4000 PSI FACHADA EXTERIOR | M3 | 109 | 687672 | 74956248 | MURO ESTRUCTURAL EN CONCRETO DE 4000 PSI FACHADA EXTERIOR | M3 | 15.9 | 766762 | 766762 | 83577058
3.3.3 | ESCALERAS INTERNAS | M3 | 30 | 705686 | 21170580 | ESCALERAS INTERNAS | M3 | 4.7 | 910627 | 910627 | 27318810
3.3.4 | ESCALERA ACCESO SEGUNDO (2DO) Y TERCER (3ER) PISO EJES 1 Y 4' | M3 | 17 | 705686 | 11996662 | ESCALERA ACCESO SEGUNDO (2DO) Y TERCER (3ER) PISO EJES 1 Y 4' | M3 | 2 | 910627 | 910627 | 15480659
3.3.5 | RAMPAS DE ACCESO Incluye ACERO DE REFUERZO | M3 | 63 | 723230 | 45563490 | RAMPAS DE ACCESO Incluye ACERO DE REFUERZO | M3 | 9 | 852120 | 852120 | 53683560
3.4 | SUMINISTRO E INSTALACIÓN ACERO DE REFUERZO ELEMENTOS ESTRUCTURALES, PLACAS MACIZAS, CONSTRUCCIONES VARIAS EN CONCRETOS |  |  |  | 0 | SUMINISTRO E INSTALACIÓN ACERO DE REFUERZO ELEMENTOS ESTRUCTURALES, PLACAS MACIZAS, CONSTRUCCIONES VARIAS EN CONCRETOS | 0 | 0 | 0 | 0 | 0
3.4.1 | ACERO DE REFUERZO 60000 psi Incluye ALAMBRE DE AMARRE | KG | 134615.48 | 5000 | 673077400 | ACERO DE REFUERZO 60000 psi Incluye ALAMBRE DE AMARRE | KG | 8230.7 | 5000 | 5000 | 673077400
3.4.2 | MALLA ELECTROSOLDADA PLACA ENTREPISO Q85 Ø4 mm separación 15x15 cm o similar | M2 | 6220.01 | 7500 | 46650075 | MALLA ELECTROSOLDADA PLACA ENTREPISO Q85 Ø4 mm separación 15x15 cm o similar | M2 | 938.2 | 7500 | 7500 | 46650075
3.5 | SUMINISTRO E INSTALACION DE ESTRUCTURA METALICA CUBIERTA |  |  |  | 0 | SUMINISTRO E INSTALACION DE ESTRUCTURA METALICA CUBIERTA | 0 | 0 | 0 | 0 | 0
3.5.1 | CERCHA METALICA CUBIERTA | ML | 194 | 102216 | 19829904 | CERCHA METALICA CUBIERTA | ML | 14.1 | 109392 | 109392 | 21222048
3.5.2 | CORREAS METALICAS CUBIERTA | ML | 1240 | 72433 | 89816920 | CORREAS METALICAS CUBIERTA | ML | 28.6 | 78264 | 78264 | 97047360
3.5.3 | CUBIERTA TIPO SANDWICH | M2 | 508 | 95772 | 48652176 | CUBIERTA TIPO SANDWICH | M2 | 488.5 | 103483 | 103483 | 52569364
4 | CIELO RASOS |  |  |  | 0 | CIELO RASOS | 0 | 0 | 0 | 0 | 0
4.1 | SUMINISTRO E INSTALACION DE CIELOS RASOS PISO 1 |  |  |  | 0 | SUMINISTRO E INSTALACION DE CIELOS RASOS PISO 1 | 0 | 0 | 0 | 0 | 0
4.1.1 | SUMINISTRO E INSTALACION CIELO RASO EN DRYWALL LAMINA VERDE RH PINTADO A 3 MANOS PINTURA VINILO TIPO 1 o similar BLANCA Ref. Planos 09512 | M2 | 59.86 | 41614 | 2491014.04 | SUMINISTRO E INSTALACION CIELO RASO EN DRYWALL LAMINA VERDE RH PINTADO A 3 MANOS PINTURA VINILO TIPO 1 o similar BLANCA Ref. Planos 09512 | M2 | 68.99 | 52673 | 52673 | 3153005.78
4.1.2 | SUMINISTRO E INSTALACION CIELO RASO EN DRYWALL LAMINA BLANCA PINTADO A 3 MANOS PINTURA VINILO TIPO 1 BLANCA Ref. Planos 09511 | M2 | 388.43 | 41614 | 16164126.02 | SUMINISTRO E INSTALACION CIELO RASO EN DRYWALL LAMINA BLANCA PINTADO A 3 MANOS PINTURA VINILO TIPO 1 BLANCA Ref. Planos 09511 | M2 | 0 | 52673 | 52673 | 20459773.39
5 | CONSTRUCCIÓN DE MUROS ARQUITECTONICOS |  |  |  | 0 | CONSTRUCCIÓN DE MUROS ARQUITECTONICOS | 0 | 0 | 0 | 0 | 0
5.1 | CONSTRUCCIÓN MUROS ARQUITECTONICOS SEMISOTANO |  |  |  | 0 | CONSTRUCCIÓN MUROS ARQUITECTONICOS SEMISOTANO | 0 | 0 | 0 | 0 | 0
5.1.1 | MURO EN CONCRETO DE 4000 PSI e=0.12 m Ver. Planos Tipo Muro M-1 | M3 | 0.73 | 687672 | 502000.56 | MURO EN CONCRETO DE 4000 PSI e=0.12 m Ver. Planos Tipo Muro M-1 | M3 | 0 | 821235 | 821235 | 599501.55
5.1.2 | MURO EN CONCRETO DE 4000 PSI e=0.15 m Ver. Planos Tipo Muro M-2 | M3 | 11.33 | 687672 | 7791323.76 | MURO EN CONCRETO DE 4000 PSI e=0.15 m Ver. Planos Tipo Muro M-2 | M3 | 11.33 | 821235 | 821235 | 9304592.55
5.1.3 | MURO EN CONCRETO DE 4000 PSI e=0.25 m Ver. Planos Tipo Muro M-3 | M3 | 95.6 | 687672 | 65741443.2 | MURO EN CONCRETO DE 4000 PSI e=0.25 m Ver. Planos Tipo Muro M-3 | M3 | 95.595 | 821235 | 821235 | 78510066
5.1.4 | MURO EN CONCRETO DE 4000 PSI e=0.30 m Ver. Planos Tipo Muro M-4 | M3 | 20.12 | 687672 | 13835960.64 | MURO EN CONCRETO DE 4000 PSI e=0.30 m Ver. Planos Tipo Muro M-4 | M3 | 20.12 | 821235 | 821235 | 16523248.2
5.1.5 | MURO EN CONCRETO DE 4000 PSI e=0.40 m Ver. Planos Tipo Muro M-5 | M3 | 80.49 | 687672 | 55350719.28 | MURO EN CONCRETO DE 4000 PSI e=0.40 m Ver. Planos Tipo Muro M-5 | M3 | 80.485 | 821235 | 821235 | 66101205.15
5.1.6 | MURO EN LADRILLO GRAN FORMATO e= 0.12 m Ref. Tierra Ver. Planos Tipo Muro M-6 | M2 | 79.69 | 146012 | 11635696.28 | MURO EN LADRILLO GRAN FORMATO e= 0.12 m Ref. Tierra Ver. Planos Tipo Muro M-6 | M2 | 79.69 | 141317 | 146012 | 11635696.28
5.1.7 | MURO EN LADRILLO GRAN FORMATO e= 0.25 m Ref. Tierra Ver. Planos Tipo Muro M-7 | M2 | 21.32 | 292026 | 6225994.32 | MURO EN LADRILLO GRAN FORMATO e= 0.25 m Ref. Tierra Ver. Planos Tipo Muro M-7 | M2 | 21.32 | 186538 | 292026 | 6225994.32
5.2 | CONSTRUCCIÓN MUROS ARQUITECTONICOS EXTERIORES |  |  |  | 0 | CONSTRUCCIÓN MUROS ARQUITECTONICOS EXTERIORES | 0 | 0 | 0 | 0 | 0
5.2.1 | MURO EN CONCRETO DE 4000 PSI e=0.15 m Ver. Planos Tipo Muro M-2 | M3 | 0.17 | 687672 | 116904.24 | MURO EN CONCRETO DE 4000 PSI e=0.15 m Ver. Planos Tipo Muro M-2 | M3 | 11.33 | 821235 | 821235 | 139609.95
5.2.2 | MURO EN CONCRETO DE 4000 PSI e=0.25 m Ver. Planos Tipo Muro M-3 | M3 | 56.08 | 687672 | 38564645.76 | MURO EN CONCRETO DE 4000 PSI e=0.25 m Ver. Planos Tipo Muro M-3 | M3 | 95.595 | 821235 | 821235 | 46054858.8
5.3 | CONSTRUCCIÓN MUROS ARQUITECTONICOS PISO 1 |  |  |  | 0 | CONSTRUCCIÓN MUROS ARQUITECTONICOS PISO 1 | 0 | 0 | 0 | 0 | 0
5.3.1 | ENCHAPE DE MURO BAÑOS PORCELANATO GRIS 30*40CM | M2 | 91.92 | 105344 | 9683220.48 | ENCHAPE DE MURO BAÑOS PORCELANATO GRIS 30*40CM | M2 | 91.915 | 102358 | 105344 | 9683220.48
5.3.2 | MURO EN CONCRETO DE 4000 PSI e=0.15 m Ver. Planos Tipo Muro M-2 | M3 | 29.67 | 687672 | 20403228.24 | MURO EN CONCRETO DE 4000 PSI e=0.15 m Ver. Planos Tipo Muro M-2 | M3 | 11.33 | 821235 | 821235 | 24366042.45
5.3.3 | MURO EN CONCRETO DE 4000 PSI e=0.25 m Ver. Planos Tipo Muro M-3 | M3 | 8.76 | 687672 | 6024006.72 | MURO EN CONCRETO DE 4000 PSI e=0.25 m Ver. Planos Tipo Muro M-3 | M3 | 95.595 | 821235 | 821235 | 7194018.6
5.3.4 | MURO EN CONCRETO DE 4000 PSI e=0.40 m Ver. Planos Tipo Muro M-5 | ¦¦ | 54.4 | 687672 | 37409356.8 | MURO EN CONCRETO DE 4000 PSI e=0.40 m Ver. Planos Tipo Muro M-5 | M3 | 80.485 | 821235 | 821235 | 44675184
5.3.5 | MURO EN LADRILLO GRAN FORMATO e= 0.12 m Ref. Tierra Ver. Planos Tipo Muro M-6 | M2 | 204.57 | 146012 | 29869674.84 | MURO EN LADRILLO GRAN FORMATO e= 0.12 m Ref. Tierra Ver. Planos Tipo Muro M-6 | M2 | 79.69 | 141317 | 146012 | 29869674.84
5.3.6 | MURO EN LADRILLO GRAN FORMATO e= 0.25 m Ref. Tierra Ver. Planos Tipo Muro M-7 | M2 | 76.38 | 292026 | 22304945.88 | MURO EN LADRILLO GRAN FORMATO e= 0.25 m Ref. Tierra Ver. Planos Tipo Muro M-7 | M2 | 21.32 | 186538 | 292026 | 22304945.88
5.4 | CONSTRUCCIÓN MUROS ARQUITECTONICOS PISO 2 |  |  |  | 0 | CONSTRUCCIÓN MUROS ARQUITECTONICOS PISO 2 | 0 | 0 | 0 | 0 | 0
5.4.1 | ENCHAPE DE MURO BAÑOS PORCELANATO GRIS 30*40CM | M2 | 89.61 | 105344 | 9439875.84 | ENCHAPE DE MURO BAÑOS PORCELANATO GRIS 30*40CM | M2 | 91.915 | 102358 | 105344 | 9439875.84
5.4.2 | MURO EN CONCRETO DE 4000 PSI e=0.12 m Ver. Planos Tipo Muro M-1 | M3 | 1.13 | 687672 | 777069.36 | MURO EN CONCRETO DE 4000 PSI e=0.12 m Ver. Planos Tipo Muro M-1 | M3 | 0 | 821235 | 821235 | 927995.55
5.4.3 | MURO EN CONCRETO DE 4000 PSI e=0.15 m Ver. Planos Tipo Muro M-2 | M3 | 31.71 | 687672 | 21806079.12 | MURO EN CONCRETO DE 4000 PSI e=0.15 m Ver. Planos Tipo Muro M-2 | M3 | 11.33 | 821235 | 821235 | 26041361.85
5.4.4 | MURO EN CONCRETO DE 4000 PSI e=0.25 m Ver. Planos Tipo Muro M-3 | M3 | 77.67 | 687672 | 53411484.24 | MURO EN CONCRETO DE 4000 PSI e=0.25 m Ver. Planos Tipo Muro M-3 | M3 | 95.595 | 821235 | 821235 | 63785322.45
5.4.5 | MURO EN LADRILLO GRAN FORMATO e= 0.12 m Ref. Tierra Ver. Planos Tipo Muro M-6 | M2 | 139.68 | 146012 | 20394956.16 | MURO EN LADRILLO GRAN FORMATO e= 0.12 m Ref. Tierra Ver. Planos Tipo Muro M-6 | M2 | 79.69 | 141317 | 146012 | 20394956.16
5.4.6 | MURO EN LADRILLO GRAN FORMATO e= 0.25 m Ref. Tierra Ver. Planos Tipo Muro M-7 | M2 | 124.47 | 292026 | 36348476.22 | MURO EN LADRILLO GRAN FORMATO e= 0.25 m Ref. Tierra Ver. Planos Tipo Muro M-7 | M2 | 21.32 | 186538 | 292026 | 36348476.22
6 | ACABADOS DE PISOS |  |  |  | 0 | ACABADOS DE PISOS | 0 | 0 | 0 | 0 | 0
6.1 | SUMINISTRO E INSTALACIÓN PISOS SEMISOTANO |  |  |  | 0 | SUMINISTRO E INSTALACIÓN PISOS SEMISOTANO | 0 | 0 | 0 | 0 | 0
6.1.1 | ANDEN INTERNO EN CONCRETO DE 2500 PSI CON ACABADO CEMENTO PULIDO Ref. Planos 03318 | M2 | 457.19 | 89579 | 40954623.01 | ANDEN INTERNO EN CONCRETO DE 2500 PSI CON ACABADO CEMENTO PULIDO Ref. Planos 03318 | M2 | 0 | 89287 | 89579 | 40954623.01
6.1.2 | ACABADO DE PISO DE CONCRETO GRIS PULIDO Ref. Planos 09650-1 | M2 | 1963.08 | 7314 | 14357967.12 | ACABADO DE PISO DE CONCRETO GRIS PULIDO Ref. Planos 09650-1 | M2 | 0 | 8211 | 8211 | 16118849.88
6.1.3 | SUMINISTRO E INSTALACION PISO TABLETA ZONAS COMUNES Incluye ALISTADO Referencia ALFA 30 X 30 HUILA Ref. Planos 09610.1 | M2 | 1.4 | 102488 | 143483.2 | SUMINISTRO E INSTALACION PISO TABLETA ZONAS COMUNES Incluye ALISTADO Referencia ALFA 30 X 30 HUILA Ref. Planos 09610.1 | M2 | 0 | 108210 | 108210 | 151494
6.2 | SUMINISTRO E INSTALACIÓN DE PISOS ESPACIO PUBLICO |  |  |  | 0 | SUMINISTRO E INSTALACIÓN DE PISOS ESPACIO PUBLICO | 0 | 0 | 0 | 0 | 0
6.2.1 | SUMINISTRO E INSTALACION ANDEN EN LOSETA PREFABRICADA Referencia A50 GRIS 40 X 40 incluye alistadio - (Especificación Cartilla Andenes IDU-2011) | M2 | 45.8 | 84865 | 3886817 | SUMINISTRO E INSTALACION ANDEN EN LOSETA PREFABRICADA Referencia A50 GRIS 40 X 40 incluye alistadio - (Especificación Cartilla Andenes IDU-2011) | M2 | 1832.072 | 91697 | 91697 | 4199722.6
6.2.2 | SUMINISTRO E INSTALACION JARDIN Ref. Planos A2900 (Incluye material aislante, impermeabilizante, tierra, abonos y plantas ornamentales) | M2 | 4.59 | 89130 | 409106.7 | SUMINISTRO E INSTALACION JARDIN Ref. Planos A2900 (Incluye material aislante, impermeabilizante, tierra, abonos y plantas ornamentales) | M2 | 183.664 | 96306 | 96306 | 442044.54
6.3 | SUMINISTRO E INSTALACIÓN DE PISOS PISO 1 |  |  |  | 0 | SUMINISTRO E INSTALACIÓN DE PISOS PISO 1 | 0 | 0 | 0 | 0 | 0
6.3.1 | SUMINISTRO E INSTALACION PISO TABLETA ZONAS COMUNES Incluye ALISTADO Referencia ALFA 30 X 30 HUILA Ref. Planos 09610.1 | M2 | 718.89 | 102488 | 73677598.32 | SUMINISTRO E INSTALACION PISO TABLETA ZONAS COMUNES Incluye ALISTADO Referencia ALFA 30 X 30 HUILA Ref. Planos 09610.1 | M2 | 0 | 108210 | 108210 | 77791086.9
6.3.2 | SUMINISTRO E INSTALACION PISO LOSETA PREFABRICADA GRIS Referencia A30 DE 40X60 - (Especificación Cartilla Andenes IDU-2011) Ref. Planos 09620.8 | M2 | 576.27 | 67225 | 38739750.75 | SUMINISTRO E INSTALACION PISO LOSETA PREFABRICADA GRIS Referencia A30 DE 40X60 - (Especificación Cartilla Andenes IDU-2011) Ref. Planos 09620.8 | M2 | 230.83 | 70614 | 70614 | 40692729.78
6.3.3 | SUMINISTRO E INSTALACION PISO EN VINILO GRIS TARIMA Ref. Planos 09650.1 | M2 | 33.11 | 45103 | 1493360.33 | SUMINISTRO E INSTALACION PISO EN VINILO GRIS TARIMA Ref. Planos 09650.1 | M2 | 11.07 | 47066 | 47066 | 1558355.26
6.3.4 | SUMINISTRO E INSTALACION PISO EN ALFOMBRA Referencia TRAFICO PESADO Ref. Planos 09680.A1 | M2 | 297.04 | 97000 | 28812880 | SUMINISTRO E INSTALACION PISO EN ALFOMBRA Referencia TRAFICO PESADO Ref. Planos 09680.A1 | M2 | 12.31 | 102069 | 102069 | 30318575.76
6.3.5 | SUMINISTRO E INSTALACION JARDIN Ref. Planos A2900 (Incluye material aislante, impermeabilizante, tierra, abonos y plantas ornamentales) | M2 | 145.79 | 89130 | 12994262.7 | SUMINISTRO E INSTALACION JARDIN Ref. Planos A2900 (Incluye material aislante, impermeabilizante, tierra, abonos y plantas ornamentales) | M2 | 183.664 | 96306 | 96306 | 14040451.74
6.4 | SUMINISTRO E INSTALACIÓN DE PISOS PISO 2 |  |  |  | 0 | SUMINISTRO E INSTALACIÓN DE PISOS PISO 2 | 0 | 0 | 0 | 0 | 0
6.4.1 | SUMINISTRO E INSTALACION PISO TABLETA ZONAS COMUNES Incluye ALISTADO Referencia ALFA 30 X 30 HUILA Ref. Planos 09610.1 | M2 | 1039 | 102488 | 106485032 | SUMINISTRO E INSTALACION PISO TABLETA ZONAS COMUNES Incluye ALISTADO Referencia ALFA 30 X 30 HUILA Ref. Planos 09610.1 | M2 | 0 | 108210 | 108210 | 112430190
6.4.2 | SUMINISTRO E INSTALACION PISO LOSETA PREFABRICADA GRIS Referencia A30 DE 40X60 - (Especificación Cartilla Andenes IDU-2011) Ref. Planos 09620.8 | M2 | 190.12 | 67225 | 12780817 | SUMINISTRO E INSTALACION PISO LOSETA PREFABRICADA GRIS Referencia A30 DE 40X60 - (Especificación Cartilla Andenes IDU-2011) Ref. Planos 09620.8 | M2 | 230.83 | 70614 | 70614 | 13425133.68
6.4.3 | SUMINISTRO E INSTALACION JARDIN Ref. Planos A2900 (Incluye material aislante, impermeabilizante, tierra, abonos y plantas ornamentales) | M2 | 110.24 | 89130 | 9825691.2 | SUMINISTRO E INSTALACION JARDIN Ref. Planos A2900 (Incluye material aislante, impermeabilizante, tierra, abonos y plantas ornamentales) | M2 | 183.664 | 96306 | 96306 | 10616773.44
7 | VENTANERIA |  |  |  | 0 | VENTANERIA | 0 | 0 | 0 | 0 | 0
7.1 | SUMINISTRO E INSTALACION VENTANAS ESPACIO PUBLICO |  |  |  | 0 | SUMINISTRO E INSTALACION VENTANAS ESPACIO PUBLICO | 0 | 0 | 0 | 0 | 0
7.1.1 | SUMINISTRO E INSTALACION VENTANA EN ALUMINIO o similar TIPO V-R Incluye VIDRIO Ver NOTAS GENERALES DE PLANCHA | M2 | 4.86 | 247547 | 1203078.42 | NO ESTA |  |  |  | 247547 | 1203078.42
7.2 | SUMINISTRO E INSTALACION VENTANAS PISO 1 |  |  |  | 0 | SUMINISTRO E INSTALACION VENTANAS PISO 1 | 0 | 0 | 0 | 0 | 0
7.2.1 | SUMINISTRO E INSTALACION VENTANA EN ALUMINIO o similar TIPO V3 Incluye VIDRIO Referencia SOLARBAN Ver NOTAS GENERALES DE PLANCHA | M2 | 0.55 | 247547 | 136150.85 | SUMINISTRO E INSTALACION VENTANA EN ALUMINIO o similar TIPO V3 Incluye VIDRIO Referencia SOLARBAN Ver NOTAS GENERALES DE PLANCHA | M2 | 0 | 267475 | 267475 | 147111.25
7.2.2 | SUMINISTRO E INSTALACION VENTANA EN ALUMINIO o similar TIPO V4 Incluye VIDRIO Ver NOTAS GENERALES DE PLANCHA | M2 | 0.36 | 247547 | 89116.92 | NO ESTA |  |  |  | 247547 | 89116.92
7.3 | SUMINISTRO E INSTALACION VENTANAS PISO 2 |  |  |  | 0 | SUMINISTRO E INSTALACION VENTANAS PISO 2 | 0 | 0 | 0 | 0 | 0
7.3.1 | SUMINISTRO E INSTALACION VENTANA EN ALUMINIO o similar TIPO V1 Incluye VIDRIO Referencia SOLARBAN Ver NOTAS GENERALES DE PLANCHA | M2 | 0.05 | 247547 | 12377.35 | SUMINISTRO E INSTALACION VENTANA EN ALUMINIO o similar TIPO V1 Incluye VIDRIO Referencia SOLARBAN Ver NOTAS GENERALES DE PLANCHA | M2 | 0 | 267475 | 267475 | 13373.75
7.3.2 | SUMINISTRO E INSTALACION VENTANA EN ALUMINIO o similar TIPO V2 Incluye VIDRIO Referencia SOLARBAN Ver NOTAS GENERALES DE PLANCHA | M2 | 0.32 | 247547 | 79215.04 | SUMINISTRO E INSTALACION VENTANA EN ALUMINIO o similar TIPO V2 Incluye VIDRIO Referencia SOLARBAN Ver NOTAS GENERALES DE PLANCHA | M2 | 0 | 267475 | 267475 | 85592
7.3.3 | SUMINISTRO E INSTALACION VENTANA EN ALUMINIO o similar TIPO V3 Incluye VIDRIO Referencia SOLARBAN Ver NOTAS GENERALES DE PLANCHA | M2 | 0.48 | 247547 | 118822.56 | SUMINISTRO E INSTALACION VENTANA EN ALUMINIO o similar TIPO V3 Incluye VIDRIO Referencia SOLARBAN Ver NOTAS GENERALES DE PLANCHA | M2 | 0 | 267475 | 267475 | 128388
7.3.4 | SUMINISTRO E INSTALACION VENTANA EN ALUMINIO o similar TIPO V4 Incluye VIDRIO Ver NOTAS GENERALES DE PLANCHA | M2 | 0.12 | 247547 | 29705.64 | NO ESTA |  |  |  | 247547 | 29705.64
7.3.5 | SUMINISTRO E INSTALACION VENTANA EN ALUMINIO o similar TIPO V5 Incluye VIDRIO Referencia SOLARBAN Ver NOTAS GENERALES DE PLANCHA | M2 | 0.36 | 247547 | 89116.92 | SUMINISTRO E INSTALACION VENTANA EN ALUMINIO o similar TIPO V5 Incluye VIDRIO Referencia SOLARBAN Ver NOTAS GENERALES DE PLANCHA | M2 | 0 | 267475 | 267475 | 96291
8 | VENTANALES |  |  |  | 0 | VENTANALES | 0 | 0 | 0 | 0 | 0
8.1 | SUMINISTRO E INSTALACION VENTANALES PISO 1 |  |  |  | 0 | SUMINISTRO E INSTALACION VENTANALES PISO 1 | 0 | 0 | 0 | 0 | 0
8.1.1 | SUMINISTRO E INSTALACION VENTANAL INTERIOR EN ALUMINIO o similar TIPO V-0 Incluye VIDRIO Referencia TRASLUCIDO TEMPLADO 10MM Ver NOTAS GENERALES DE PLANCHA | M2 | 16.32 | 288650 | 4710768 | SUMINISTRO E INSTALACION VENTANAL INTERIOR EN ALUMINIO o similar TIPO V-0 Incluye VIDRIO Referencia TRASLUCIDO TEMPLADO 10MM Ver NOTAS GENERALES DE PLANCHA | M2 | 44.88 | 311887 | 311887 | 5089995.84
8.1.2 | SUMINISTRO E INSTALACION VENTANAL PERFIL 12cm EN ALUMINIO o similar TIPO V-1 Incluye VIDRIO Referencia SOLARBAN Ver NOTAS GENERALES DE PLANCHA | M2 | 111.43 | 327106 | 36449421.58 | SUMINISTRO E INSTALACION VENTANAL PERFIL 12cm EN ALUMINIO o similar TIPO V-1 Incluye VIDRIO Referencia SOLARBAN Ver NOTAS GENERALES DE PLANCHA | M2 | 111.42 | 353438 | 353438 | 39383596.34
8.1.3 | SUMINISTRO E INSTALACION VENTANAL DOBLE ALTURA EN ALUMINIO o similar TIPO V-4 Incluye VIDRIO Referencia SOLARBAN Ver NOTAS GENERALES DE PLANCHA | M2 | 17.01 | 342227 | 5821281.27 | SUMINISTRO E INSTALACION VENTANAL DOBLE ALTURA EN ALUMINIO o similar TIPO V-4 Incluye VIDRIO Referencia SOLARBAN Ver NOTAS GENERALES DE PLANCHA | M2 | 17.01 | 369778 | 369778 | 6289923.78
8.1.4 | SUMINISTRO E INSTALACIONVENTANAL DOBLE ALTURA LIBRE EN ALUMINIO o similar TIPO V-5 Incluye VIDRIO Referencia SOLARBAN Ver NOTAS GENERALES DE PLANCHA | M2 | 13.07 | 342227 | 4472906.89 | SUMINISTRO E INSTALACIONVENTANAL DOBLE ALTURA LIBRE EN ALUMINIO o similar TIPO V-5 Incluye VIDRIO Referencia SOLARBAN Ver NOTAS GENERALES DE PLANCHA | M2 | 13.06 | 369778 | 369778 | 4832998.46
8.2 | SUMINISTRO E INSTALACION VENTANALES PISO 2 |  |  |  | 0 | SUMINISTRO E INSTALACION VENTANALES PISO 2 | 0 | 0 | 0 | 0 | 0
8.2.1 | SUMINISTRO E INSTALACION CORTASOL Referencia 84R TIPO CS-1 Ver NOTAS GENERALES DE PLANCHA | M2 | 21.89 | 228879 | 5010161.31 | SUMINISTRO E INSTALACION CORTASOL Referencia 84R TIPO CS-1 Ver NOTAS GENERALES DE PLANCHA | M2 | 221.89 | 247305 | 247305 | 5413506.45
8.2.2 | SUMINISTRO E INSTALACION VENTANAL INTERIOR EN ALUMINIO o similar TIPO V-0 Incluye VIDRIO Referencia TRASLUCIDO TEMPLADO 10MM Ver NOTAS GENERALES DE PLANCHA | M2 | 13.48 | 288650 | 3891002 | SUMINISTRO E INSTALACION VENTANAL INTERIOR EN ALUMINIO o similar TIPO V-0 Incluye VIDRIO Referencia TRASLUCIDO TEMPLADO 10MM Ver NOTAS GENERALES DE PLANCHA | M2 | 44.88 | 311887 | 311887 | 4204236.76
8.2.3 | SUMINISTRO E INSTALACION VENTANAL PERFIL 12cm EN ALUMINIO o similar TIPO V-1 Incluye VIDRIO Referencia SOLARBAN Ver NOTAS GENERALES DE PLANCHA | M2 | 30.01 | 327106 | 9816451.06 | SUMINISTRO E INSTALACION VENTANAL PERFIL 12cm EN ALUMINIO o similar TIPO V-1 Incluye VIDRIO Referencia SOLARBAN Ver NOTAS GENERALES DE PLANCHA | M2 | 111.42 | 353438 | 353438 | 10606674.38
8.2.4 | SUMINISTRO E INSTALACION VENTANAL PERFIL 12cm AULAS COMPLETO EN ALUMINIO o similar TIPO V-2 Incluye VIDRIO Referencia SOLARBAN Ver NOTAS GENERALES DE PLANCHA | M2 | 63.83 | 327106 | 20879175.98 | SUMINISTRO E INSTALACION VENTANAL PERFIL 12cm AULAS COMPLETO EN ALUMINIO o similar TIPO V-2 Incluye VIDRIO Referencia SOLARBAN Ver NOTAS GENERALES DE PLANCHA | M2 | 78.76 | 353438 | 353438 | 22559947.54
8.2.5 | SUMINISTRO E INSTALACION VENTANAL PERFIL 15cm EN ALUMINIO o similar TIPO V-3 Incluye VIDRIO Referencia SOLARBAN Ver NOTAS GENERALES DE PLANCHA | M2 | 7.99 | 339589 | 2713316.11 | SUMINISTRO E INSTALACION VENTANAL PERFIL 15cm EN ALUMINIO o similar TIPO V-3 Incluye VIDRIO Referencia SOLARBAN Ver NOTAS GENERALES DE PLANCHA | M2 | 78.99 | 366927 | 366927 | 2931746.73
8.2.6 | SUMINISTRO E INSTALACION VENTANAL DOBLE ALTURA LIBRE EN ALUMINIO o similar TIPO V-5 Incluye VIDRIO Referencia SOLARBAN Ver NOTAS GENERALES DE PLANCHA | M2 | 11.76 | 342227 | 4024589.52 | SUMINISTRO E INSTALACION VENTANAL DOBLE ALTURA LIBRE EN ALUMINIO o similar TIPO V-5 Incluye VIDRIO Referencia SOLARBAN Ver NOTAS GENERALES DE PLANCHA | M2 | 11.76 | 369778 | 369778 | 4348589.28
8.2.7 | SUMINISTRO E INSTALACION VENTANAL INTERIOR PERFIL 15cm SALONES EN ALUMINIO o similar TIPO V-6Incluye VIDRIO Referencia TRASLUCIDO TEMPLADO 10MM Ver NOTAS GENERALES DE PLANCHA | M2 | 10.72 | 381287 | 4087396.64 | SUMINISTRO E INSTALACION VENTANAL INTERIOR PERFIL 15cm SALONES EN ALUMINIO o similar TIPO V-6Incluye VIDRIO Referencia TRASLUCIDO TEMPLADO 10MM Ver NOTAS GENERALES DE PLANCHA | M2 | 15.66 | 411981 | 411981 | 4416436.32
9 | PUERTAS |  |  |  | 0 | PUERTAS | 0 | 0 | 0 | 0 | 0
9.1 | SUMINISTRO E INSTALACIÓN PUERTAS SEMISOTANO |  |  |  | 0 | SUMINISTRO E INSTALACIÓN PUERTAS SEMISOTANO | 0 | 0 | 0 | 0 | 0
9.1.1 | SUMINISTRO E INSTALACION PUERTA DE EVACUACIÓN TIPO P-1 Ver NOTAS GENERALES DE PLANCHA | M2 | 4.4 | 1279025 | 5627710 | SUMINISTRO E INSTALACION PUERTA DE EVACUACIÓN TIPO P-1 Ver NOTAS GENERALES DE PLANCHA | M2 | 0 | 1381990 | 1381990 | 6080756
9.1.2 | SUMINISTRO E INSTALACION PUERTA METALICA DEPOSITOS TIPO P-2 Ver NOTAS GENERALES DE PLANCHA | M2 | 15.12 | 121747 | 1840814.64 | SUMINISTRO E INSTALACION PUERTA METALICA DEPOSITOS TIPO P-2 Ver NOTAS GENERALES DE PLANCHA | M2 | 0 | 131548 | 131548 | 1989005.76
9.1.3 | SUMINISTRO E INSTALACION PUERTA METALICA DOBLE HOJA TIPO P-7 Ver NOTAS GENERALES DE PLANCHA | M2 | 33.6 | 143171 | 4810545.6 | SUMINISTRO E INSTALACION PUERTA METALICA DOBLE HOJA TIPO P-7 Ver NOTAS GENERALES DE PLANCHA | M2 | 0 | 154697 | 154697 | 5197819.2
9.1.4 | SUMINISTRO E INSTALACION PUERTA GARAJE TIPO P-9 Ver NOTAS GENERALES DE PLANCHA | M2 | 15.84 | 233422 | 3697404.48 | NO ESTA |  |  |  | 233422 | 3697404.48
9.2 | SUMINISTRO E INSTALACIÓN PUERTAS PISO 1 |  |  |  | 0 | SUMINISTRO E INSTALACIÓN PUERTAS PISO 1 | 0 | 0 | 0 | 0 | 0
9.2.1 | SUMINISTRO E INSTALACION PUERTA DE EVACUACIÓN TIPO P-1 Ver NOTAS GENERALES DE PLANCHA | M2 | 4.4 | 1279025 | 5627710 | SUMINISTRO E INSTALACION PUERTA DE EVACUACIÓN TIPO P-1 Ver NOTAS GENERALES DE PLANCHA | M2 | 0 | 1381990 | 1381990 | 6080756
9.2.2 | SUMINISTRO E INSTALACION PUERTA METALICA DEPOSITOS TIPO P-2 Ver NOTAS GENERALES DE PLANCHA | M2 | 12.96 | 121747 | 1577841.12 | SUMINISTRO E INSTALACION PUERTA METALICA DEPOSITOS TIPO P-2 Ver NOTAS GENERALES DE PLANCHA | M2 | 0 | 131548 | 131548 | 1704862.08
9.2.3 | SUMINISTRO E INSTALACION PUERTA DIVISORIA DE MADERA TIPO P-3 Ver NOTAS GENERALES DE PLANCHA | M2 | 2.4 | 677048 | 1624915.2 | SUMINISTRO E INSTALACION PUERTA DIVISORIA DE MADERA TIPO P-3 Ver NOTAS GENERALES DE PLANCHA | M2 | 0 | 731553 | 731553 | 1755727.2
9.2.4 | SUMINISTRO E INSTALACION PUERTA DIVISORIA DE MADERA TIPO P-4 Ver NOTAS GENERALES DE PLANCHA | M2 | 12.96 | 677048 | 8774542.08 | SUMINISTRO E INSTALACION PUERTA DIVISORIA DE MADERA TIPO P-4 Ver NOTAS GENERALES DE PLANCHA | M2 | 0 | 731553 | 731553 | 9480926.88
9.2.5 | SUMINISTRO E INSTALACION PUERTA DIVISORIA DE MADERA TIPO P-5 Ver NOTAS GENERALES DE PLANCHA | M2 | 5.76 | 677048 | 3899796.48 | SUMINISTRO E INSTALACION PUERTA DIVISORIA DE MADERA TIPO P-5 Ver NOTAS GENERALES DE PLANCHA | M2 | 0 | 731553 | 731553 | 4213745.28
9.2.6 | SUMINISTRO E INSTALACION PUERTA METALICA DOBLE HOJA TIPO P-7 Ver NOTAS GENERALES DE PLANCHA | M2 | 4.8 | 143171 | 687220.8 | SUMINISTRO E INSTALACION PUERTA METALICA DOBLE HOJA TIPO P-7 Ver NOTAS GENERALES DE PLANCHA | M2 | 0 | 154697 | 154697 | 742545.6
9.2.7 | SUMINISTRO E INSTALACION PUERTA DIVISORIA EN VIDRIO TIPO PV1 Ver NOTAS GENERALES DE PLANCHA | M2 | 24.8 | 536623 | 13308250.4 | SUMINISTRO E INSTALACION PUERTA DIVISORIA EN VIDRIO TIPO PV1 Ver NOTAS GENERALES DE PLANCHA | M2 | 0 | 579822 | 579822 | 14379585.6
9.3 | SUMINISTRO E INSTALACIÓN PUERTAS PISO 2 |  |  |  | 0 | SUMINISTRO E INSTALACIÓN PUERTAS PISO 2 | 0 | 0 | 0 | 0 | 0
9.3.1 | SUMINISTRO E INSTALACION PUERTA DE EVACUACIÓN TIPO P-1 Ver NOTAS GENERALES DE PLANCHA | M2 | 2.2 | 1279025 | 2813855 | SUMINISTRO E INSTALACION PUERTA DE EVACUACIÓN TIPO P-1 Ver NOTAS GENERALES DE PLANCHA | M2 | 0 | 1381990 | 1381990 | 3040378
9.3.2 | SUMINISTRO E INSTALACION PUERTA METALICA DEPOSITOS TIPO P-2 Ver NOTAS GENERALES DE PLANCHA | M2 | 2.16 | 121747 | 262973.52 | SUMINISTRO E INSTALACION PUERTA METALICA DEPOSITOS TIPO P-2 Ver NOTAS GENERALES DE PLANCHA | M2 | 0 | 131548 | 131548 | 284143.68
9.3.3 | SUMINISTRO E INSTALACION PUERTA DIVISORIA DE MADERA TIPO P-3 Ver NOTAS GENERALES DE PLANCHA | M2 | 4.8 | 677048 | 3249830.4 | SUMINISTRO E INSTALACION PUERTA DIVISORIA DE MADERA TIPO P-3 Ver NOTAS GENERALES DE PLANCHA | M2 | 0 | 731553 | 731553 | 3511454.4
9.3.4 | SUMINISTRO E INSTALACION PUERTA DIVISORIA DE MADERA TIPO P-4 Ver NOTAS GENERALES DE PLANCHA | M2 | 2.16 | 677048 | 1462423.68 | SUMINISTRO E INSTALACION PUERTA DIVISORIA DE MADERA TIPO P-4 Ver NOTAS GENERALES DE PLANCHA | M2 | 0 | 731553 | 731553 | 1580154.48
9.3.5 | SUMINISTRO E INSTALACION PUERTA DIVISORIA DE MADERA TIPO P-5 Ver NOTAS GENERALES DE PLANCHA | M2 | 2.88 | 677048 | 1949898.24 | SUMINISTRO E INSTALACION PUERTA DIVISORIA DE MADERA TIPO P-5 Ver NOTAS GENERALES DE PLANCHA | M2 | 0 | 731553 | 731553 | 2106872.64
9.3.6 | SUMINISTRO E INSTALACION PUERTA DIVISORIA EN VIDRIO TIPO PV1 Ver NOTAS GENERALES DE PLANCHA | M2 | 14.21 | 536623 | 7625412.83 | SUMINISTRO E INSTALACION PUERTA DIVISORIA EN VIDRIO TIPO PV1 Ver NOTAS GENERALES DE PLANCHA | M2 | 0 | 579822 | 579822 | 8239270.62
10 | OTROS ARQUITECTONICOS |  |  |  | 0 | OTROS ARQUITECTONICOS | 0 | 0 | 0 | 0 | 0
10.2 | SUMINISTRO E INSTALACIÓN DE BARANDAS |  |  |  | 0 | SUMINISTRO E INSTALACIÓN DE BARANDAS | 0 | 0 | 0 | 0 | 0
10.2.1 | SUMINISTRO E INSTALACION BARANDA TIPO B1 EN ACERO INOXIDABLE (Incluye todos los accesorios para su instalación) | ML | 106 | 616205 | 65317730 | SUMINISTRO E INSTALACION BARANDA TIPO B1 EN ACERO INOXIDABLE (Incluye todos los accesorios para su instalación) | ML | 288.4 | 592889 | 616205 | 65317730
10.2.2 | SUMINISTRO E INSTALACION PASAMANOS PUNTO FIJO No. 1 (Incluye todos los accesorios para su instalación) | ML | 16 | 234945 | 3759120 | SUMINISTRO E INSTALACION PASAMANOS PUNTO FIJO No. 1 (Incluye todos los accesorios para su instalación) | ML | 44.13 | 253859 | 253859 | 4061744
10.3 | SUMINISTRO E INSTALACIÓN DE DIVISIONES DE BAÑOS |  |  |  | 0 | SUMINISTRO E INSTALACIÓN DE DIVISIONES DE BAÑOS | 0 | 0 | 0 | 0 | 0
10.3.1 | SUMINISTRO E INSTALACION DIVISION EN ACERO INOXIDABLE BAÑOS (Incluye todos los accesorios para su instalación) | M2 | 83.5 | 563546 | 47056091 | SUMINISTRO E INSTALACION DIVISION EN ACERO INOXIDABLE BAÑOS (Incluye todos los accesorios para su instalación) | M2 | 83.5 | 608913 | 608913 | 50844235.5
12 | RED HIDRÁULICO Y SANITARIO |  |  |  | 0 | RED HIDRÁULICO Y SANITARIO | 0 | 0 | 0 | 0 | 0
12.1 | SUMINISTRO E INSTALACIÓN RED AGUA POTABLE |  |  |  | 0 | SUMINISTRO E INSTALACIÓN RED AGUA POTABLE | 0 | 0 | 0 | 0 | 0
12.1.1 | SUMINISTRO E INSTALACIÓN TUBERIA PVC-P DIAMETRO 1/2" RDE 9 | ML | 45 | 11732 | 527940 | SUMINISTRO E INSTALACIÓN TUBERIA PVC-P DIAMETRO 1/2" RDE 9 | ML | 121 | 12676 | 12676 | 570420
12.1.2 | SUMINISTRO E INSTALACIÓN TUBERIA PCV-P DIAMETRO 3/4" RDE 11 | ML | 18 | 17455 | 314190 | SUMINISTRO E INSTALACIÓN TUBERIA PCV-P DIAMETRO 3/4" RDE 11 | ML | 49 | 18861 | 18861 | 339498
12.1.3 | SUMINISTRO E INSTALACIÓN TUBERIA PCV-P DIAMETRO 1" RDE 13,5 | ML | 15 | 18509 | 277635 | SUMINISTRO E INSTALACIÓN TUBERIA PCV-P DIAMETRO 1" RDE 13,5 | ML | 40 | 19999 | 19999 | 299985
12.1.4 | SUMINISTRO E INSTALACIÓN TUBERIA PCV-P DIAMETRO 1 1/4" RDE 21 | ML | 23 | 19662 | 452226 | SUMINISTRO E INSTALACIÓN TUBERIA PCV-P DIAMETRO 1 1/4" RDE 21 | ML | 64 | 21245 | 21245 | 488635
12.1.5 | SUMINISTRO E INSTALACIÓN TUBERIA PCV-P DIAMETRO 1 1/2" RDE 21 | ML | 21 | 25274 | 530754 | SUMINISTRO E INSTALACIÓN TUBERIA PCV-P DIAMETRO 1 1/2" RDE 21 | ML | 57 | 27309 | 27309 | 573489
12.1.6 | SUMINISTRO E INSTALACIÓN TUBERIA PCV-P DIAMETRO 2" RDE 21 | ML | 33 | 36185 | 1194105 | SUMINISTRO E INSTALACIÓN TUBERIA PCV-P DIAMETRO 2" RDE 21 | ML | 90 | 39097 | 39097 | 1290201
12.1.7 | SUMINISTRO E INSTALACIÓN TUBERIA PCV-P DIAMETRO 2 1/2" RDE 21 | ML | 7 | 48841 | 341887 | SUMINISTRO E INSTALACIÓN TUBERIA PCV-P DIAMETRO 2 1/2" RDE 21 | ML | 18 | 52773 | 52773 | 369411
12.1.8 | SUMINISTRO E INSTALACIÓN ACCESORIOS PVC-P 1/2" SCH 40 | UN | 39 | 3037 | 118443 | SUMINISTRO E INSTALACIÓN ACCESORIOS PVC-P 1/2" SCH 40 | UN | 105 | 3281 | 3281 | 127959
12.1.9 | SUMINISTRO E INSTALACIÓN ACCESORIOS PVC-P 3/4" SCH 40 | UN | 14 | 3606 | 50484 | SUMINISTRO E INSTALACIÓN ACCESORIOS PVC-P 3/4" SCH 40 | UN | 38 | 3896 | 3896 | 54544
12.1.10 | SUMINISTRO E INSTALACIÓN ACCESORIOS PVC-P 1" SCH 40 | UN | 11 | 4260 | 46860 | SUMINISTRO E INSTALACIÓN ACCESORIOS PVC-P 1" SCH 40 | UN | 30 | 4602 | 4602 | 50622
12.1.11 | SUMINISTRO E INSTALACIÓN ACCESORIOS PVC-P 1 1/4" SCH 40 | UN | 35 | 6724 | 235340 | SUMINISTRO E INSTALACIÓN ACCESORIOS PVC-P 1 1/4" SCH 40 | UN | 96 | 7266 | 7266 | 254310
12.1.12 | SUMINISTRO E INSTALACIÓN ACCESORIOS PVC-P 1 1/2" SCH 40 | UN | 30 | 8290 | 248700 | SUMINISTRO E INSTALACIÓN ACCESORIOS PVC-P 1 1/2" SCH 40 | UN | 82 | 8958 | 8958 | 268740
12.1.13 | SUMINISTRO E INSTALACIÓN ACCESORIOS PVC-P 2" SCH 40 | UN | 21 | 11299 | 237279 | SUMINISTRO E INSTALACIÓN ACCESORIOS PVC-P 2" SCH 40 | UN | 55 | 12209 | 12209 | 256389
12.1.14 | SUMINISTRO E INSTALACIÓN ACCESORIOS PVC-P 2 1/2" SCH 40 | UN | 4 | 27497 | 109988 | SUMINISTRO E INSTALACIÓN ACCESORIOS PVC-P 2 1/2" SCH 40 | UN | 12 | 29710 | 29710 | 118840
12.1.15 | SUMINISTRO E INSTALACIÓN SOPORTE DE 1/2" | UN | 18 | 1578 | 28404 | SUMINISTRO E INSTALACIÓN SOPORTE DE 1/2" | UN | 49 | 1705 | 1705 | 30690
12.1.16 | SUMINISTRO E INSTALACIÓN SOPORTE DE 3/4" | UN | 6 | 2120 | 12720 | SUMINISTRO E INSTALACIÓN SOPORTE DE 3/4" | UN | 18 | 2289 | 2289 | 13734
12.1.17 | SUMINISTRO E INSTALACIÓN SOPORTE DE 1" | UN | 6 | 2555 | 15330 | SUMINISTRO E INSTALACIÓN SOPORTE DE 1" | UN | 18 | 2761 | 2761 | 16566
12.1.18 | SUMINISTRO E INSTALACIÓN SOPORTE DE 1 1/4" | UN | 10 | 2898 | 28980 | SUMINISTRO E INSTALACIÓN SOPORTE DE 1 1/4" | UN | 26 | 3131 | 3131 | 31310
12.1.19 | SUMINISTRO E INSTALACIÓN SOPORTE DE 1 1/2" | UN | 9 | 3509 | 31581 | SUMINISTRO E INSTALACIÓN SOPORTE DE 1 1/2" | UN | 24 | 3791 | 3791 | 34119
12.1.20 | SUMINISTRO E INSTALACIÓN SOPORTE DE 2" | UN | 11 | 4520 | 49720 | SUMINISTRO E INSTALACIÓN SOPORTE DE 2" | UN | 31 | 4884 | 4884 | 53724
12.1.21 | SUMINISTRO E INSTALACIÓN SOPORTE DE 2 1/2" | UN | 3 | 5223 | 15669 | SUMINISTRO E INSTALACIÓN SOPORTE DE 2 1/2" | UN | 7 | 5644 | 5644 | 16932
12.1.22 | SUMINISTRO E INSTALACIÓN PUNTO HIDRÁULICO PVC-P 1/2" | UN | 15 | 59442 | 891630 | SUMINISTRO E INSTALACIÓN PUNTO HIDRÁULICO PVC-P 1/2" | UN | 41 | 64227 | 64227 | 963405
12.1.23 | SUMINISTRO E INSTALACIÓN PUNTO HIDRÁULICO PVC-P 3/4" | UN | 5 | 63334 | 316670 | SUMINISTRO E INSTALACIÓN PUNTO HIDRÁULICO PVC-P 3/4" | UN | 14 | 68433 | 68433 | 342165
12.1.24 | SUMINISTRO E INSTALACIÓN PUNTO HIDRÁULICO PVC-P 1 1/4" | UN | 15 | 90180 | 1352700 | SUMINISTRO E INSTALACIÓN PUNTO HIDRÁULICO PVC-P 1 1/4" | UN | 39 | 97439 | 97439 | 1461585
12.1.25 | SUMINISTRO E INSTALACIÓN REGISTRO CORTINA ROSCAR 1/2" | UN | 5 | 58595 | 292975 | SUMINISTRO E INSTALACIÓN REGISTRO CORTINA ROSCAR 1/2" | UN | 12 | 63313 | 63313 | 316565
12.1.26 | SUMINISTRO E INSTALACIÓN REGISTRO CORTINA P/D ROSCAR 1 1/4" | UN | 2 | 151859 | 303718 | SUMINISTRO E INSTALACIÓN REGISTRO CORTINA P/D ROSCAR 1 1/4" | UN | 6 | 164084 | 164084 | 328168
12.1.27 | SUMINISTRO E INSTALACIÓN REGISTRO CORTINA P/D ROSCAR 1 1/2" | UN | 2 | 206156 | 412312 | SUMINISTRO E INSTALACIÓN REGISTRO CORTINA P/D ROSCAR 1 1/2" | UN | 6 | 222753 | 222753 | 445506
12.1.28 | SUMINISTRO E INSTALACIÓN VÁLVULA FLOTADOR 1" | UN | 2 | 100357 | 200714 | SUMINISTRO E INSTALACIÓN VÁLVULA FLOTADOR 1" | UN | 0 | 108436 | 108436 | 216872
12.1.29 | SUMINISTRO E INSTALACIÓN MEDIDOR VELOCIMETRICO 3/4" | UN | 1 | 156932 | 156932 | SUMINISTRO E INSTALACIÓN MEDIDOR VELOCIMETRICO 3/4" | UN | 0 | 169565 | 169565 | 169565
12.2 | SUMINISTRO E INSTALACION RED DESAGÜES AGUAS RESIDUALES |  |  |  | 0 | SUMINISTRO E INSTALACION RED DESAGÜES AGUAS RESIDUALES | 0 | 0 | 0 | 0 | 0
12.2.1 | SUMINISTRO E INSTALACIÓN TUBERIA PVC-S DIAMETRO 2" | ML | 12 | 22725 | 272700 | SUMINISTRO E INSTALACIÓN TUBERIA PVC-S DIAMETRO 2" | ML | 34 | 24554 | 24554 | 294648
12.2.2 | SUMINISTRO E INSTALACIÓN TUBERIA PVC-S DIAMETRO 3" | ML | 58 | 33443 | 1939694 | SUMINISTRO E INSTALACIÓN TUBERIA PVC-S DIAMETRO 3" | ML | 157 | 36135 | 36135 | 2095830
12.2.3 | SUMINISTRO E INSTALACIÓN TUBERÍA PVC-S DIAMETRO 4" | ML | 101 | 47709 | 4818609 | SUMINISTRO E INSTALACIÓN TUBERÍA PVC-S DIAMETRO 4" | ML | 272 | 51550 | 51550 | 5206550
12.2.4 | SUMINISTRO E INSTALACIÓN TUBERIA PVC-VENT DIAMETRO 2" | ML | 26 | 19775 | 514150 | SUMINISTRO E INSTALACIÓN TUBERIA PVC-VENT DIAMETRO 2" | ML | 72 | 21367 | 21367 | 555542
12.2.5 | SUMINISTRO E INSTALACIÓN TUBERIA PVC-VENT DIAMETRO 3" | ML | 36 | 29401 | 1058436 | SUMINISTRO E INSTALACIÓN TUBERIA PVC-VENT DIAMETRO 3" | ML | 97 | 31767 | 31767 | 1143612
12.2.6 | SUMINISTRO E INSTALACIÓN ACCESORIOS PVC-S DIAMETRO 2" | UN | 45 | 6952 | 312840 | SUMINISTRO E INSTALACIÓN ACCESORIOS PVC-S DIAMETRO 2" | UN | 122 | 7512 | 7512 | 338040
12.2.7 | SUMINISTRO E INSTALACIÓN ACCESORIOS PVC-S DIAMETRO 3" | UN | 60 | 9904 | 594240 | SUMINISTRO E INSTALACIÓN ACCESORIOS PVC-S DIAMETRO 3" | UN | 161 | 10700 | 10700 | 642000
12.2.8 | SUMINISTRO E INSTALACIÓN ACCESORIOS PVC-S DIAMETRO 4" | UN | 106 | 14553 | 1542618 | SUMINISTRO E INSTALACIÓN ACCESORIOS PVC-S DIAMETRO 4" | UN | 288 | 15725 | 15725 | 1666850
12.2.9 | SUMINISTRO E INSTALACIÓN SOPORTE 2" | UN | 5 | 4520 | 22600 | SUMINISTRO E INSTALACIÓN SOPORTE 2" | UN | 14 | 4884 | 4884 | 24420
12.2.10 | SUMINISTRO E INSTALACIÓN SOPORTE 3" | UN | 23 | 5749 | 132227 | SUMINISTRO E INSTALACIÓN SOPORTE 3" | UN | 64 | 6212 | 6212 | 142876
12.2.11 | SUMINISTRO E INSTALACIÓN SOPORTE 4" | UN | 38 | 11411 | 433618 | SUMINISTRO E INSTALACIÓN SOPORTE 4" | UN | 101 | 12329 | 12329 | 468502
12.2.12 | SUMINISTRO E INSTALACIÓN SALIDA SANITARIA 2" | UN | 14 | 38301 | 536214 | SUMINISTRO E INSTALACIÓN SALIDA SANITARIA 2" | UN | 36 | 41384 | 41384 | 579376
12.2.13 | SUMINISTRO E INSTALACIÓN SALIDA SANITARIA 3" | UN | 9 | 46295 | 416655 | SUMINISTRO E INSTALACIÓN SALIDA SANITARIA 3" | UN | 23 | 50021 | 50021 | 450189
12.2.14 | SUMINISTRO E INSTALACIÓN SALIDA SANITARIA 4" | UN | 16 | 56892 | 910272 | SUMINISTRO E INSTALACIÓN SALIDA SANITARIA 4" | UN | 42 | 61472 | 61472 | 983552
12.2.15 | SUMINISTRO Y CONSTRUCCIÓN CAJA DE INSPECCIÓN 0.80mX0.80m H mäx:1.0m | UN | 1 | 501903 | 501903 | SUMINISTRO Y CONSTRUCCIÓN CAJA DE INSPECCIÓN 0.80mX0.80m H mäx:1.0m | UN | 1 | 542308 | 542308 | 542308
12.2.16 | SUMINISTRO E INSTALACIÓN TUBERIA PVC-ALC DIAMETRO 160mm | ML | 11 | 42386 | 466246 | SUMINISTRO E INSTALACIÓN TUBERIA PVC-ALC DIAMETRO 160mm | ML | 29 | 45798 | 45798 | 503778
12.2.17 | SUMINISTRO E INSTALACIÓN TUBERIA PVC-ALC DIAMETRO 200mm | ML | 3 | 59190 | 177570 | SUMINISTRO E INSTALACIÓN TUBERIA PVC-ALC DIAMETRO 200mm | ML | 7 | 63955 | 63955 | 191865
12.2.18 | SUMINISTRO E INSTALACIÓN TUBERÍA PVC-P DIAMETRO 4" | ML | 11 | 89928 | 989208 | SUMINISTRO E INSTALACIÓN TUBERÍA PVC-P DIAMETRO 4" | ML | 29 | 97168 | 97168 | 1068848
12.2.19 | SUMINISTRO E INSTALACIÓN ACCESORIOS PVC-P DIAMETRO 4" | UN | 5 | 72421 | 362105 | SUMINISTRO E INSTALACIÓN ACCESORIOS PVC-P DIAMETRO 4" | UN | 15 | 78251 | 78251 | 391255
12.3 | SUMINISTRO E INSTALACIÓN DE APARATOS SANITARIOS |  |  |  | 0 | SUMINISTRO E INSTALACIÓN DE APARATOS SANITARIOS |  | 0 | 0 | 0 | 0
12.3.1 | SUMINISTRO E INSTALACIÓN SANITARIO INSTITUCIONAL incluye FLUXOMETRO | UN | 28 | 1023434 | 28656152 | SUMINISTRO E INSTALACIÓN SANITARIO INSTITUCIONAL incluye FLUXOMETRO | UN | 24 | 1105824 | 1105824 | 30963072
12.3.2 | SUMINISTRO E INSTALACIÓN SANITARIO DE BAJO CONSUMO | UN | 4 | 620120 | 2480480 | SUMINISTRO E INSTALACIÓN SANITARIO DE BAJO CONSUMO | UN | 4 | 670042 | 670042 | 2680168
12.3.3 | SUMINISTRO E INSTALACIÓN ORINAL | UN | 12 | 701257 | 8415084 | SUMINISTRO E INSTALACIÓN ORINAL | UN | 9 | 757710 | 757710 | 9092520
12.3.4 | SUMINISTRO E INSTALACIÓN MESÓN EN GRANITO NEGRO ABSOLUTO o similar, ANCHO 0.60m | ML | 14 | 201866 | 2826124 | SUMINISTRO E INSTALACIÓN MESÓN EN GRANITO NEGRO ABSOLUTO o similar, ANCHO 0.60m | ML | 13 | 218116 | 218116 | 3053624
12.3.5 | SUMINISTRO E INSTALACIÓN LAVAMANOS SOBREPONER | UN | 20 | 544981 | 10899620 | SUMINISTRO E INSTALACIÓN LAVAMANOS SOBREPONER | UN | 18 | 588854 | 588854 | 11777080
12.3.6 | SUMINISTRO E INSTALACIÓN LAVAMANOS PEDESTAL | UN | 3 | 515435 | 1546305 | SUMINISTRO E INSTALACIÓN LAVAMANOS PEDESTAL | UN | 3 | 556929 | 556929 | 1670787
12.3.7 | SUMINISTRO E INSTALACIÓN ESPEJO e=4MM PEGADO SOBRE BASTIDOR EN ALUMINIO DE 2X1 | M2 | 12 | 84082 | 1008984 | SUMINISTRO E INSTALACIÓN ESPEJO e=4MM PEGADO SOBRE BASTIDOR EN ALUMINIO DE 2X1 | M2 | 11 | 90851 | 90851 | 1090212
12.3.8 | SUMINISTRO E INSTALACIÓN LLAVES MANGUERA | UN | 2 | 40840 | 81680 | SUMINISTRO E INSTALACIÓN LLAVES MANGUERA | UN | 1 | 44128 | 44128 | 88256
12.4 | SUMINISTRO E INSTALACION RED DESAGÜES AGUAS LLUVIAS |  |  |  | 0 | SUMINISTRO E INSTALACION RED DESAGÜES AGUAS LLUVIAS | 0 | 0 | 0 | 0 | 0
12.4.1 | SUMINISTRO E INSTALACIÓN TUBERIA PVC-S DIAMETRO 3 PUL | ML | 92 | 33443 | 3076756 | SUMINISTRO E INSTALACIÓN TUBERIA PVC-S DIAMETRO 3 PUL | ML | 248 | 36135 | 36135 | 3324420
12.4.2 | SUMINISTRO E INSTALACIÓN TUBERIA PVC-S DIAMETRO 4 PUL | ML | 45 | 47709 | 2146905 | SUMINISTRO E INSTALACIÓN TUBERIA PVC-S DIAMETRO 4 PUL | ML | 122 | 51550 | 51550 | 2319750
12.4.3 | SUMINISTRO E INSTALACIÓN TUBERIA PVC-S DIAMETRO 6 PUL | ML | 60 | 86220 | 5173200 | SUMINISTRO E INSTALACIÓN TUBERIA PVC-S DIAMETRO 6 PUL | ML | 161 | 93160 | 93160 | 5589600
12.4.4 | SUMINISTRO E INSTALACIÓN ACCESORIOS PVC-S DIAMETRO 3" | UN | 38 | 9904 | 376352 | SUMINISTRO E INSTALACIÓN ACCESORIOS PVC-S DIAMETRO 3" | UN | 101 | 10700 | 10700 | 406600
12.4.5 | SUMINISTRO E INSTALACIÓN ACCESORIOS PVC-S DIAMETRO 4" | UN | 21 | 14553 | 305613 | SUMINISTRO E INSTALACIÓN ACCESORIOS PVC-S DIAMETRO 4" | UN | 58 | 15725 | 15725 | 330225
12.4.6 | SUMINISTRO E INSTALACIÓN ACCESORIOS PVC-S DIAMETRO 6" | UN | 25 | 69355 | 1733875 | SUMINISTRO E INSTALACIÓN ACCESORIOS PVC-S DIAMETRO 6" | UN | 68 | 74938 | 74938 | 1873450
12.4.7 | SUMINISTRO E INSTALACIÓN SALIDA SANITARIA DIAMETRO 3 PULG | ML | 12 | 46295 | 555540 | SUMINISTRO E INSTALACIÓN SALIDA SANITARIA DIAMETRO 3 PULG | ML | 31 | 50021 | 50021 | 600252
12.4.8 | SUMINISTRO E INSTALACIÓN SALIDA SANITARIA DIAMETRO 4 PULG | ML | 8 | 56892 | 455136 | SUMINISTRO E INSTALACIÓN SALIDA SANITARIA DIAMETRO 4 PULG | ML | 23 | 61472 | 61472 | 491776
12.4.9 | SUMINISTRO E INSTALACIÓN POLIETILENO PEAD PARA FILTRO 90 mm | ML | 50 | 49552 | 2477600 | SUMINISTRO E INSTALACIÓN POLIETILENO PEAD PARA FILTRO 90 mm | ML | 0 | 53541 | 53541 | 2677050
12.4.10 | SUMINISTRO E INSTALACIÓN TUBERIA PVC-ALC 90 mm | ML | 30 | 25833 | 774990 | SUMINISTRO E INSTALACIÓN TUBERIA PVC-ALC 90 mm | ML | 0 | 27913 | 27913 | 837390
12.4.11 | SUMINISTRO E INSTALACIÓN TUBERIA PVC-ALC 110 mm | ML | 15 | 31747 | 476205 | SUMINISTRO E INSTALACIÓN TUBERIA PVC-ALC 110 mm | ML | 0 | 34303 | 34303 | 514545
12.4.12 | SUMINISTRO E INSTALACIÓN TUBERIA PVC-ALC 160 mm | ML | 70 | 42386 | 2967020 | SUMINISTRO E INSTALACIÓN TUBERIA PVC-ALC 160 mm | ML | 0 | 45798 | 45798 | 3205860
12.4.13 | SUMINISTRO E INSTALACIÓN TUBERIA PVC-ALC 250mm | ML | 20 | 73947 | 1478940 | SUMINISTRO E INSTALACIÓN TUBERIA PVC-ALC 250mm | ML | 0 | 79901 | 79901 | 1598020
12.4.14 | SUMINISTRO Y CONSTRUCCIÓN CAJA DE INSPECCIÓN 0.80mX0.80m H mäx:1.0m | UN | 4 | 501903 | 2007612 | SUMINISTRO Y CONSTRUCCIÓN CAJA DE INSPECCIÓN 0.80mX0.80m H mäx:1.0m | UN | 1 | 542308 | 542308 | 2169232
12.5 | EXCAVACIONES Y RELLENOS |  |  |  | 0 | EXCAVACIONES Y RELLENOS |  | 0 | 0 | 0 | 0
12.5.1 | EXCAVACIÓN MANUAL EN MATERIAL COMÚN (Incluye cargue y retiro) | M3 | 94 | 36993 | 3477342 | EXCAVACIÓN MANUAL EN MATERIAL COMÚN (incluye cargue y retiro) | M3 | 57.9455 | 39971 | 39971 | 3757274
12.5.2 | RELLENO EN ARENA INCLUYE TRANSPORTE Y COLOCACIÓN | M3 | 28 | 69956 | 1958768 | RELLENO EN ARENA INCLUYE TRANSPORTE Y COLOCACIÓN | M3 | 64.79 | 75587 | 75587 | 2116436
12.5.3 | RELLENO EN RECEBO COMÚN (Incluye Compactación) | M3 | 28 | 58243 | 1630804 | RELLENO EN RECEBO COMÚN (Incluye Compactación) | M3 | 70.485 | 62932 | 62932 | 1762096
12.5.4 | RELLENO EN MATERIAL COMÚN SELECCIONADO DE OBRA (Incluye Compactación) | M3 | 37 | 11569 | 428053 | RELLENO EN MATERIAL COMÚN SELECCIONADO DE OBRA (Incluye Compactación) | M3 | 0 | 12500 | 12500 | 462500
12.6 | SUMINISTRO E INSTALACION DE EQUIPOS DE BOMBEO |  |  |  | 0 | SUMINISTRO E INSTALACION DE EQUIPOS DE BOMBEO |  | 0 | 0 | 0 | 0
12.6.1 | SUMINISTRO E INSTALACIÓN EQUIPO DE BOMBEO AGUA POTABLE 3 BOMBAS. 4.0HP C/U INCLUYE VALVULAS, ADITAMENTOS, TUBERIAS. | UN | 1 | 32362930 | 32362930 | NO ESTA |  |  |  | 32362930 | 32362930
12.6.2 | SUMINISTRO E INSTALACIÓN DE EQUIPO PROTECCIÓN CONTRA INCENDIO 2 HP, 3500 RPM r completo conformado por bomba, motor, tablero de control y accesorios. | UN | 1 | 88637031 | 88637031 | NO ESTA |  |  |  | 88637031 | 88637031
12.6.3 | SUMINISTRO E INSTALACIÓN DE EQUIPO EYECTOR 2 BOMBAS 3HP C/U | UN | 1 | 13045522 | 13045522 | SUMINISTRO E INSTALACIÓN DE EQUIPO EYECTOR 2 BOMBAS 3HP C/U | UN | 0 | 14095722 | 14095722 | 14095722
13 | RED DE PROTECCION CONTRA INCENDIO |  |  |  | 0 | RED DE PROTECCION CONTRA INCENDIO | 0 | 0 | 0 | 0 | 0
13.1 | SUMINISTRO E INSTALACIÓN RED DE ACERO NEGRO SCH 40 |  |  |  | 0 | SUMINISTRO E INSTALACIÓN RED DE ACERO NEGRO SCH 40 | 0 | 0 | 0 | 0 | 0
13.1.1 | SUMINISTRO E INSTALACIÓN TUBERIA ACERO 1" SCH 40 INCLUYE. SOPORTES Y ADITAMENTOS | ML | 257 | 22518 | 5787126 | SUMINISTRO E INSTALACIÓN TUBERIA ACERO 1" SCH 40 INCLUYE. SOPORTES Y ADITAMENTOS | ML | 694 | 24331 | 24331 | 6253067
13.1.2 | SUMINISTRO E INSTALACIÓN TUBERIA ACERO 2" SCH 40 INCLUYE. SOPORTES Y ADITAMENTOS | ML | 129 | 48230 | 6221670 | SUMINISTRO E INSTALACIÓN TUBERIA ACERO 2" SCH 40 INCLUYE. SOPORTES Y ADITAMENTOS | ML | 350 | 52113 | 52113 | 6722577
13.1.3 | SUMINISTRO E INSTALACIÓN TUBERIA ACERO 3" SCH 40 INCLUYE. SOPORTES Y ADITAMENTOS | ML | 112 | 89862 | 10064544 | SUMINISTRO E INSTALACIÓN TUBERIA ACERO 3" SCH 40 INCLUYE. SOPORTES Y ADITAMENTOS | ML | 301 | 97096 | 97096 | 10874752
13.1.4 | SUMINISTRO E INSTALACIÓN TUBERIA ACERO 4" SCH 40 INCLUYE. SOPORTES Y ADITAMENTOS | ML | 16 | 126806 | 2028896 | SUMINISTRO E INSTALACIÓN TUBERIA ACERO 4" SCH 40 INCLUYE. SOPORTES Y ADITAMENTOS | ML | 44 | 137013 | 137013 | 2192208
13.1.5 | SUMINISTRO E INSTALACIÓN ACCESORIOS ACERO NEGRO 1" | UN | 95 | 7586 | 720670 | SUMINISTRO E INSTALACIÓN ACCESORIOS ACERO NEGRO 1" | UN | 256 | 8196 | 8196 | 778620
13.1.6 | SUMINISTRO E INSTALACIÓN ACCESORIOS ACERO NEGRO 2" | UN | 35 | 16504 | 577640 | SUMINISTRO E INSTALACIÓN ACCESORIOS ACERO NEGRO 2" | UN | 95 | 17833 | 17833 | 624155
13.1.7 | SUMINISTRO E INSTALACIÓN ACCESORIOS ACERO NEGRO 3" | UN | 48 | 25555 | 1226640 | SUMINISTRO E INSTALACIÓN ACCESORIOS ACERO NEGRO 3" | UN | 128 | 27612 | 27612 | 1325376
13.1.8 | SUMINISTRO E INSTALACIÓN ACCESORIOS ACERO NEGRO 4" | UN | 7 | 39933 | 279531 | SUMINISTRO E INSTALACIÓN ACCESORIOS ACERO NEGRO 4" | UN | 19 | 43148 | 43148 | 302036
13.1.9 | SUMINISTRO E INSTALACIÓN ACOPLES HIERRO FUNDIDO DIAMETRO 2" | UN | 21 | 7700 | 161700 | SUMINISTRO E INSTALACIÓN ACOPLES HIERRO FUNDIDO DIAMETRO 2" | UN | 55 | 8320 | 8320 | 174720
13.1.10 | SUMINISTRO E INSTALACIÓN ACOPLES HIERRO FUNDIDO DIAMETRO 3" | UN | 22 | 10220 | 224840 | SUMINISTRO E INSTALACIÓN ACOPLES HIERRO FUNDIDO DIAMETRO 3" | UN | 58 | 11043 | 11043 | 242946
13.1.11 | SUMINISTRO E INSTALACIÓN ACOPLES HIERRO FUNDIDO DIAMETRO 4" | UN | 3 | 12644 | 37932 | SUMINISTRO E INSTALACIÓN ACOPLES HIERRO FUNDIDO DIAMETRO 4" | UN | 9 | 13663 | 13663 | 40989
13.1.12 | SUMINISTRO Y APLICACIÓN PINTURA RED DE INCENDIO DIAMETRO DE 1" A 2" | ML | 222 | 5448 | 1209456 | SUMINISTRO Y APLICACIÓN PINTURA RED DE INCENDIO DIAMETRO DE 1" A 2" | ML | 602 | 5888 | 5888 | 1307136
13.1.13 | SUMINISTRO Y APLICACIÓN PINTURA RED DE INCENDIO DIAMETRO DE 2 1/2" A 4" | ML | 40 | 9269 | 370760 | SUMINISTRO Y APLICACIÓN PINTURA RED DE INCENDIO DIAMETRO DE 2 1/2" A 4" | ML | 107 | 10014 | 10014 | 400560
13.2 | SUMINISTRO E INSTALACION ELEMENTOS RED CONTRA INCENDIO |  |  |  | 0 | SUMINISTRO E INSTALACION ELEMENTOS RED CONTRA INCENDIO | 0 | 0 | 0 | 0 | 0
13.2.1 | SUMINISTRO E INSTALACIÓN ROCIADOR PENDENT K:5.6 | UN | 102 | 54943 | 5604186 | SUMINISTRO E INSTALACIÓN ROCIADOR PENDENT K:5.6 | UN | 276 | 59366 | 59366 | 6055332
13.2.2 | SUMINISTRO E INSTALACIÓN ROCIADOR MONTANTE K:5.6 | UN | 14 | 36002 | 504028 | SUMINISTRO E INSTALACIÓN ROCIADOR MONTANTE K:5.6 | UN | 38 | 38899 | 38899 | 544586
13.2.3 | SUMINISTRO E INSTALACIÓN ROCIADOR PENDENT K:11.2 | UN | 10 | 118801 | 1188010 | SUMINISTRO E INSTALACIÓN ROCIADOR PENDENT K:11.2 | UN | 27 | 128366 | 128366 | 1283660
13.2.4 | SUMINISTRO E INSTALACIÓN PUNTO HIDRÁULICO PARA ROCIADOR | UN | 126 | 43364 | 5463864 | SUMINISTRO E INSTALACIÓN PUNTO HIDRÁULICO PARA ROCIADOR | UN | 341 | 46856 | 46856 | 5903856
13.2.5 | SUMINISTRO E INSTALACIÓN ESTACIÓN DE CONTROL, PRUEBA Y DRENAJE 3" | UN | 3 | 3872781 | 11618343 | SUMINISTRO E INSTALACIÓN ESTACIÓN DE CONTROL, PRUEBA Y DRENAJE 3" | UN | 2 | 4184551 | 4184551 | 12553653
13.2.6 | SUMINISTRO E INSTALACIÓN VÁLVULA TOMA Y DESC. AIRE 1" INCENDIO | UN | 3 | 74140 | 222420 | SUMINISTRO E INSTALACIÓN VÁLVULA TOMA Y DESC. AIRE 1" INCENDIO | UN | 7 | 80107 | 80107 | 240321
13.2.7 | SUMINISTRO E INSTALACIÓN SIAMESA DE INYECCIÓN | UN | 1 | 1375643 | 1375643 | SUMINISTRO E INSTALACIÓN SIAMESA DE INYECCIÓN | UN | 1 | 1486386 | 1486386 | 1486386
13.2.8 | SUMINISTRO E INSTALACIÓN CABEZAL DE PRUEBAS | UN | 1 | 4975125 | 4975125 | SUMINISTRO E INSTALACIÓN CABEZAL DE PRUEBAS | UN | 0 | 5375637 | 5375637 | 5375637
13.2.9 | SUMINISTRO E INSTALACIÓN CHEQUE RANURADO 4" | UN | 1 | 397462 | 397462 | SUMINISTRO E INSTALACIÓN CHEQUE RANURADO 4" | UN | 0 | 429459 | 429459 | 429459
13.2.10 | SUMINISTRO E INSTALACIÓN VÁLVULA OS&Y 4" | UN | 1 | 1429860 | 1429860 | SUMINISTRO E INSTALACIÓN VÁLVULA OS&Y 4" | UN | 0 | 1544969 | 1544969 | 1544969
13.2.11 | SUMINISTRO E INSTALACIÓN SOPORTE LONGITUDINAL 4 VÍAS 3" | UN | 5 | 129341 | 646705 | SUMINISTRO E INSTALACIÓN SOPORTE LONGITUDINAL 4 VÍAS 3" | UN | 15 | 139754 | 139754 | 698770
13.2.12 | SUMINISTRO E INSTALACIÓN SOPORTE LONGITUDINAL 4 VÍAS 4" | UN | 1 | 260130 | 260130 | SUMINISTRO E INSTALACIÓN SOPORTE LONGITUDINAL 4 VÍAS 4" | UN | 2 | 281071 | 281071 | 281071
13.2.13 | SUMINISTRO E INSTALACIÓN SOPORTE LATERAL 2 VÍAS 2" | UN | 12 | 111240 | 1334880 | SUMINISTRO E INSTALACIÓN SOPORTE LATERAL 2 VÍAS 2" | UN | 32 | 120195 | 120195 | 1442340
13.2.14 | SUMINISTRO E INSTALACIÓN SOPORTE LATERAL 2 VÍAS 3" | UN | 10 | 117185 | 1171850 | SUMINISTRO E INSTALACIÓN SOPORTE LATERAL 2 VÍAS 3" | UN | 27 | 126619 | 126619 | 1266190
13.2.15 | SUMINISTRO E INSTALACIÓN GABINETE TIPO II | UN | 2 | 1486307 | 2972614 | SUMINISTRO E INSTALACIÓN GABINETE TIPO II | UN | 6 | 1605959 | 1605959 | 3211918
14 | SALIDAS DE ALUMBRADO Y TOMACORRIENTES ELÉCTRICOS |  |  |  | 0 | SALIDAS DE ALUMBRADO Y TOMACORRIENTES ELÉCTRICOS | 0 | 0 | 0 | 0 | 0
14.1 | SUMINISTRO E INSTALACIÓN SALIDAS DE ALUMBRADO EN TUBERIA PVC INCRUSTRADA (NO SE INCLUYE LAS LUMINARIAS) |  |  |  | 0 | SUMINISTRO E INSTALACIÓN SALIDAS DE ALUMBRADO EN TUBERIA PVC INCRUSTRADA (NO SE INCLUYE LAS LUMINARIAS) | 0 | 0 | 0 | 0 | 0
14.1.1 | SUMINISTRO E INSTALACIÓN SALIDA PARA LAMPARA LED DE 1x28 W | UN | 57 | 76889 | 4382673 | SUMINISTRO E INSTALACIÓN SALIDA PARA LAMPARA LED DE 1x28 W | UN | 153 | 83078 | 83078 | 4735446
14.1.2 | SUMINISTRO E INSTALACIÓN SALIDA PARA LAMPARA LED DE 2x54 W | UN | 30 | 69557 | 2086710 | SUMINISTRO E INSTALACIÓN SALIDA PARA LAMPARA LED DE 2x54 W | UN | 82 | 75156 | 75156 | 2254680
14.1.3 | SUMINISTRO E INSTALACIÓN SALIDA PARA BALA DE LED 35W 120V | UN | 45 | 65217 | 2934765 | SUMINISTRO E INSTALACIÓN SALIDA PARA BALA DE LED 35W 120V | UN | 121 | 70467 | 70467 | 3171015
14.1.4 | SUMINISTRO E INSTALACIÓN SALIDA PARA BALA RECESADA LED 10W 120V | UN | 19 | 65217 | 1239123 | SUMINISTRO E INSTALACIÓN SALIDA PARA BALA RECESADA LED 10W 120V | UN | 50 | 70467 | 70467 | 1338873
14.1.5 | SUMINISTRO E INSTALACIÓN SALIDA PARA LUMINARIA LED 2x26W 120V | UN | 68 | 65217 | 4434756 | SUMINISTRO E INSTALACIÓN SALIDA PARA LUMINARIA LED 2x26W 120V | UN | 184 | 70467 | 70467 | 4791756
14.1.6 | SUMINISTRO E INSTALACIÓN SALIDA PARA REFLECTOR DE LUZ DIRECTA | UN | 2 | 63160 | 126320 | SUMINISTRO E INSTALACIÓN SALIDA PARA REFLECTOR DE LUZ DIRECTA | UN | 6 | 68243 | 68243 | 136486
14.1.7 | SUMINISTRO E INSTALACIÓN SALIDA PARA APLIQUE DE ESCALERA 1000W 120V | UN | 2 | 69240 | 138480 | SUMINISTRO E INSTALACIÓN SALIDA PARA APLIQUE DE ESCALERA 1000W 120V | UN | 6 | 74815 | 74815 | 149630
14.1.8 | SUMINISTRO E INSTALACIÓN SALIDA PARA BALAS LED DE PISO 3W 120V | UN | 25 | 69240 | 1731000 | SUMINISTRO E INSTALACIÓN SALIDA PARA BALAS LED DE PISO 3W 120V | UN | 67 | 74815 | 74815 | 1870375
14.1.9 | SUMINISTRO E INSTALACIÓN SALIDA PARA BALAS DE PISO 50W 120V | UN | 4 | 69240 | 276960 | SUMINISTRO E INSTALACIÓN SALIDA PARA BALAS DE PISO 50W 120V | UN | 10 | 74815 | 74815 | 299260
14.1.10 | SUMINISTRO E INSTALACIÓN SALIDA PARA INTERRUPTOR SENCILLO COLOR BLANCO | UN | 16 | 74050 | 1184800 | SUMINISTRO E INSTALACIÓN SALIDA PARA INTERRUPTOR SENCILLO COLOR BLANCO | UN | 42 | 80011 | 80011 | 1280176
14.1.11 | SUMINISTRO E INSTALACIÓN SALIDA PARA INTERRUPTOR DOBLE COLOR BLANCO | UN | 6 | 80291 | 481746 | SUMINISTRO E INSTALACIÓN SALIDA PARA INTERRUPTOR DOBLE COLOR BLANCO | UN | 18 | 86756 | 86756 | 520536
14.1.12 | SUMINISTRO E INSTALACIÓN SALIDA PARA INTERRUPTOR SENCILLO CONMUTABLE COLOR BLANCO | UN | 2 | 81973 | 163946 | SUMINISTRO E INSTALACIÓN SALIDA PARA INTERRUPTOR SENCILLO CONMUTABLE COLOR BLANCO | UN | 6 | 88571 | 88571 | 177142
14.1.13 | SUMINISTRO E INSTALACIÓN SALIDA PARA INTERRUPTOR DOBLE CONMUTABLE COLOR BLANCO | UN | 2 | 89569 | 179138 | SUMINISTRO E INSTALACIÓN SALIDA PARA INTERRUPTOR DOBLE CONMUTABLE COLOR BLANCO | UN | 4 | 96779 | 96779 | 193558
14.1.14 | SUMINISTRO E INSTALACIÓN SALIDA PARA INTERRUPTOR DE SENSOR DE PRESENCIA | UN | 5 | 84061 | 420305 | SUMINISTRO E INSTALACIÓN SALIDA PARA INTERRUPTOR DE SENSOR DE PRESENCIA | UN | 12 | 90828 | 90828 | 454140
14.1.15 | SUMINISTRO E INSTALACIÓN SALIDA PARA SENSOR DE MOVIEMIENTO DE TECHO | UN | 1 | 94783 | 94783 | SUMINISTRO E INSTALACIÓN SALIDA PARA SENSOR DE MOVIEMIENTO DE TECHO | UN | 4 | 102414 | 102414 | 102414
14.1.16 | SUMINISTRO E INSTALACIÓN SALIDAS PARCIALES DE CIRCUITO PARA SALIDAS DE ALUMBRADO Y TOMACORIRIENTE DE USO NORMAL EN CABLE #12 AWG THHN/THWN, DESDE EL TABLERO DE AUTOMATICOS POR EL DUCTO PORTACABLES HASTA LOS PRIMEROS PUNTOS DE DERIVACIÓN. | ML | 176 | 1578 | 277728 | SUMINISTRO E INSTALACIÓN SALIDAS PARCIALES DE CIRCUITO PARA SALIDAS DE ALUMBRADO Y TOMACORIRIENTE DE USO NORMAL EN CABLE #12 AWG THHN/THWN, DESDE EL TABLERO DE AUTOMATICOS POR EL DUCTO PORTACABLES HASTA LOS PRIMEROS PUNTOS DE DERIVACIÓN. | ML | 474 | 1705 | 1705 | 300080
14.2 | SUMINISTRO E INSTALACIÓN SALIDAS PARA TOMACORRIENTES USO NORMAL EN TUBERIA PVC INCRUSTRADA |  |  |  | 0 | SUMINISTRO E INSTALACIÓN SALIDAS PARA TOMACORRIENTES USO NORMAL EN TUBERIA PVC INCRUSTRADA | 0 | 0 | 0 | 0 | 0
14.2.1 | SUMINISTRO E INSTALACIÓN SALIDA PARA TOMACORRIENTE DOBLE MONOFÁSICO CON POLO A TIERRA | UN | 97 | 76379 | 7408763 | SUMINISTRO E INSTALACIÓN SALIDA PARA TOMACORRIENTE DOBLE MONOFÁSICO CON POLO A TIERRA | UN | 264 | 82527 | 82527 | 8005119
14.2.2 | SUMINISTRO E INSTALACIÓN SALIDA PARA TOMACORRIENTE DOBLE TIPO GFCI COLOR BLANCO MONOFÁSICODE MURO CON POLO A TIERRA | UN | 2 | 103251 | 206502 | SUMINISTRO E INSTALACIÓN SALIDA PARA TOMACORRIENTE DOBLE TIPO GFCI COLOR BLANCO MONOFÁSICODE MURO CON POLO A TIERRA | UN | 5 | 111563 | 111563 | 223126
14.2.3 | SUMINISTRO E INSTALACIÓN SALIDA PARA SECADOR 20A-120V a 1.2 METROS DE ALTURA | UN | 7 | 77293 | 541051 | SUMINISTRO E INSTALACIÓN SALIDA PARA SECADOR 20A-120V a 1.2 METROS DE ALTURA | UN | 18 | 83516 | 83516 | 584612
14.2.4 | SUMINISTRO E INSTALACIÓN SALIDA PARA TOMA TRIFÁSICA 208v 3FASES EN CAFETERIA | UN | 1 | 93657 | 93657 | SUMINISTRO E INSTALACIÓN SALIDA PARA TOMA TRIFÁSICA 208v 3FASES EN CAFETERIA | UN | 3 | 101196 | 101196 | 101196
14.2.5 | SUMINISTRO E INSTALACIÓN SALIDAS PARCIALES DE CIRCUITO PARA TOMACORIRIENTE DE USO NORMAL EN CABLE #12 AWG THHN/THWN, DESDE EL TABLERO DE AUTOMATICOS POR EL DUCTO PORTACABLES HASTA LOS PRIMEROS PUNTOS DE DERIVACIÓN. | ML | 365 | 1578 | 575970 | SUMINISTRO E INSTALACIÓN SALIDAS PARCIALES DE CIRCUITO PARA TOMACORIRIENTE DE USO NORMAL EN CABLE #12 AWG THHN/THWN, DESDE EL TABLERO DE AUTOMATICOS POR EL DUCTO PORTACABLES HASTA LOS PRIMEROS PUNTOS DE DERIVACIÓN. | ML | 985 | 1705 | 1705 | 622325
14.3 | SUMINISTRO E INSTALACIÓN SALIDAS PARA TOMACORRIENTES USO REGULADO EN TUBERIA PVC INCRUSTRADA |  |  |  | 0 | SUMINISTRO E INSTALACIÓN SALIDAS PARA TOMACORRIENTES USO REGULADO EN TUBERIA PVC INCRUSTRADA | 0 | 0 | 0 | 0 | 0
14.3.1 | SUMINISTRO E INSTALACIÓN SALIDA PARA TOMACORRIENTE DOBLE DE COLOR NARAJA, PARA INSTALAR EN MURO | UN | 15 | 112981 | 1694715 | SUMINISTRO E INSTALACIÓN SALIDA PARA TOMACORRIENTE DOBLE DE COLOR NARAJA, PARA INSTALAR EN MURO | UN | 39 | 122076 | 122076 | 1831140
14.3.2 | SUMINISTRO E INSTALACIÓN SALIDA PARA TOMACORRIENTE DOBLE DE COLOR NARAJA, PARA INSTALAR EN CANALETA PERIMETRAL | UN | 29 | 104140 | 3020060 | SUMINISTRO E INSTALACIÓN SALIDA PARA TOMACORRIENTE DOBLE DE COLOR NARAJA, PARA INSTALAR EN CANALETA PERIMETRAL | UN | 80 | 112524 | 112524 | 3263196
14.3.3 | SUMINISTRO E INSTALACIÓN INTERCONEXIÓN ENTRE EL DUCTO PORTACABLES Y LA CANALETA PERIMETRAL EN ø 1 1/2" CON 4#12 AWG THHN/THWN | ML | 14 | 10579 | 148106 | SUMINISTRO E INSTALACIÓN INTERCONEXIÓN ENTRE EL DUCTO PORTACABLES Y LA CANALETA PERIMETRAL EN ø 1 1/2" CON 4#12 AWG THHN/THWN | ML | 36 | 11430 | 11430 | 160020
14.3.4 | SUMINISTRO E INSTALACIÓN SALIDAS PARCIALES DE CIRCUITO PARA TOMACORIRIENTE DE USO REGULADO EN CABLE #12 AWG THHN/THWN, DESDE EL TABLERO DE AUTOMATICOS POR EL DUCTO PORTACABLES HASTA LOS PRIMEROS PUNTOS DE DERIVACIÓN. | ML | 554 | 1578 | 874212 | SUMINISTRO E INSTALACIÓN SALIDAS PARCIALES DE CIRCUITO PARA TOMACORIRIENTE DE USO REGULADO EN CABLE #12 AWG THHN/THWN, DESDE EL TABLERO DE AUTOMATICOS POR EL DUCTO PORTACABLES HASTA LOS PRIMEROS PUNTOS DE DERIVACIÓN. | ML | 1496 | 1705 | 1705 | 944570
15 | DUCTOS, ACOMETIDAS, TABLEROS, PUESTA A TIERRA, PARARRAYOS Y PLANTA ELÉCTRICA |  |  |  | 0 | DUCTOS, ACOMETIDAS, TABLEROS, PUESTA A TIERRA, PARARRAYOS Y PLANTA ELÉCTRICA | 0 | 0 | 0 | 0 | 0
15.1 | SUMINISTRO E INSTALACIÓN DE DUCTOS PORTACABLES |  |  |  | 0 | SUMINISTRO E INSTALACIÓN DE DUCTOS PORTACABLES | 0 | 0 | 0 | 0 | 0
15.1.1 | SUMINISTRO E INSTALACIÓN DUCTO PORTACABLES CERRADO PREVISTO PARA LA ALIMENTACIÓN DE CIRCUITOS ELÉCTRICOS DE ALUMBRADO, TOMACORRIENTES NORMALES Y REGULADOS CON DIVISIÓN PARA DATOS EN LÁMINA COLD ROLLED CAL. 18 DE SECCIÓN 30x10 cm CON TAPA CLIP T ACABADO ELECTROSTÁTICO GRIS NOPAL TEXTURIZADO | ML | 72 | 97449 | 7016328 | NO ESTA |  |  |  | 97449 | 7016328
15.1.2 | SUMINISTRO E INSTALACIÓN TÉE PARA DUCTO PORTACABLES TROQUELADO DE 30x10 cm | UN | 3 | 125132 | 375396 | SUMINISTRO E INSTALACIÓN TÉE PARA DUCTO PORTACABLES TROQUELADO DE 30x10 cm | UN | 8 | 135206 | 135206 | 405618
15.1.3 | SUMINISTRO E INSTALACIÓN SOPORTES DE FIJACIÓN TIPO PELDAÑO DESCOLGADO PARA DUCTOS PORTACABLES TROQUELADO | UN | 34 | 27753 | 943602 | SUMINISTRO E INSTALACIÓN SOPORTES DE FIJACIÓN TIPO PELDAÑO DESCOLGADO PARA DUCTOS PORTACABLES TROQUELADO | UN | 91 | 29987 | 29987 | 1019558
15.1.4 | SUMINISTRO E INSTALACIÓN DUCTO PORTACABLES CERRADO PREVISTO PARA LA ALIMENTACIÓN DE TABLEROS ELÉCTRICOS POR MEDIO DE ACOMETIDAS, CON DIVISIÓN PARA DATOS EN LÁMINA COLD ROLLED CAL. 18 DE SECCIÓN 100x30 cm CON TAPA CLIP T ACABADO ELECTROSTÁTICO GRIS NOPAL TEXTURIZADO | ML | 25 | 181403 | 4535075 | NO ESTA |  |  |  | 181403 | 4535075
15.1.5 | SUMINISTRO E INSTALACIÓN TÉE PARA DUCTO PORTACABLES TROQUELADO DE 100x30 cm | UN | 1 | 150157 | 150157 | SUMINISTRO E INSTALACIÓN TÉE PARA DUCTO PORTACABLES TROQUELADO DE 100x30 cm | UN | 2 | 162245 | 162245 | 162245
15.1.6 | SUMINISTRO E INSTALACIÓN SOPORTES DE FIJACIÓN TIPO PELDAÑO DESCOLGADO PARA DUCTO PORTACABLES TROQUELADO | UN | 12 | 27753 | 333036 | SUMINISTRO E INSTALACIÓN SOPORTES DE FIJACIÓN TIPO PELDAÑO DESCOLGADO PARA DUCTO PORTACABLES TROQUELADO | UN | 34 | 29987 | 29987 | 359844
15.2 | CANALETA PERIMETRAL MULTITOMA |  |  |  | 0 | CANALETA PERIMETRAL MULTITOMA | 0 | 0 | 0 | 0 | 0
15.2.1 | SUMINISTRO E INSTALACIÓN CANALETA MULTITOMA DE DOS COMPARTIMIENTOS EN LÁMINA COLD ROLLED CAL. 18 DE SECCIÓN 10x4 cm CON TAPA CLIP Y ACABADO ELECTROESTÁTICO GRIS NOPAL TEXTURIZADO | ML | 68 | 27618 | 1878024 | SUMINISTRO E INSTALACIÓN CANALETA MULTITOMA DE DOS COMPARTIMIENTOS EN LÁMINA COLD ROLLED CAL. 18 DE SECCIÓN 10x4 cm CON TAPA CLIP Y ACABADO ELECTROESTÁTICO GRIS NOPAL TEXTURIZADO | ML | 182 | 29842 | 29842 | 2029256
15.2.2 | SUMINISTRO E INSTALACIÓN PLACA TOMA TROQUELADA PARA CANALETA 10x4 cm, CON PERFORACIONES PARA UNA (1) TOMA DOBLE COLOR BLANCO, UNA (1) TOMA DOBLE COLOR NARANJA Y UNA (1) TOMA RJ-45 | UN | 29 | 21548 | 624892 | SUMINISTRO E INSTALACIÓN PLACA TOMA TROQUELADA PARA CANALETA 10x4 cm, CON PERFORACIONES PARA UNA (1) TOMA DOBLE COLOR BLANCO, UNA (1) TOMA DOBLE COLOR NARANJA Y UNA (1) TOMA RJ-45 | UN | 80 | 23284 | 23284 | 675236
15.3 | SUMINISTRO E INSTALACIÓN COMETIDA RED MEDIA TENSIÓN (SEGÚN NORMAS CODENSA SA ESP) |  |  |  | 0 | SUMINISTRO E INSTALACIÓN COMETIDA RED MEDIA TENSIÓN (SEGÚN NORMAS CODENSA SA ESP) | 0 | 0 | 0 | 0 | 0
15.3.1 | SUMINISTRO E INSTALACIÓN TRANSFORMADOR DE DISTRIBUCIÓN DE 500 Kva, NIVEL DE TENSIÓN PRIMARIO 13.200 VOLTIOS, NIVEL DE TENSIÓN SECUNDARIO 208/120 VOLTIOS. INCLUYE: RIEL DE SOPORTE PARA TRANSFORMADOR (PATIN), RUEDAS PARA RIEL CON FRENO MECANICO | UN | 1 | 66355986 | 66355986 | SUMINISTRO E INSTALACIÓN TRANSFORMADOR DE DISTRIBUCIÓN DE 500 Kva, NIVEL DE TENSIÓN PRIMARIO 13.200 VOLTIOS, NIVEL DE TENSIÓN SECUNDARIO 208/120 VOLTIOS. INCLUYE: RIEL DE SOPORTE PARA TRANSFORMADOR (PATIN), RUEDAS PARA RIEL CON FRENO MECANICO | UN | 0 | 71697829 | 71697829 | 71697829
15.3.2 | SUMINISTRO E INSTALACIÓN PUERTA CORTAFUEGO PINTURA ELECTROESTÁTICA Y SEÑALES DE RIESGO ELÉCTRICO. INCLUYE ACCESORIOS PARA ENCLAVAMIENTO | UN | 1 | 4913006 | 4913006 | SUMINISTRO E INSTALACIÓN PUERTA CORTAFUEGO PINTURA ELECTROESTÁTICA Y SEÑALES DE RIESGO ELÉCTRICO. INCLUYE ACCESORIOS PARA ENCLAVAMIENTO | UN | 0 | 5308517 | 5308517 | 5308517
15.3.3 | SUMINISTRO E INSTALACIÓN BARRERA DE PROTECCIÓN PARA EVITAR CONTACTO DIRECTO CON TRANSFORMADOR. INCLUYE INDUMENTARIA PARA ASEGURAR LA BARRERA A LA DISTANCIA ADECUADA DEL TRANSFORMADOR | UN | 1 | 182846 | 182846 | SUMINISTRO E INSTALACIÓN BARRERA DE PROTECCIÓN PARA EVITAR CONTACTO DIRECTO CON TRANSFORMADOR. INCLUYE INDUMENTARIA PARA ASEGURAR LA BARRERA A LA DISTANCIA ADECUADA DEL TRANSFORMADOR | UN | 0 | 197566 | 197566 | 197566
15.3.4 | SUMINISTRO E INSTALACIÓN ENCLAVAMIENTO EN MURO PARA SOPORTE DE ACOMETIDA DE MEDIA TENSIÓN EN ENTRADA DE TRANSFORMADOR | UN | 1 | 149015 | 149015 | NO ESTA |  |  |  | 149015 | 149015
15.3.5 | SUMINISTRO E INSTALACIÓN PASAMUROS DE MEDIA TENSIÓN, PASA MUROS EN PVC INCLUYE OBRAS NECESARIAS PARA LA INSTALACIÓN DE LAS MISMAS (JUEGO) | UN | 1 | 300362 | 300362 | SUMINISTRO E INSTALACIÓN PASAMUROS DE MEDIA TENSIÓN, PASA MUROS EN PVC INCLUYE OBRAS NECESARIAS PARA LA INSTALACIÓN DE LAS MISMAS (JUEGO) | UN | 0 | 324542 | 324542 | 324542
15.3.6 | SUMINISTRO E INSTALACIÓN DUCTO DE VENTILACIÓN CON DÁMPER FIRE, INCLUYE REJILLA DAMPER PARA EMERGENCIA | UN | 1 | 366182 | 366182 | SUMINISTRO E INSTALACIÓN DUCTO DE VENTILACIÓN CON DÁMPER FIRE, INCLUYE REJILLA DAMPER PARA EMERGENCIA | UN | 0 | 395661 | 395661 | 395661
15.3.7 | SUMINISTRO E INSTALACIÓN PUESTA A TIERRA DE TODAS LAS PARTES METALICAS DE EQUIPOS Y ELEMENTOS QUE SE ENCUENTREN DENTRO DEL CUARTO DEL TRANSFORMADOR. INCLUYE: 10m DE CABLE DESNUDO #2/0 PARA PUESTA A TIERRA, SOLDADURA EXOTERMICA 115gr, MOLDE PARA SOLDADURA VARILLA CABLE, MOLDE PARA SOLDADURA CABLE CABLE. | UN | 1 | 268074 | 268074 | NO ESTA |  |  |  | 268074 | 268074
15.3.8 | SUMINISTRO E INSTALACIÓN DE DPS (DISPOSITIVO DE PROTECCIÓN CONTRA SOBRETENSIONES) | UN | 1 | 540606 | 540606 | SUMINISTRO E INSTALACIÓN DE DPS (DISPOSITIVO DE PROTECCIÓN CONTRA SOBRETENSIONES) | UN | 1 | 584126 | 584126 | 584126
15.3.9 | SUMINISTRO E INSTALACIÓN CELDA DE PROTECCIÓN TRIPLEX PARA SUBESTACIÓN, INCLUYE 3 JUEGOS DE SECCIONADORES CON SUS RESPECTIVOS FUSIBLES Y TERMINALES PROMOLDEADOS | UN | 1 | 17350616 | 17350616 | NO ESTA |  |  |  | 17350616 | 17350616
15.3.10 | SUMINISTRO E INSTALACIÓN CAJA DE INSPECCIÓN SENCILLA CON TAPA EN CONCRETO SEGÚN NORMA CS-276 CODENSA S.A. ESP PARA RED DE MEDIA Y BAJA TENSIÓN. | UN | 1 | 1379019 | 1379019 | SUMINISTRO E INSTALACIÓN CAJA DE INSPECCIÓN SENCILLA CON TAPA EN CONCRETO SEGÚN NORMA CS-276 CODENSA S.A. ESP PARA RED DE MEDIA Y BAJA TENSIÓN. | UN | 2 | 1490034 | 1490034 | 1490034
15.4 | SUMINISTRO E INSTALACIÓN ALIMENTADORES ELÉCTRICOS PRINCIPALES |  |  |  | 0 | SUMINISTRO E INSTALACIÓN ALIMENTADORES ELÉCTRICOS PRINCIPALES | 0 | 0 | 0 | 0 | 0
15.4.1 | SUMINISTRO E INSTALACIÓN INTERCONEXIÓN ENTRE CAJA CS-276 Y CELDA DE MEDIDA CABLE XLPE 15KV T AWG EN TUBERÍA PVC 6". | ML | 20 | 291397 | 5827940 | SUMINISTRO E INSTALACIÓN INTERCONEXIÓN ENTRE CAJA CS-276 Y CELDA DE MEDIDA CABLE XLPE 15KV T AWG EN TUBERÍA PVC 6". | ML | 0 | 314854 | 314854 | 6297080
15.4.2 | SUMINISTRO E INSTALACIÓN ALIMENTADOR DESDE CELDA DE MEDIDA HASTA EL TABLERO DE DISTRIBUCIÓN Y TRANSFERENCIA TD-GENERAL EN 3(3x500) +3(400) +3/0 T AWG INCLUYENDO TERMINALES DE CONEXIÓN. | ML | 6 | 1075492 | 6452952 | NO ESTA |  |  |  | 1075492 | 6452952
15.4.3 | SUMINISTRO E INSTALACIÓN INTERCONEXION ENTRE BORNES DEL GENERADOR Y CELDA DE TRANSFERENCIA PLANTA RED DE LA BOMBA CONTRA INCENDIO EN 3(3x500) +3(400) +3/0 T AWG EN TUBERÍA PVC 6" | ML | 5 | 1131472 | 5657360 | NO ESTA |  |  |  | 1131472 | 5657360
15.5 | SUMINISTRO E INSTALACIÓN ALIMENTADORES ELÉCTRICOS PRINCIPALES |  |  |  | 0 | SUMINISTRO E INSTALACIÓN ALIMENTADORES ELÉCTRICOS PRINCIPALES | 0 | 0 | 0 | 0 | 0
15.5.1 | SUMINISTRO E INSTALACIÓN ALIMENTADOR DESDE TRANSFERENCIA HASTA TABLERO GENERAL DE MAQUINAS EN 3#4/0+1#4/0N+1#2T AWG EN BANDEJA PORTA CABLES | ML | 8 | 176671 | 1413368 | SUMINISTRO E INSTALACIÓN ALIMENTADOR DESDE TRANSFERENCIA HASTA TABLERO GENERAL DE MAQUINAS EN 3#4/0+1#4/0N+1#2T AWG EN BANDEJA PORTA CABLES | ML | 0 | 190892 | 190892 | 1527136
15.5.2 | SUMINISTRO E INSTALACIÓN ALIMENTADOR DESDE EL TABLERO GENERAL MAQUINAS HASTA EL TABLERO DE ASCENSOR EN 3#6+1#6N+1#8T AWG EN TUBERIA PVC ø 1 1/2" INCLUYENDO DE TERMINALES DE CONEXIÓN | ML | 52 | 56745 | 2950740 | SUMINISTRO E INSTALACIÓN ALIMENTADOR DESDE EL TABLERO GENERAL MAQUINAS HASTA EL TABLERO DE ASCENSOR EN 3#6+1#6N+1#8T AWG EN TUBERIA PVC ø 1 1/2" INCLUYENDO DE TERMINALES DE CONEXIÓN | ML | 0 | 61314 | 61314 | 3188328
15.5.3 | SUMINISTRO E INSTALACIÓN ALIMENTADOR DESDE EL TABLERO GENERAL MAQUINAS HASTA EL TABLERO NORMAL BOMBAS EN 3#6+1#6N+1#8T AWG EN TUBERIA PVC 1 ø 1 1/2" INCLUYENDO DE TERMINALES DE CONEXIÓN | ML | 106 | 56745 | 6014970 | SUMINISTRO E INSTALACIÓN ALIMENTADOR DESDE EL TABLERO GENERAL MAQUINAS HASTA EL TABLERO NORMAL BOMBAS EN 3#6+1#6N+1#8T AWG EN TUBERIA PVC 1 ø 1 1/2" INCLUYENDO DE TERMINALES DE CONEXIÓN | ML | 0 | 61314 | 61314 | 6499284
15.5.4 | SUMINISTRO E INSTALACIÓN ALIMENTADOR DESDE TRANSFERENCIA HASTA EL TABLERO GENERAL DE DISTRIBUCIÓN EN 6#4/0+2#4/0N+1#4T EN BANDEJA PORTACABLES | ML | 5 | 331752 | 1658760 | SUMINISTRO E INSTALACIÓN ALIMENTADOR DESDE TRANSFERENCIA HASTA EL TABLERO GENERAL DE DISTRIBUCIÓN EN 6#4/0+2#4/0N+1#4T EN BANDEJA PORTACABLES | ML | 0 | 358460 | 358460 | 1792300
15.5.5 | SUMINISTRO E INSTALACIÓN ALIMENTADOR DESDE EL TABLERO GENERAL DE DISTRIBUCIÓN HASTA EL TNS SOTANO POR CARCAMO CON 3#6+1#6N+1#8T AWG INCLUYE TERMINALES DE CONEXIÓN | ML | 6 | 56745 | 340470 | SUMINISTRO E INSTALACIÓN ALIMENTADOR DESDE EL TABLERO GENERAL DE DISTRIBUCIÓN HASTA EL TNS SOTANO POR CARCAMO CON 3#6+1#6N+1#8T AWG INCLUYE TERMINALES DE CONEXIÓN | ML | 0 | 61314 | 61314 | 367884
15.5.6 | SUMINISTRO E INSTALACIÓN ALIMENTADOR DESDE EL TABLERO GENERAL DE DISTRIBUCIÓN HASTA EL TNP1 PISO 1 EN 1 ø 2" CON 3#2/0+1#2/0N+1#4T AWG INCLUYE TERMINALES DE CONEXIÓN | ML | 60 | 119175 | 7150500 | SUMINISTRO E INSTALACIÓN ALIMENTADOR DESDE EL TABLERO GENERAL DE DISTRIBUCIÓN HASTA EL TNP1 PISO 1 EN 1 ø 2" CON 3#2/0+1#2/0N+1#4T AWG INCLUYE TERMINALES DE CONEXIÓN | ML | 0 | 128769 | 128769 | 7726140
15.5.7 | SUMINISTRO E INSTALACIÓN ALIMENTADOR DESDE EL TABLERO GENERAL DE DISTRIBUCIÓN HASTA EL TNP2 PISO 2 EN 1 ø 3" CON 3#4/0+1#2/0N+1#4T AWG INCLUYE TERMINALES DE CONEXIÓN | ML | 64 | 176378 | 11288192 | SUMINISTRO E INSTALACIÓN ALIMENTADOR DESDE EL TABLERO GENERAL DE DISTRIBUCIÓN HASTA EL TNP2 PISO 2 EN 1 ø 3" CON 3#4/0+1#2/0N+1#4T AWG INCLUYE TERMINALES DE CONEXIÓN | ML | 0 | 190576 | 190576 | 12196864
15.5.8 | SUMINISTRO E INSTALACIÓN ALIMENTADOR DESDE EL TABLERO GENERAL DE DISTRIBUCIÓN HASTA EL TNP3 PISO 3 EN 1 ø 3" CON 3#4/0+1#2/0N+1#4T AWG INCLUYE TERMINALES DE CONEXIÓN | ML | 68 | 176378 | 11993704 | SUMINISTRO E INSTALACIÓN ALIMENTADOR DESDE EL TABLERO GENERAL DE DISTRIBUCIÓN HASTA EL TNP3 PISO 3 EN 1 ø 3" CON 3#4/0+1#2/0N+1#4T AWG INCLUYE TERMINALES DE CONEXIÓN | ML | 0 | 190576 | 190576 | 12959168
15.5.9 | SUMINISTRO E INSTALACIÓN ALIMENTADOR DESDE EL TABLERO GENERAL DE DISTRIBUCIÓN HASTA EL TNP3 PISO 4 EN 1 Ø 3" CON 3#4/0+1#2/0N+1#4T AWG INCLUYE TERMINALES DE CONEXIÓN | ML | 72 | 176378 | 12699216 | SUMINISTRO E INSTALACIÓN ALIMENTADOR DESDE EL TABLERO GENERAL DE DISTRIBUCIÓN HASTA EL TNP3 PISO 4 EN 1 Ø 3" CON 3#4/0+1#2/0N+1#4T AWG INCLUYE TERMINALES DE CONEXIÓN | ML | 0 | 190576 | 190576 | 13721472
15.5.10 | SUMINISTRO E INSTALACIÓNALIMENTADOR DESDE EL TABLERO GENERAL DE DISTRIBUCIÓN HASTA LA UPS1 PISO 1 EN 1 Ø 2" con 3#3/0+1#2/0N+1#2/OT AWG INCLUYENDO TERMINALES DE CONEXIÓN | ML | 60 | 158175 | 9490500 | SUMINISTRO E INSTALACIÓNALIMENTADOR DESDE EL TABLERO GENERAL DE DISTRIBUCIÓN HASTA LA UPS1 PISO 1 EN 1 Ø 2" con 3#3/0+1#2/0N+1#2/OT AWG INCLUYENDO TERMINALES DE CONEXIÓN | ML | 0 | 170907 | 170907 | 10254420
15.5.11 | SUMINISTRO E INSTALACIÓN ALIMENTADOR DESDE UPS1 HASTA EL TABLERO REGULADO 1 PISO 1 EN 1 Ø 2" con 3#2+1#2N+1#8T AWG INCLUYENDO TERMINALES DE CONEXIÓN | ML | 7 | 92292 | 646044 | SUMINISTRO E INSTALACIÓN ALIMENTADOR DESDE UPS1 HASTA EL TABLERO REGULADO 1 PISO 1 EN 1 Ø 2" con 3#2+1#2N+1#8T AWG INCLUYENDO TERMINALES DE CONEXIÓN | ML | 0 | 99722 | 99722 | 698054
15.5.16 | SUMINISTRO E INSTALACIÓN ALIMENTADOR DESDE TRANSFERENCIA HASTA BOMBA CONTRA INCENDIOS EN 1Ø3" CON 3#4/0+1#2/0N+1#4T AWG INCLUYENDO TERMINALES DE CONEXIÓN. | ML | 102 | 150332 | 15333864 | NO ESTA |  |  |  | 150332 | 15333864
15.6 | SUMINISTRO E INSTALACIÓN DE CANALIZACIONES |  |  |  | 0 | SUMINISTRO E INSTALACIÓN DE CANALIZACIONES | 0 | 0 | 0 | 0 | 0
15.6.1 | SUMINISTRO E INSTALACIÓN TUBERÍA PVC Ø 4" (Incluye todos los materiales para su instalación) | ML | 50 | 33644 | 1682200 | SUMINISTRO E INSTALACIÓN TUBERÍA PVC Ø 4" (Incluye todos los materiales para su instalación) | ML | 0 | 36352 | 36352 | 1817600
15.6.2 | SUMINISTRO E INSTALACIÓN TUBERÍA PVC Ø 6" (Incluye todos los materiales para su instalación) | ML | 100 | 60930 | 6093000 | NO ESTA |  |  |  | 60930 | 6093000
15.7 | SUMINISTRO E INSTALACIÓN DE TABLEROS E INTERRUPTORES |  |  | 0 | 0 | SUMINISTRO E INSTALACIÓN DE TABLEROS E INTERRUPTORES | 0 | 0 | 0 | 0 | 0
15.7.1 | SUMINISTRO E INSTALACIÓN TABLERO AUTOMATICO DE 38 CIRCUITOS TIPO PESADO CON PUERTA Y CERRRADURA DE CIERRE, CERRADURA Y ESPACIO TOTALIZADOR INDUSTRIAL (TNP4) | UN | 1 | 786853 | 786853 | SUMINISTRO E INSTALACIÓN TABLERO AUTOMATICO DE 38 CIRCUITOS TIPO PESADO CON PUERTA Y CERRRADURA DE CIERRE, CERRADURA Y ESPACIO TOTALIZADOR INDUSTRIAL (TNP4) | UN | 0 | 850198 | 850198 | 850198
15.7.2 | SUMINISTRO E INSTALACIÓN TABLERO AUTOMATICO DE 18 CIRCUITOS TIPO PESADO CON PUERTA Y CERRRADURA DE CIERRE, CERRADURA Y ESPACIO TOTALIZADOR INDUSTRIAL CON BARRAJE DE TIERRA AISLADA. | UN | 1 | 632039 | 632039 | SUMINISTRO E INSTALACIÓN TABLERO AUTOMATICO DE 18 CIRCUITOS TIPO PESADO CON PUERTA Y CERRRADURA DE CIERRE, CERRADURA Y ESPACIO TOTALIZADOR INDUSTRIAL CON BARRAJE DE TIERRA AISLADA. | UN | 0 | 682920 | 682920 | 682920
15.7.3 | SUMINISTRO E INSTALACIÓN TABLERO AUTOMATICO DE 24 CIRCUITOS TIPO PESADO CON PUERTA Y CERRRADURA DE CIERRE, CERRADURA Y ESPACIO TOTALIZADOR INDUSTRIAL CON BARRAJE DE TIERRA AISLADA (TNS, TR1, TR2) | UN | 3 | 635109 | 1905327 | SUMINISTRO E INSTALACIÓN TABLERO AUTOMATICO DE 24 CIRCUITOS TIPO PESADO CON PUERTA Y CERRRADURA DE CIERRE, CERRADURA Y ESPACIO TOTALIZADOR INDUSTRIAL CON BARRAJE DE TIERRA AISLADA (TNS, TR1, TR2) | UN | 0 | 686237 | 686237 | 2058711
15.7.4 | SUMINISTRO E INSTALACIÓN TABLERO AUTOMATICO DE 42 CIRCUITOS TIPO PESADO CON PUERTA Y CERRRADURA DE CIERRE, CERRADURA Y ESPACIO TOTALIZADOR INDUSTRIAL (TNP1, TNP2, TNP3) | UN | 3 | 891523 | 2674569 | SUMINISTRO E INSTALACIÓN TABLERO AUTOMATICO DE 42 CIRCUITOS TIPO PESADO CON PUERTA Y CERRRADURA DE CIERRE, CERRADURA Y ESPACIO TOTALIZADOR INDUSTRIAL (TNP1, TNP2, TNP3) | UN | 0 | 963294 | 963294 | 2889882
15.7.5 | SUMINISTRO E INSTALACIÓN INTERRUPTORES AUTOMÁTICOS ENCHUFABLES 240 V. 10kA 1x20 AMPS. TIPO ENCHUFABLE 10 Ka 240V. | UN | 19 | 19024 | 361456 | SUMINISTRO E INSTALACIÓN INTERRUPTORES AUTOMÁTICOS ENCHUFABLES 240 V. 10kA 1x20 AMPS. TIPO ENCHUFABLE 10 Ka 240V. | UN | 51 | 20555 | 20555 | 390545
15.7.6 | SUMINISTRO E INSTALACIÓN INTERRUPTORES AUTOMÁTICOS ENCHUFABLES 240 V. 10kA 1x30 AMPS. TIPO ENCHUFABLE 10 Ka 240V. | UN | 14 | 19024 | 266336 | SUMINISTRO E INSTALACIÓN INTERRUPTORES AUTOMÁTICOS ENCHUFABLES 240 V. 10kA 1x30 AMPS. TIPO ENCHUFABLE 10 Ka 240V. | UN | 36 | 20555 | 20555 | 287770
15.7.7 | SUMINISTRO E INSTALACIÓN INTERRUPTORES AUTOMÁTICOS ENCHUFABLES 240 V. 10kA 3x30 AMPS. TIPO ENCHUFABLE 10 Ka 240V. | UN | 2 | 53716 | 107432 | SUMINISTRO E INSTALACIÓN INTERRUPTORES AUTOMÁTICOS ENCHUFABLES 240 V. 10kA 3x30 AMPS. TIPO ENCHUFABLE 10 Ka 240V. | UN | 4 | 58041 | 58041 | 116082
15.8 | SUMINISTRO E INSTALACIÓN CONSOLA DE CONTROL REMOTO ALUMBRADO ZONAS COMUNES Y EXTERIOR UBICADA EN LA RECEPCIÓN |  |  |  | 0 | NO ESTA |  |  |  | 0 | 0
15.8.1 | SUMINISTRO E INSTALACIÓN GABINETE DE 30x30x15 cm, CONSTRUIDO EN LÁMINA CALIBRE 18 QUE INCLUYA: SEIS (6) CONMUTADORES DE MULETILLA CONTACTO MANTENIDO 2 POSICIONES, BORNERAS, CANALETAS DE CABLEADO Y TERMINALES DE IDENTIFICACIÓN Y SEIS (6) BOMBILLOS DE NEON QUE INDICAN EL ENCENDIDO DE LOS CONTACTORES (13 ÚTILES) | UN | 1 | 538829 | 538829 | NO ESTA |  |  |  | 538829 | 538829
15.9 | SUMINISTRO E INSTALACIÓN TABLEROS DE DISTRIBUCIÓN GENERAL |  |  |  | 0 | SUMINISTRO E INSTALACIÓN TABLEROS DE DISTRIBUCIÓN GENERAL | 0 | 0 | 0 | 0 | 0
15.9.1 | SUMINISTRO E INSTALACIÓN GABINETE METÁLICO CONSTRUIDO EN LÁMINA COLD ROLLED CALIBRE 16 TIPO AUTOSOPORTADO, CON TRATAMIENTO SUPERFICIAL PARA PROTEGERLO DE LA OXIDACIÓN Y FOSFATADO), CON ACABADO FINAL PINTURA EN POLVO ELECTROSTÁTICA EN RAAL 7030. DIMENSIONES: ANCHO = 1.00 M. ALTO = 2.00 M Y PROF. = 0.40 M. ESPACIO PARA ALOJAR UNA TRANSFERENCIA SUMINISTRADA POR EL PROPIETARIO VER ESPECIFICACIÓN PARA ESTE ÍTEM. | UN | 1 | 14602321 | 14602321 | NO ESTA |  |  |  | 14602321 | 14602321
15.9.2 | SUMINISTRO E INSTALACIÓN GABINETE METÁLICO CONSTRUIDO EN LÁMINA COLD ROLLED CALIBRE 16 TIPO AUTOSOPORTADO, CON TRATAMIENTO SUPERFICIAL PARA PROTEGERLO DE LA OXIDACIÓN Y FOSFATADO), CON ACABADO FINAL PINTURA EN POLVO ELECTROSTÁTICA EN RAAL 7030. DIMENSIONES: ANCHO = 0.60 M. ALTO = 1,20 M Y PROF. = 0.30 M. VER ESPECIFICACIÓN PARA ESTE ÍTEM. | UN | 1 | 11035372 | 11035372 | NO ESTA |  |  |  | 11035372 | 11035372
15.9.3 | SUMINISTRO E INSTALACIÓN GABINETE METÁLICO CONSTRUIDO SEGÚN NORMAS AE-319 DE CODENSA EN LÁMINA COLD ROLLED CALIBRE 16, CON TRATAMIENTO SUPERFICIAL CON DESENGRASANTE, FOSFATIZADO Y ACABADO FINAL EN PINTURA ELECTROSTÁTICA HORNEABLE RAAL 7032. DIMENSIONES: ANCHO = 0.80 M. ALTO = 2,00 M Y PROF. = 0.40 M. VER ESPECIFICACIÓN PARA ESTE ÍTEM. | UN | 1 | 12818847 | 12818847 | NO ESTA |  |  |  | 12818847 | 12818847
15.10 | SUMINISTRO E INSTALACIÓN PUESTA A TIERRA TRANSFORMADOR Y SUBESTACIÓN (Incluye preparación de tierra con la solución Sanick Gel para obtener una elevada conductividad eléctrica (ver especificaciones técnicas de diseño anexas) |  |  |  | 0 | SUMINISTRO E INSTALACIÓN PUESTA A TIERRA TRANSFORMADOR Y SUBESTACIÓN (Incluye preparación de tierra con la solución Sanick Gel para obtener una elevada conductividad eléctrica (ver especificaciones técnicas de diseño anexas) | 0 | 0 | 0 | 0 | 0
15.10.1 | SUMINISTRO E INSTALACIÓN CONDUCTOR 2/0 Cu. TEMPLE DURO | ML | 35 | 22591 | 790685 | SUMINISTRO E INSTALACIÓN CONDUCTOR 2/0 Cu. TEMPLE DURO | ML | 0 | 24409 | 24409 | 854315
15.10.2 | SUMINISTRO E INSTALACIÓN ELECTROSOLDADA DE PUESTA A TIERRA EN VARILLA DE COBRE DE 5/8" x 2.40m | UN | 6 | 118125 | 708750 | NO ESTA |  |  |  | 118125 | 708750
15.10.3 | SUMINISTRO E INSTALACIÓN CONEXIÓN TERMOSOLDADA DE VARILLA A CABLE DE COBRE DESNUDO # 2/0 AWG, INCLUYE SUMINISTRO DE MOLDE, FÚNDENTE Y DEMÁS ACCESORIOS. | UN | 6 | 122282 | 733692 | NO ESTA |  |  |  | 122282 | 733692
15.10.4 | SUMINISTRO E INSTALACIÓN CONEXIÓN TERMOSOLDADA DE CABLE A CABLE EN “T” DE COBRE DESNUDO # 2/0 AWG, INCLUYE SUMINISTRO DE MOLDE, FÚNDENTE Y DEMÁS ACCESORIOS. | UN | 2 | 122282 | 244564 | NO ESTA |  |  |  | 122282 | 244564
15.10.5 | SUMINISTRO E INSTALACIÓN POZO CONSTRUIDO EN CEFIPLAST CONCRETO PARA ALBERGAR UN ELECTRODO DE PUESTA A TIERRA EN CU DE 5/8” X 8' COMPUESTO DE TUBO Y TAPA DE INSPECCIÓN. EL TUBO TENDRÁ LAS SIGUIENTES DIMENSIONES: 80 CM. DE ALTO, DIÁMETRO EXTERIOR SUPERIOR E 25 CM., DIÁMETRO EXTERIOR INFERIOR DE 32 CM. LA TAPA TENDRÁ LAS SIGUIENTES DIMENSIONES: 30 CM. DE DIÁMETRO EXTERIOR. | UND | 6 | 154444 | 926664 | NO ESTA |  |  |  | 154444 | 926664
15.11 | SUMINISTRO E INSTALACIÓN PUESTA A TIERRA TABLERO DE DISTRIBUCIÓN Y GENERAL (Incluye preparación de tierra con la solución Sanick Gel para obtener una elevada conductividad eléctrica (ver especificaciones técnicas de diseño anexas) |  |  |  | 0 | SUMINISTRO E INSTALACIÓN PUESTA A TIERRA TABLERO DE DISTRIBUCIÓN Y GENERAL (Incluye preparación de tierra con la solución Sanick Gel para obtener una elevada conductividad eléctrica (ver especificaciones técnicas de diseño anexas) | 0 | 0 | 0 | 0 | 0
15.11.1 | SUMINISTRO E INSTALACIÓN CONDUCTOR 6 Cu TEMPLE DURO | ML | 10 | 6659 | 66590 | SUMINISTRO E INSTALACIÓN CONDUCTOR 6 Cu TEMPLE DURO | ML | 0 | 7194 | 7194 | 71940
15.11.2 | SUMINISTRO E INSTALACIÓN ELECTRODO DE PUESTA A TIERRA EN VARILLA DE COBRE DE 5/8" X 2.40 M | UN | 1 | 118125 | 118125 | SUMINISTRO E INSTALACIÓN ELECTRODO DE PUESTA A TIERRA EN VARILLA DE COBRE DE 5/8" X 2.40 M | UN | 0 | 127634 | 127634 | 127634
15.11.3 | SUMINISTRO E INSTALACIÓN CONEXIÓN TERMOSOLDADA DE VARILLA A CABLE DE COBRE DESNUDO # 6 AWG, INCLUYE SUMINISTRO DE MOLDE, FÚNDENTE Y DEMÁS ACCESORIOS. | UN | 1 | 122282 | 122282 | SUMINISTRO E INSTALACIÓN CONEXIÓN TERMOSOLDADA DE VARILLA A CABLE DE COBRE DESNUDO # 6 AWG, INCLUYE SUMINISTRO DE MOLDE, FÚNDENTE Y DEMÁS ACCESORIOS. | UN | 0 | 132126 | 132126 | 132126
15.11.4 | SUMINISTRO E INSTALACIÓN CONEXIÓN TERMOSOLDADA DE CABLE A CABLE EN “T” DE COBRE DESNUDO # 6 AWG, INCLUYE SUMINISTRO DE MOLDE, FÚNDENTE Y DEMÁS ACCESORIOS. | UN | 2 | 122282 | 244564 | NO ESTA |  |  |  | 122282 | 244564
15.11.5 | SUMINISTRO E INSTALACIÓN POZO CONSTRUIDO EN CEFIPLAST CONCRETO PARA ALBERGAR UN ELECTRODO DE PUESTA A TIERRA EN CU DE 5/8” X 8' COMPUESTO DE TUBO Y TAPA DE INSPECCIÓN. EL TUBO TENDRÁ LAS SIGUIENTES DIMENSIONES: 80 CM. DE ALTO, DIÁMETRO EXTERIOR SUPERIOR E 25 CM., DIÁMETRO EXTERIOR INFERIOR DE 32 CM. LA TAPA TENDRÁ LAS SIGUIENTES DIMENSIONES: 30 CM. DE DIÁMETRO EXTERIOR. | UN | 1 | 154444 | 154444 | NO ESTA |  |  |  | 154444 | 154444
15.12 | SUMINISTRO E INSTALACIÓN PUESTA A TIERRA PLANTA GENERADORA (Incluye preparación de tierra con la solución Sanick Gel para obtener una elevada conductividad eléctrica (ver especificaciones técnicas de diseño anexas) |  |  |  | 0 | SUMINISTRO E INSTALACIÓN PUESTA A TIERRA PLANTA GENERADORA (Incluye preparación de tierra con la solución Sanick Gel para obtener una elevada conductividad eléctrica (ver especificaciones técnicas de diseño anexas) | 0 | 0 | 0 | 0 | 0
15.12.1 | SUMINISTRO E INSTALACIÓN CONDUCTOR 2/0 Cu. TEMPLE DURO | ML | 8 | 22591 | 180728 | SUMINISTRO E INSTALACIÓN CONDUCTOR 2/0 Cu. TEMPLE DURO | ML | 0 | 24409 | 24409 | 195272
15.12.2 | SUMINISTRO E INSTALACIÓN DE UNA VÍA DE CHISPAS DE SEPARACIÓN PARA INTERCONECTAR LA PUESTA A TIERRA DE PARARRAYOS Y LA PUESTA A TIERRA DEL SISTEMA ELÉCTRICO, DE LAS SIGUIENTES CARACTERÍSTICAS: TENSIÓN ALTERNA DE RESPUESTA: 2.5 KV, TENSIÓN DE RESPUESTA A CHOQUE DE RAYO: 5.0 KV, INTENSIDAD NOMINAL DE DESCARGA: 100 KA | UN | 1 | 655073 | 655073 | NO ESTA |  |  |  | 655073 | 655073
15.13 | SISTEMA DE PROTECCIÓN EXTERNA CONTRA DESCARGAS ATMOSFÉRICAS BAJANTES DE PARARRAYOS DESDE CUBIERTA A TERRENO |  |  |  | 0 | SISTEMA DE PROTECCIÓN EXTERNA CONTRA DESCARGAS ATMOSFÉRICAS BAJANTES DE PARARRAYOS DESDE CUBIERTA A TERRENO | 0 | 0 | 0 | 0 | 0
15.13.1 | SUMINISTRO E INSTALACIÓN TENDIDO DE TUBERÍA Ø 3/4” PVC EMBEBIDO EN LAS COLUMNAS DE CONCRETO, DESDE LA CUBIERTA HASTA EL TERRENO. | ML | 65 | 4400 | 286000 | SUMINISTRO E INSTALACIÓN TENDIDO DE TUBERÍA Ø 3/4” PVC EMBEBIDO EN LAS COLUMNAS DE CONCRETO, DESDE LA CUBIERTA HASTA EL TERRENO. | ML | 0 | 4755 | 4755 | 309075
15.13.2 | SUMINISTRO E INSTALACIÓN TENDIDO DE CONDUCTOR DE COBRE DESNUDO # 2 AWG, DESDE LA CUBIERTA HASTA EL TERRENO POR LAS BAJANTES. | ML | 69 | 13673 | 943437 | SUMINISTRO E INSTALACIÓN TENDIDO DE CONDUCTOR DE COBRE DESNUDO # 2 AWG, DESDE LA CUBIERTA HASTA EL TERRENO POR LAS BAJANTES. | ML | 0 | 14774 | 14774 | 1019406
15.13.3 | SUMINISTRO E INSTALACIÓN TENDIDO DE ALAMBRON 8MM SOBREPUESTO EN LOS BORDES DE LA CUBIERTA PARA INTERCONEXIÓN DE PUNTAS CAPTADORAS Y BAJANTES A MALLA A TIERRA. | ML | 244 | 4994 | 1218536 | SUMINISTRO E INSTALACIÓN TENDIDO DE ALAMBRON 8MM SOBREPUESTO EN LOS BORDES DE LA CUBIERTA PARA INTERCONEXIÓN DE PUNTAS CAPTADORAS Y BAJANTES A MALLA A TIERRA. | ML | 0 | 5396 | 5396 | 1316624
15.13.4 | SUMINISTRO E INSTALACIÓN TENDIDO DE ALAMBRE SÓLIDO DE COBRE ESTAÑADO # 2 AWG DESNUDO SUBTERRÁNEO DESDE BAJANTES, INTERCONECTANDO CON MALLA DE TIERRA DE SUBESTACION. | ML | 190 | 13673 | 2597870 | NO ESTA |  |  |  | 13673 | 2597870
15.13.5 | SUMINISTRO E INSTALACIÓN DE UN KIT DE MONTAJE PARA PUNTA CAPTADORA COMPUESTO DE LOS SIGUIENTES ELEMENTOS: BASE EN BRONCE CON TORNILLOS DE FIJACIÓN A LA SUPERFICIE DE CONCRETO. PUNTA CAPTADORA FRANKLIN DE 0.60 M. DE ALTURA. EN ACERO INOXIDABLE DE Ø 3/8” TIPO 1. ABRAZADERA PARA FIJACIÓN DE CABLE | UN | 14 | 197963 | 2771482 | NO ESTA |  |  |  | 197963 | 2771482
15.13.6 | SUMINISTRO E INSTALACIÓN ABRAZADERAS DE BRONCE PARA SOPORTAR EL CABLE AL MURO DE CONCRETO APROBADAS PARA INTEMPERIE. | UN | 86 | 19538 | 1680268 | SUMINISTRO E INSTALACIÓN ABRAZADERAS DE BRONCE PARA SOPORTAR EL CABLE AL MURO DE CONCRETO APROBADAS PARA INTEMPERIE. | UN | 0 | 21111 | 21111 | 1815546
15.13.7 | SUMINISTRO E INSTALACIÓN GRAPA DERIVACIÓN EN T DE BRONCE PARA SOPORTAR EL CABLE AL MURO DE CONCRETO APROBADAS PARA INTEMPERIE. | UN | 4 | 24245 | 96980 | SUMINISTRO E INSTALACIÓN GRAPA DERIVACIÓN EN T DE BRONCE PARA SOPORTAR EL CABLE AL MURO DE CONCRETO APROBADAS PARA INTEMPERIE. | UN | 0 | 26196 | 26196 | 104784
15.13.8 | SUMINISTRO E INSTALACIÓN ELECTRODO DE PUESTA A TIERRA EN CU DE 5/8"X 8' + CONECTOR | UN | 4 | 198960 | 795840 | SUMINISTRO E INSTALACIÓN ELECTRODO DE PUESTA A TIERRA EN CU DE 5/8"X 8' + CONECTOR | UN | 0 | 214977 | 214977 | 859908
15.13.9 | SUMINISTRO E INSTALACIÓN CONEXIÓN EXOTÉRMICA VARILLA-CABLE CALIBRE #2 AWG. INCLUYE SUMINISTRO DE MOLDE FÚNDENTE Y DEMÁS ACCESORIOS. | UN | 4 | 122282 | 489128 | SUMINISTRO E INSTALACIÓN CONEXIÓN EXOTÉRMICA VARILLA-CABLE CALIBRE #2 AWG. INCLUYE SUMINISTRO DE MOLDE FÚNDENTE Y DEMÁS ACCESORIOS. | UN | 0 | 132126 | 132126 | 528504
15.13.10 | SUMINISTRO E INSTALACIÓN CAJA DE 30 CM X 30 CM, COMPUESTA DE TAPA DE INSPECCIÓN EN CONCRETO DE 2500 PSI Y MANIJA, PARA ALBERGAR UN ELECTRODO DE PUESTA A TIERRA EN CU DE 5/8” X 8'. | UN | 4 | 243160 | 972640 | NO ESTA |  |  |  | 243160 | 972640
16 | LUMINARIAS Y LAMPARAS |  |  |  | 0 | LUMINARIAS Y LAMPARAS | 0 | 0 | 0 | 0 | 0
16.1 | SUMINISTRO E INSTALACIÓN DE LÁMPARAS FLUORESCENTES |  |  |  | 0 | SUMINISTRO E INSTALACIÓN DE LÁMPARAS FLUORESCENTES | 0 | 0 | 0 | 0 | 0
16.1.1 | SUMINISTRO E INSTALACIÓN LÁMPARA LED 1x28 W | UN | 57 | 125754 | 7167978 | SUMINISTRO E INSTALACIÓN LÁMPARA LED 1x28 W | UN | 153 | 97894 | 125754 | 7167978
16.1.2 | SUMINISTRO E INSTALACIÓN LÁMPARA LED 2x54 W | UN | 30 | 203359 | 6100770 | SUMINISTRO E INSTALACIÓN LÁMPARA LED 2x54 W | UN | 82 | 178068 | 203359 | 6100770
16.1.3 | SUMINISTRO E INSTALACIÓN BALA LED 35W 120 V | UN | 45 | 176718 | 7952310 | SUMINISTRO E INSTALACIÓN BALA LED 35W 120 V | UN | 121 | 190945 | 190945 | 8592525
16.1.4 | SUMINISTRO E INSTALACIÓN BALA RECESADA LED 10W 120 V | UN | 19 | 130349 | 2476631 | SUMINISTRO E INSTALACIÓN BALA RECESADA LED 10W 120 V | UN | 50 | 140842 | 140842 | 2675998
16.1.5 | SUMINISTRO E INSTALACIÓN LUMINARIA LED 2x26W 120V | UN | 68 | 210010 | 14280680 | SUMINISTRO E INSTALACIÓN LUMINARIA LED 2x26W 120V | UN | 184 | 226917 | 226917 | 15430356
16.1.6 | SUMINISTRO E INSTALACIÓN REFLECTOR DE LUZ INDIRECTA | UN | 2 | 250408 | 500816 | SUMINISTRO E INSTALACIÓN REFLECTOR DE LUZ INDIRECTA | UN | 6 | 270567 | 270567 | 541134
16.1.7 | SUMINISTRO E INSTALACIÓN APLIQUE DE ESCALERA 1000W 120V | UN | 2 | 185014 | 370028 | SUMINISTRO E INSTALACIÓN APLIQUE DE ESCALERA 1000W 120V | UN | 6 | 199908 | 199908 | 399816
16.1.8 | SUMINISTRO E INSTALACIÓN BALAS LED DE PISO 3W 120V | UN | 25 | 89895 | 2247375 | SUMINISTRO E INSTALACIÓN BALAS LED DE PISO 3W 120V | UN | 67 | 97132 | 97132 | 2428300
16.1.9 | SUMINISTRO E INSTALACIÓN BALAS DE PISO 50W 120 V | UN | 4 | 72061 | 288244 | SUMINISTRO E INSTALACIÓN BALAS DE PISO 50W 120 V | UN | 10 | 77862 | 77862 | 311448
17 | AIRE ACONDICIONADO |  |  |  | 0 | AIRE ACONDICIONADO | 0 | 0 | 0 | 0 | 0
17.2 | SUMINISTRO E INSTALACION DE TUBERIA AGUA FRIA PVC |  |  |  | 0 | SUMINISTRO E INSTALACION DE TUBERIA AGUA FRIA PVC | 0 | 0 | 0 | 0 | 0
17.2.1 | SUMINISTRO E INSTALACION TUBERIA Y ACCESORIOS RDE 21 Ø DIAMETRO 4" | ML | 17 | 66339 | 1127763 | SUMINISTRO E INSTALACION TUBERIA Y ACCESORIOS RDE 21 Ø DIAMETRO 4" | ML | 45 | 71680 | 71680 | 1218560
17.2.2 | SUMINISTRO E INSTALACION TUBERIA Y ACCESORIOS RDE 21 Ø DIAMETRO 3" | ML | 9 | 43135 | 388215 | SUMINISTRO E INSTALACION TUBERIA Y ACCESORIOS RDE 21 Ø DIAMETRO 3" | ML | 24 | 46609 | 46609 | 419481
17.2.3 | SUMINISTRO E INSTALACION TUBERIA Y ACCESORIOS RDE 21 Ø DIAMETRO 2 1/2" | ML | 24 | 32147 | 771528 | SUMINISTRO E INSTALACION TUBERIA Y ACCESORIOS RDE 21 Ø DIAMETRO 2 1/2" | ML | 64 | 34736 | 34736 | 833664
17.2.4 | SUMINISTRO E INSTALACION TUBERIA Y ACCESORIOS RDE 21 Ø DIAMETRO 2" | ML | 68 | 21886 | 1488248 | SUMINISTRO E INSTALACION TUBERIA Y ACCESORIOS RDE 21 Ø DIAMETRO 2" | ML | 185.4 | 23647 | 23647 | 1607996
17.2.5 | SUMINISTRO E INSTALACION TUBERIA Y ACCESORIOS RDE 21 Ø DIAMETRO 1 1/2" | ML | 40 | 15947 | 637880 | SUMINISTRO E INSTALACION TUBERIA Y ACCESORIOS RDE 21 Ø DIAMETRO 1 1/2" | ML | 106.8 | 17230 | 17230 | 689200
17.2.6 | SUMINISTRO E INSTALACION TUBERIA Y ACCESORIOS RDE 21 Ø DIAMETRO 1 1/4" | ML | 61 | 13566 | 827526 | SUMINISTRO E INSTALACION TUBERIA Y ACCESORIOS RDE 21 Ø DIAMETRO 1 1/4" | ML | 165.6 | 14658 | 14658 | 894138
17.2.7 | SUMINISTRO E INSTALACION TUBERIA Y ACCESORIOS RDE 21 Ø DIAMETRO 1" | ML | 10 | 9925 | 99250 | SUMINISTRO E INSTALACION TUBERIA Y ACCESORIOS RDE 21 Ø DIAMETRO 1" | ML | 28.8 | 10725 | 10725 | 107250
17.2.8 | SUMINISTRO E INSTALACION TUBERIA Y ACCESORIOS RDE 21 Ø DIAMETRO 3/4" | ML | 12 | 8719 | 104628 | SUMINISTRO E INSTALACION TUBERIA Y ACCESORIOS RDE 21 Ø DIAMETRO 3/4" | ML | 32 | 9421 | 9421 | 113052
17.3 | SUMINISTRO, MONTAJE E INSTALACIÓN DE AISLAMIENTO TÉRMICO RED DE AGUA FRIA |  |  |  | 0 | NO ESTA |  |  |  | 0 | 0
17.3.1 | SUMINISTRO E INSTALACION DE AISLAMIENTO TERMICO TUBERIA Y ACCESORIOS RDE 21 Ø DIAMETRO 4" | ML | 17 | 38301 | 651117 | SUMINISTRO E INSTALACION DE AISLAMIENTO TERMICO TUBERIA Y ACCESORIOS RDE 21 Ø DIAMETRO 4" | ML | 45 | 41384 | 41384 | 703528
17.3.2 | SUMINISTRO E INSTALACION DE AISLAMIENTO TERMICO TUBERIA Y ACCESORIOS RDE 21 Ø DIAMETRO 3" | ML | 9 | 34406 | 309654 | SUMINISTRO E INSTALACION DE AISLAMIENTO TERMICO TUBERIA Y ACCESORIOS RDE 21 Ø DIAMETRO 3" | ML | 24 | 37175 | 37175 | 334575
17.3.3 | SUMINISTRO E INSTALACION DE AISLAMIENTO TERMICO TUBERIA Y ACCESORIOS RDE 21 Ø DIAMETRO 2 1/2" | ML | 24 | 26381 | 633144 | SUMINISTRO E INSTALACION DE AISLAMIENTO TERMICO TUBERIA Y ACCESORIOS RDE 21 Ø DIAMETRO 2 1/2" | ML | 64 | 28505 | 28505 | 684120
17.3.4 | SUMINISTRO E INSTALACION DE AISLAMIENTO TERMICO TUBERIA Y ACCESORIOS RDE 21 Ø DIAMETRO 2" | ML | 68 | 20809 | 1415012 | SUMINISTRO E INSTALACION DE AISLAMIENTO TERMICO TUBERIA Y ACCESORIOS RDE 21 Ø DIAMETRO 2" | ML | 185.4 | 22485 | 22485 | 1528980
17.3.5 | SUMINISTRO E INSTALACION DE AISLAMIENTO TERMICO TUBERIA Y ACCESORIOS RDE 21 Ø DIAMETRO 1 1/2" | ML | 40 | 15695 | 627800 | SUMINISTRO E INSTALACION DE AISLAMIENTO TERMICO TUBERIA Y ACCESORIOS RDE 21 Ø DIAMETRO 1 1/2" | ML | 106.8 | 16958 | 16958 | 678320
17.3.6 | SUMINISTRO E INSTALACION DE AISLAMIENTO TERMICO TUBERIA Y ACCESORIOS RDE 21 Ø DIAMETRO 1 1/4" | ML | 61 | 13460 | 821060 | SUMINISTRO E INSTALACION DE AISLAMIENTO TERMICO TUBERIA Y ACCESORIOS RDE 21 Ø DIAMETRO 1 1/4" | ML | 165.6 | 14543 | 14543 | 887123
17.3.7 | SUMINISTRO E INSTALACION DE AISLAMIENTO TERMICO TUBERIA Y ACCESORIOS RDE 21 Ø DIAMETRO 1" | ML | 10 | 9809 | 98090 | SUMINISTRO E INSTALACION DE AISLAMIENTO TERMICO TUBERIA Y ACCESORIOS RDE 21 Ø DIAMETRO 1" | ML | 28.8 | 10599 | 10599 | 105990
17.3.8 | SUMINISTRO E INSTALACION DE AISLAMIENTO TERMICO TUBERIA Y ACCESORIOS RDE 21 Ø DIAMETRO 3/4" | ML | 12 | 8561 | 102732 | SUMINISTRO E INSTALACION DE AISLAMIENTO TERMICO TUBERIA Y ACCESORIOS RDE 21 Ø DIAMETRO 3/4" | ML | 32 | 9250 | 9250 | 111000
17.4 | SUMINISTRO, MONTAJE E INSTALACIÓN DE ACCESORIOS RED DE AGUA |  |  |  | 0 | NO ESTA |  |  |  | 0 | 0
17.4.1 | SUMINISTRO E INSTALACION MANOMETROS 4", INCLUYE GRIFOS DE PRUEBA Y ACCESORIOS | UND | 1 | 267035 | 267035 | SUMINISTRO E INSTALACION MANOMETROS 4", INCLUYE GRIFOS DE PRUEBA Y ACCESORIOS | UND | 3 | 288532 | 288532 | 288532
17.4.2 | SUMINISTRO E INSTALACION TERMOMETROS 0-100F DE COLUMNA 7" | UND | 1 | 513828 | 513828 | SUMINISTRO E INSTALACION TERMOMETROS 0-100F DE COLUMNA 7" | UND | 3 | 555192 | 555192 | 555192
17.4.3 | SUMINISTRO E INSTALACION ELIMINADORES DE AIRE | UND | 1 | 180913 | 180913 | SUMINISTRO E INSTALACION ELIMINADORES DE AIRE | UND | 3 | 195476 | 195476 | 195476
17.4.4 | SUMINISTRO E INSTALACION TANQUE DE EXPANSIÓN PVC CON VALVULA DE NIVEL | UND | 1 | 418710 | 418710 | SUMINISTRO E INSTALACION TANQUE DE EXPANSIÓN PVC CON VALVULA DE NIVEL | UND | 1 | 452416 | 452416 | 452416
17.4.5 | SUMINISTRO E INSTALACION VALVULAS MARIPOSA DE 4" SUCCIÓN DE BOMBA | UND | 1 | 2160446 | 2160446 | SUMINISTRO E INSTALACION VALVULAS MARIPOSA DE 4" SUCCIÓN DE BOMBA | UND | 3 | 2334368 | 2334368 | 2334368
17.4.6 | SUMINISTRO E INSTALACION VALVULAS MARIPOSA DE 4" DESCARGA DE BOMBA | UND | 1 | 2160446 | 2160446 | SUMINISTRO E INSTALACION VALVULAS MARIPOSA DE 4" DESCARGA DE BOMBA | UND | 3 | 2334368 | 2334368 | 2334368
17.4.7 | SUMINISTRO E INSTALACION VALVULA TRIPLE - FLOTREX | UND | 1 | 1141492 | 1141492 | SUMINISTRO E INSTALACION VALVULA TRIPLE - FLOTREX | UND | 1 | 1233385 | 1233385 | 1233385
17.4.8 | SUMINISTRO E INSTALACION VALVULA CORTINA 3" 125PSI - PISO 3 | UND | 1 | 336113 | 336113 | SUMINISTRO E INSTALACION VALVULA CORTINA 3" 125PSI - PISO 3 | UND | 0 | 363171 | 363171 | 363171
17.4.9 | SUMINISTRO E INSTALACION VALVULA GLOBO 3" 125PSI - PISO 3 | UND | 1 | 469873 | 469873 | SUMINISTRO E INSTALACION VALVULA GLOBO 3" 125PSI - PISO 3 | UND | 0 | 507699 | 507699 | 507699
17.4.10 | SUMINISTRO E INSTALACION VALVULAS CORTINA 2 1/2" 125PSI - PISOS 2,3,4 | UND | 2 | 298659 | 597318 | SUMINISTRO E INSTALACION VALVULAS CORTINA 2 1/2" 125PSI - PISOS 2,3,4 | UND | 5 | 322703 | 322703 | 645406
17.4.11 | SUMINISTRO E INSTALACION VALVULAS GLOBO 2 1/2" 125PSI - PISOS 2,3,4 | UND | 2 | 421363 | 842726 | SUMINISTRO E INSTALACION VALVULAS GLOBO 2 1/2" 125PSI - PISOS 2,3,4 | UND | 5 | 455284 | 455284 | 910568
17.4.12 | SUMINISTRO E INSTALACION VALVULAS CORTINA 2" 125PSI - PISO 1,4 | UND | 1 | 220900 | 220900 | SUMINISTRO E INSTALACION VALVULAS CORTINA 2" 125PSI - PISO 1,4 | UND | 1 | 238683 | 238683 | 238683
17.4.13 | SUMINISTRO E INSTALACION VALVULAS GLOBO 2" 125PSI - PISO 1,4 | UND | 1 | 240769 | 240769 | SUMINISTRO E INSTALACION VALVULAS GLOBO 2" 125PSI - PISO 1,4 | UND | 1 | 260152 | 260152 | 260152
17.4.16 | SUMINISTRO E INSTALACION FILTRO / STRAINER incluye SOPORTERIA | UND | 1 | 541212 | 541212 | SUMINISTRO E INSTALACION FILTRO / STRAINER incluye SOPORTERIA | UND | 1 | 584781 | 584781 | 584781
17.4.17 | SUMINISTRO E INSTALACION FLANCHES, CABEZALES Y ACCESORIOS VARIOS ASOCIADOS | UND | 1 | 2973816 | 2973816 | SUMINISTRO E INSTALACION FLANCHES, CABEZALES Y ACCESORIOS VARIOS ASOCIADOS | UND | 1 | 3213217 | 3213217 | 3213217
17.4.18 | SUMINISTRO E INSTALACION JUNTAS FLEXIBLES CHILLER 4" | UND | 2 | 931109 | 1862218 | SUMINISTRO E INSTALACION JUNTAS FLEXIBLES CHILLER 4" | UND | 2 | 1006067 | 1006067 | 2012134
17.4.19 | SUMINISTRO E INSTALACION JUNTAS FLEXIBLES BOMBA VERTICAL 3" | UND | 2 | 889340 | 1778680 | SUMINISTRO E INSTALACION JUNTAS FLEXIBLES BOMBA VERTICAL 3" | UND | 2 | 960934 | 960934 | 1921868
17.4.20 | SUMINISTRO E INSTALACION VALVULA DE CORTINA 2" FC 150 PSI | UND | 1 | 235182 | 235182 | SUMINISTRO E INSTALACION VALVULA DE CORTINA 2" FC 150 PSI | UND | 0 | 254114 | 254114 | 254114
17.4.21 | SUMINISTRO E INSTALACION VALVULA DE GLOBO 2" FC 150 PSI | UND | 1 | 261755 | 261755 | SUMINISTRO E INSTALACION VALVULA DE GLOBO 2" FC 150 PSI | UND | 0 | 282827 | 282827 | 282827
17.4.22 | SUMINISTRO E INSTALACION VALVULAS DE CORTINA 1 1/4" FC 125 PSI | UND | 6 | 198747 | 1192482 | SUMINISTRO E INSTALACION VALVULAS DE CORTINA 1 1/4" FC 125 PSI | UND | 17 | 214747 | 214747 | 1288482
17.4.23 | SUMINISTRO E INSTALACION VALVULAS DE GLOBO 1 1/4" FC 125 PSI | UND | 6 | 300049 | 1800294 | SUMINISTRO E INSTALACION VALVULAS DE GLOBO 1 1/4" FC 125 PSI | UND | 17 | 324203 | 324203 | 1945218
17.4.24 | SUMINISTRO E INSTALACION VALVULAS DE CORTINA 1 1/2" FC 125-150 PSI | UND | 1 | 216582 | 216582 | SUMINISTRO E INSTALACION VALVULAS DE CORTINA 1 1/2" FC 125-150 PSI | UND | 1 | 234017 | 234017 | 234017
17.4.25 | SUMINISTRO E INSTALACIONVALVULAS DE GLOBO 1 1/2" FC 125-150 PSI | UND | 1 | 311701 | 311701 | SUMINISTRO E INSTALACIONVALVULAS DE GLOBO 1 1/2" FC 125-150 PSI | UND | 1 | 336793 | 336793 | 336793
17.4.26 | SUMINISTRO E INSTALACION VALVULAS DE CORTINA 1" FC 125 PSI | UND | 2 | 145243 | 290486 | SUMINISTRO E INSTALACION VALVULAS DE CORTINA 1" FC 125 PSI | UND | 2 | 156935 | 156935 | 313870
17.4.27 | SUMINISTRO E INSTALACION VALVULAS DE GLOBO 1" FC 125 PSI | UND | 2 | 180913 | 361826 | SUMINISTRO E INSTALACION VALVULAS DE GLOBO 1" FC 125 PSI | UND | 2 | 195476 | 195476 | 390952
17.4.28 | SUMINISTRO E INSTALACION VALVULAS DE CORTINA 3/4" FC 125 PSI | UND | 4 | 116150 | 464600 | SUMINISTRO E INSTALACION VALVULAS DE CORTINA 3/4" FC 125 PSI | UND | 4 | 125501 | 125501 | 502004
17.4.29 | SUMINISTRO E INSTALACION VALVULAS DE GLOBO 3/4" FC 125 PSI | UND | 4 | 148848 | 595392 | SUMINISTRO E INSTALACION VALVULAS DE GLOBO 3/4" FC 125 PSI | UND | 4 | 160830 | 160830 | 643320
17.4.30 | SUMINISTRO E INSTALACION TERMOTATOS DIGITALES NO PROGRAMABLES FC | UND | 2 | 180913 | 361826 | SUMINISTRO E INSTALACION TERMOTATOS DIGITALES NO PROGRAMABLES FC | UND | 6 | 195476 | 195476 | 390952
17.4.31 | SUMINISTRO E INSTALACION TERMOSTATOS PROPORCIONALES DIGITALES | UND | 8 | 299811 | 2398488 | SUMINISTRO E INSTALACION TERMOSTATOS PROPORCIONALES DIGITALES | UND | 22 | 323946 | 323946 | 2591568
17.4.32 | SUMINISTRO E INSTALACION ELECTROVALVULAS ON-OFF 110V | UND | 2 | 228472 | 456944 | SUMINISTRO E INSTALACION ELECTROVALVULAS ON-OFF 110V | UND | 6 | 246864 | 246864 | 493728
17.4.33 | SUMINISTRO E INSTALACION ELECTROVALVULAS PROPORCIONALES 2 " - 2 VIAS - 24V | UND | 1 | 757569 | 757569 | SUMINISTRO E INSTALACION ELECTROVALVULAS PROPORCIONALES 2 " - 2 VIAS - 24V | UND | 0 | 818556 | 818556 | 818556
17.4.34 | SUMINISTRO E INSTALACION ELECTROVALVULAS PROPORCIONALES 1 1/2 " - 2 VIAS - 24V | UND | 1 | 757569 | 757569 | SUMINISTRO E INSTALACION ELECTROVALVULAS PROPORCIONALES 1 1/2 " - 2 VIAS - 24V | UND | 2 | 818556 | 818556 | 818556
17.4.35 | SUMINISTRO E INSTALACION ELECTROVALVULAS PROPORCIONALES 1 1/2 " - 3 VIAS - 24V | UND | 1 | 757569 | 757569 | SUMINISTRO E INSTALACION ELECTROVALVULAS PROPORCIONALES 1 1/2 " - 3 VIAS - 24V | UND | 0 | 818556 | 818556 | 818556
17.4.36 | SUMINISTRO E INSTALACION ELECTROVALVULAS PROPORCIONALES 1 1/4 " - 24V | UND | 5 | 668396 | 3341980 | SUMINISTRO E INSTALACION ELECTROVALVULAS PROPORCIONALES 1 1/4 " - 24V | UND | 15 | 722203 | 722203 | 3611015
17.4.37 | SUMINISTRO E INSTALACION ELECTROVALVULAS PROPORCIONALES 1 " - 24V | UND | 1 | 539034 | 539034 | SUMINISTRO E INSTALACION ELECTROVALVULAS PROPORCIONALES 1 " - 24V | UND | 0 | 582428 | 582428 | 582428
17.5 | SUMINISTRO, MONTAJE E INSTALACIÓN DE DUCTOS DE AIRE ACONDICIONADO |  |  |  | 0 | SUMINISTRO, MONTAJE E INSTALACIÓN DE DUCTOS DE AIRE ACONDICIONADO | 0 | 0 | 0 | 0 | 0
17.5.1 | SUMINISTRO E INSTALACION DUCTOS EN LAMINA GALVANIZADA CAL. 24 Wrap FC | M2 | 28 | 59051 | 1653428 | SUMINISTRO E INSTALACION DUCTOS EN LAMINA GALVANIZADA CAL. 24 Wrap FC | M2 | 77 | 63805 | 63805 | 1786540
17.5.2 | SUMINISTRO E INSTALACION DUCTOS EN LAMINA GALVANIZADA CAL. 22 Wrap FC | M2 | 200 | 64950 | 12990000 | SUMINISTRO E INSTALACION DUCTOS EN LAMINA GALVANIZADA CAL. 22 Wrap FC | M2 | 540 | 70179 | 70179 | 14035800
17.5.3 | SUMINISTRO E INSTALACION AISLAMIENTO DUCTOS EN JUMBOLON FC | M2 | 228 | 18007 | 4105596 | SUMINISTRO E INSTALACION AISLAMIENTO DUCTOS EN JUMBOLON FC | M2 | 617 | 19457 | 19457 | 4436196
17.5.4 | SUMINISTRO E INSTALACION DUCTOS EN LAMINA GALVANIZADA CAL. 20 Wrap UMAS | M2 | 55 | 70895 | 3899225 | SUMINISTRO E INSTALACION DUCTOS EN LAMINA GALVANIZADA CAL. 20 Wrap UMAS | M2 | 150 | 76603 | 76603 | 4213165
17.5.5 | SUMINISTRO E INSTALACION AISLAMIENTO DUCTOS EN DUCT WRAP UMAS | M2 | 55 | 18007 | 990385 | SUMINISTRO E INSTALACION AISLAMIENTO DUCTOS EN DUCT WRAP UMAS | M2 | 150 | 19457 | 19457 | 1070135
17.5.6 | SUMINISTRO E INSTALACION ACOPLE FLEXIBLE DUCTOS - EQUIPOS | UND | 9 | 30906 | 278154 | SUMINISTRO E INSTALACION ACOPLE FLEXIBLE DUCTOS - EQUIPOS | UND | 24 | 33394 | 33394 | 300546
17.6 | SUMINISTRO E INSTALACIÓN DIFUSORES Y REJILLAS |  |  |  | 0 | SUMINISTRO E INSTALACIÓN DIFUSORES Y REJILLAS | 0 | 0 | 0 | 0 | 0
17.6.1 | SUMINISTRO E INSTALACION DIFUSORES SUMINISTRO DE 12" x 12" 4V (Tipo Descolgado) con Damper OB | UND | 30 | 145568 | 4367040 | SUMINISTRO E INSTALACION DIFUSORES SUMINISTRO DE 12" x 12" 4V (Tipo Descolgado) con Damper OB | UND | 82 | 157287 | 157287 | 4718610
17.6.2 | SUMINISTRO E INSTALACION DIFUSORES SUMINISTRO DE 9" x 9" 4V (Tipo Descolgado) con Damper OB | UND | 2 | 101576 | 203152 | SUMINISTRO E INSTALACION DIFUSORES SUMINISTRO DE 9" x 9" 4V (Tipo Descolgado) con Damper OB | UND | 4 | 109753 | 109753 | 219506
17.6.3 | SUMINISTRO E INSTALACION REJILLAS SUMINISTRO DE 48" X 12" (TIPO DOBLE ALETA) con Damper incluye EXTRACTORES DE AIRE | UND | 1 | 214529 | 214529 | SUMINISTRO E INSTALACION REJILLAS SUMINISTRO DE 48" X 12" (TIPO DOBLE ALETA) con Damper incluye EXTRACTORES DE AIRE | UND | 4 | 231800 | 231800 | 231800
17.6.4 | SUMINISTRO E INSTALACION REJILLAS DE ACCESO/ RETORNO A FC DE 18" x 8" 160 CFM | UND | 1 | 54017 | 54017 | SUMINISTRO E INSTALACION REJILLAS DE ACCESO/ RETORNO A FC DE 18" x 8" 160 CFM | UND | 2 | 58365 | 58365 | 58365
17.6.5 | SUMINISTRO E INSTALACION REJILLAS DE ACCESO/ RETORNO A FC DE 40" x 8" 320 CFM | UND | 4 | 202640 | 810560 | SUMINISTRO E INSTALACION REJILLAS DE ACCESO/ RETORNO A FC DE 40" x 8" 320 CFM | UND | 12 | 218953 | 218953 | 875812
17.6.6 | SUMINISTRO E INSTALACION REJILLAS DE ACCESO/ RETORNO A FC DE 48" x 12" 400 CFM | UND | 3 | 214529 | 643587 | SUMINISTRO E INSTALACION REJILLAS DE ACCESO/ RETORNO A FC DE 48" x 12" 400 CFM | UND | 8 | 231800 | 231800 | 695400
17.6.7 | SUMINISTRO E INSTALACION REJILLAS DE ACCESO/ RETORNO A FC DE 48" x 20" 2400 CFM | UND | 1 | 461838 | 461838 | SUMINISTRO E INSTALACION REJILLAS DE ACCESO/ RETORNO A FC DE 48" x 20" 2400 CFM | UND | 1 | 499017 | 499017 | 499017
17.6.8 | SUMINISTRO E INSTALACION REJILLAS DE ACCESO/ RETORNO A FC DE 48" x 24" 3600 CFM | UND | 1 | 410712 | 410712 | SUMINISTRO E INSTALACION REJILLAS DE ACCESO/ RETORNO A FC DE 48" x 24" 3600 CFM | UND | 3 | 443775 | 443775 | 443775
17.6.9 | SUMINISTRO E INSTALACION REJILLAS DE TOMA AIRE EXTERNO TAE 6" x 6" | UND | 1 | 21914 | 21914 | SUMINISTRO E INSTALACION REJILLAS DE TOMA AIRE EXTERNO TAE 6" x 6" | UND | 0 | 23678 | 23678 | 23678
17.6.10 | SUMINISTRO E INSTALACION REJILLAS DE TOMA AIRE EXTERNO TAE 10" x 8" | UND | 1 | 30236 | 30236 | SUMINISTRO E INSTALACION REJILLAS DE TOMA AIRE EXTERNO TAE 10" x 8" | UND | 0 | 32671 | 32671 | 32671
17.6.11 | SUMINISTRO E INSTALACION REJILLAS DE TOMA AIRE EXTERNO TAE 12" x 8" | UND | 6 | 42127 | 252762 | SUMINISTRO E INSTALACION REJILLAS DE TOMA AIRE EXTERNO TAE 12" x 8" | UND | 16 | 45518 | 45518 | 273108
17.6.12 | SUMINISTRO E INSTALACION REJILLAS DE TOMA AIRE EXTERNO TAE 18" x 8" | UND | 1 | 54017 | 54017 | SUMINISTRO E INSTALACION REJILLAS DE TOMA AIRE EXTERNO TAE 18" x 8" | UND | 2 | 58365 | 58365 | 58365
17.6.13 | SUMINISTRO E INSTALACION REJILLA DE TOMA AIRE EXTERNO TAE 30" x 12" CN DAMPER MOTORIZADO | UND | 1 | 535555 | 535555 | NO ESTA |  |  |  | 535555 | 535555
17.6.14 | SUMINISTRO E INSTALACION REJILLA DE TOMA AIRE EXTERNO TAE 30" x 18" CN DAMPER MOTORIZADO | UND | 1 | 618271 | 618271 | NO ESTA |  |  |  | 618271 | 618271
17.7 | SUMINSITRO, MONTAJE E INSTALACIÓN DE VENTILACIÓN MECANICA |  |  |  | 0 | SUMINSITRO, MONTAJE E INSTALACIÓN DE VENTILACIÓN MECANICA | 0 | 0 | 0 | 0 | 0
17.7.3 | SUMINISTRO E INSTALACION DUCTOS EN LAMINA GALVANIZADA CAL. 20 Wrap UMAS | M2 | 32 | 83309 | 2665888 | SUMINISTRO E INSTALACION DUCTOS EN LAMINA GALVANIZADA CAL. 20 Wrap UMAS | M2 | 150 | 76603 | 83309 | 2665888
17.7.4 | SUMINISTRO E INSTALACION DUCTOS EN LAMINA GALVANIZADA CAL. 22 Wrap UMAS | M2 | 71 | 77364 | 5492844 | SUMINISTRO E INSTALACION DUCTOS EN LAMINA GALVANIZADA CAL. 22 Wrap UMAS | M2 | 191 | 83592 | 83592 | 5935032
17.7.5 | SUMINISTRO E INSTALACION BANCO DE FILTROS | UND | 1 | 461307 | 461307 | SUMINISTRO E INSTALACION BANCO DE FILTROS | UND | 2 | 498443 | 498443 | 498443
17.8 | SUMNISTRO, INSTALACION Y MONTAJE CONTROL |  |  |  | 0 | SUMNISTRO, INSTALACION Y MONTAJE CONTROL | 0 | 0 | 0 | 0 | 0
17.8.2 | SUMINISTRO E INSTALACION VALVULA BYPASS 2" | UND | 1 | 1830940 | 1830940 | SUMINISTRO E INSTALACION VALVULA BYPASS 2" | UND | 1 | 1978337 | 1978337 | 1978337
17.8.3 | SUMINISTRO E INSTALACION SENSOR DIFERENCIAL DE PRESIÓN SISTEMA AGUA FRIA | UND | 2 | 1117597 | 2235194 | SUMINISTRO E INSTALACION SENSOR DIFERENCIAL DE PRESIÓN SISTEMA AGUA FRIA | UND | 2 | 1207567 | 1207567 | 2415134
17.8.4 | SUMINISTRO E INSTALACION SENSOR DIFERENCIAL DE PRESIÓN SISTEMA AIRE UMAS | UND | 1 | 803110 | 803110 | SUMINISTRO E INSTALACION SENSOR DIFERENCIAL DE PRESIÓN SISTEMA AIRE UMAS | UND | 1 | 867763 | 867763 | 867763
17.8.5 | SUMINISTRO E INSTALACION SENSOR DE FLUJO AIRE UMAS | UND | 1 | 803110 | 803110 | SUMINISTRO E INSTALACION SENSOR DE FLUJO AIRE UMAS | UND | 2 | 867763 | 867763 | 867763
17.8.9 | SUMINISTRO E INSTALACION SENSOR CO | UND | 2 | 1022463 | 2044926 | SUMINISTRO E INSTALACION SENSOR CO | UND | 3 | 1104774 | 1104774 | 2209548
17.8.10 | SUMINISTRO E INSTALACION SENSOR CONTROL CO2 UMAS | UND | 2 | 306739 | 613478 | SUMINISTRO E INSTALACION SENSOR CONTROL CO2 UMAS | UND | 2 | 331432 | 331432 | 662864
18 | RED DE VOZ Y DATOS Cat. 6A BLINDADO LSZH (Low Smoke Zero Halogen) |  |  |  | 0 | RED DE VOZ Y DATOS Cat. 6A BLINDADO LSZH (Low Smoke Zero Halogen) | 0 | 0 | 0 | 0 | 0
18.1 | SUMINISTRO E INSTALACION DE TOMAS PUESTOS DE TRABAJO |  |  |  | 0 | SUMINISTRO E INSTALACION DE TOMAS PUESTOS DE TRABAJO | 0 | 0 | 0 | 0 | 0
18.1.1 | SUMINISTRO E INSTALACION TOMAS SENCILLA RJ45 Cat. 6A DATOS BLINDADO INCLUYE MARQUILLAS | UND | 64 | 34792 | 2226688 | SUMINISTRO E INSTALACION TOMAS SENCILLA RJ45 Cat. 6A DATOS BLINDADO INCLUYE MARQUILLAS | UND | 172 | 37593 | 37593 | 2405952
18.1.2 | SUMINISTRO E INSTALACION TOMAS SENCILLA RJ45 Cat. 6A VOZ BLINDADO INCLUYE MARQUILLAS | UND | 14 | 34792 | 487088 | SUMINISTRO E INSTALACION TOMAS SENCILLA RJ45 Cat. 6A VOZ BLINDADO INCLUYE MARQUILLAS | UND | 38 | 37593 | 37593 | 526302
18.1.3 | SUMINISTRO E INSTALACION FACE PLATE DOBLE PARA TOMA RJ45 | UND | 64 | 9184 | 587776 | SUMINISTRO E INSTALACION FACE PLATE DOBLE PARA TOMA RJ45 | UND | 172 | 9923 | 9923 | 635072
18.1.4 | SUMINISTRO E INSTALACION PATCH CORD. RJ45-RJ45 1,5 m Cat. 6A BLINDADO | UND | 64 | 41852 | 2678528 | SUMINISTRO E INSTALACION PATCH CORD. RJ45-RJ45 1,5 m Cat. 6A BLINDADO | UND | 172 | 45221 | 45221 | 2894144
18.2 | SUMINISTRO E INSTALACION DE CABLES |  |  |  | 0 | SUMINISTRO E INSTALACION DE CABLES | 0 | 0 | 0 | 0 | 0
18.2.1 | SUMINISTRO E INSTALACION CABLE 10 G F/UTP Cat. 6A CON CHAQUETA LSZH (LOW SMOKE ZERO HALOGEN) | ML | 1765 | 4168 | 7356520 | SUMINISTRO E INSTALACION CABLE 10 G F/UTP Cat. 6A CON CHAQUETA LSZH (LOW SMOKE ZERO HALOGEN) | ML | 11247 | 4503 | 4503 | 7947795
18.3 | SUMINISTRO E INSTALACION DE ELEMENTOS DE ADMINISTRACIÓN |  |  |  | 0 | SUMINISTRO E INSTALACION DE ELEMENTOS DE ADMINISTRACIÓN | 0 | 0 | 0 | 0 | 0
18.3.1 | SUMINISTRO E INSTALACION HERRAJE PATVH PANEL 24 Pts Cat. 6A BLINDADO | UND | 4 | 248614 | 994456 | SUMINISTRO E INSTALACION HERRAJE PATVH PANEL 24 Pts Cat. 6A BLINDADO | UND | 9 | 268628 | 268628 | 1074512
18.3.2 | SUMINISTRO E INSTALACION TOMA SENCILLA RJ45 Cat. 6A AZUL DATOS BLINDADO INCLUYE MARQUILLAS | UND | 64 | 34794 | 2226816 | SUMINISTRO E INSTALACION TOMA SENCILLA RJ45 Cat. 6A AZUL DATOS BLINDADO INCLUYE MARQUILLAS | UND | 172 | 37595 | 37595 | 2406080
18.3.3 | SUMINISTRO E INSTALACION TOMA SENCILLA RJ45 Cat. 6A ROJO VOZ BLINDADO INCLUYE MARQUILLAS | UND | 14 | 34794 | 487116 | SUMINISTRO E INSTALACION TOMA SENCILLA RJ45 Cat. 6A ROJO VOZ BLINDADO INCLUYE MARQUILLAS | UND | 38 | 37595 | 37595 | 526330
18.3.4 | SUMINISTRO E INSTALACION PATCH CORD. RJ45-RJ45 3 m Cat. 6A DATOS BLINDADO | UND | 64 | 44628 | 2856192 | SUMINISTRO E INSTALACION PATCH CORD. RJ45-RJ45 3 m Cat. 6A DATOS BLINDADO | UND | 172 | 48221 | 48221 | 3086144
18.3.5 | SUMINISTRO E INSTALACION PATCH CORD. RJ45-RJ45 3 m Cat. 6A VOZ BLINDADO | UND | 14 | 44628 | 624792 | SUMINISTRO E INSTALACION PATCH CORD. RJ45-RJ45 3 m Cat. 6A VOZ BLINDADO | UND | 38 | 48221 | 48221 | 675094
18.3.6 | SUMINISTRO E INSTALACION ORGANIZADOR HORIZONTAL 2U | UND | 4 | 232040 | 928160 | SUMINISTRO E INSTALACION ORGANIZADOR HORIZONTAL 2U | UND | 9 | 250719 | 250719 | 1002876
18.4 | SUMINISTRO E INSTALACIÓN INTEGRACIÓN TELEFÓNICA |  |  |  | 0 | SUMINISTRO E INSTALACIÓN INTEGRACIÓN TELEFÓNICA | 0 | 0 | 0 | 0 | 0
18.4.1 | SUMINISTRO E INSTALACION PATCH PANEL 24 Pts Cat. 5E BLINDADO PARA INTEGRACIÓN TELEFONICA | UND | 1 | 538416 | 538416 | SUMINISTRO E INSTALACION PATCH PANEL 24 Pts Cat. 5E BLINDADO PARA INTEGRACIÓN TELEFONICA | UND | 1 | 581760 | 581760 | 581760
18.4.2 | SUMINISTRO E INSTALACION PATCH CORD RJ45-RJ45 1m Cat 5E INTEGRACIÓN TELEFÓNICA INCLUYE MARQUILLAS | UND | 14 | 32703 | 457842 | SUMINISTRO E INSTALACION PATCH CORD RJ45-RJ45 1m Cat 5E INTEGRACIÓN TELEFÓNICA INCLUYE MARQUILLAS | UND | 38 | 35336 | 35336 | 494704
18.4.3 | SUMINISTRO E INSTALACION ORGANIZADOR HORIZONTAL 2U | UND | 1 | 232040 | 232040 | SUMINISTRO E INSTALACION ORGANIZADOR HORIZONTAL 2U | UND | 9 | 250719 | 250719 | 250719
18.5 | SUMINISTRO E INSTALACIÓN DE BACKBONE |  |  |  | 0 | SUMINISTRO E INSTALACIÓN DE BACKBONE | 0 | 0 | 0 | 0 | 0
18.5.1 | SUMINISTRO E INSTALACION FIBRA OPTICA 6 HILOS MULTIMODO 50/125 u. | ML | 12 | 18142 | 217704 | SUMINISTRO E INSTALACION FIBRA OPTICA 6 HILOS MULTIMODO 50/125 u. | ML | 32 | 19602 | 19602 | 235224
18.5.2 | SUMINISTRO E INSTALACION BANDEJA DE FIBRA OPTICA DE 24 PUERTOS | UND | 2 | 654027 | 1308054 | SUMINISTRO E INSTALACION BANDEJA DE FIBRA OPTICA DE 24 PUERTOS | UND | 2 | 706677 | 706677 | 1413354
18.5.3 | SUMINISTRO E INSTALACION ORGANIZADOR HORIZONTAL 1U | UND | 2 | 232040 | 464080 | SUMINISTRO E INSTALACION ORGANIZADOR HORIZONTAL 1U | UND | 2 | 250719 | 250719 | 501438
18.6 | SUMINISTRO E INSTALACIÓN DE OTROS |  |  |  | 0 | SUMINISTRO E INSTALACIÓN DE OTROS | 0 | 0 | 0 | 0 | 0
18.6.1 | SUMINISTRO E INSTALACION GABINETE 2,10 m ALTO X 0,71 m PROFUNDO Y 0,81 m DE ANCHO | UND | 1 | 4169101 | 4169101 | SUMINISTRO E INSTALACION GABINETE 2,10 m ALTO X 0,71 m PROFUNDO Y 0,81 m DE ANCHO | UND | 3 | 4504726 | 4504726 | 4504726
18.6.2 | SUMINISTRO E INSTALACION ORGANIZADOR VERTICAL | UND | 2 | 535775 | 1071550 | SUMINISTRO E INSTALACION ORGANIZADOR VERTICAL | UND | 6 | 578906 | 578906 | 1157812
18.6.3 | SUMINISTRO E INSTALACION MULTITOMA CON 5 SALIDAS ELECTRICAS GRADO HOSPITALARIO | UND | 1 | 463979 | 463979 | SUMINISTRO E INSTALACION MULTITOMA CON 5 SALIDAS ELECTRICAS GRADO HOSPITALARIO | UND | 3 | 501331 | 501331 | 501331
18.6.4 | SUMINISTRO E INSTALACION CABLE THHN No. 6 AWG VERDE. PARA ATERRIZAJE DE ELEMENTOS Y GABINATE | ML | 11 | 4287 | 47157 | SUMINISTRO E INSTALACION CABLE THHN No. 6 AWG VERDE. PARA ATERRIZAJE DE ELEMENTOS Y GABINATE | ML | 29 | 4631 | 4631 | 50941
18.6.5 | SUMINISTRO E INSTALACION BANDEJA TIPO MALLA DE 40 x 8 cm CON ACCESORIOS | ML | 230 | 142744 | 32831120 | SUMINISTRO E INSTALACION BANDEJA TIPO MALLA DE 40 x 8 cm CON ACCESORIOS | ML | 316 | 154235 | 154235 | 35474050
18.6.6 | SUMINISTRO E INSTALACION CANALETA METÁLICA DE 12 x 5 cm. | ML | 91 | 33821 | 3077711 | SUMINISTRO E INSTALACION CANALETA METÁLICA DE 12 x 5 cm. | ML | 245 | 36543 | 36543 | 3325413
18.6.7 | SUMINISTRO E INSTALACION TUBERÍA EMT DE 1" INCLUYE ACCESORIOS | ML | 23 | 18678 | 429594 | SUMINISTRO E INSTALACION TUBERÍA EMT DE 1" INCLUYE ACCESORIOS | ML | 64 | 20181 | 20181 | 464163
18.6.8 | SUMINISTRO E INSTALACION TUBERÍA EMT DE 3/4" INCLUYE ACCESORIOS | ML | 61 | 14844 | 905484 | SUMINISTRO E INSTALACION TUBERÍA EMT DE 3/4" INCLUYE ACCESORIOS | ML | 166 | 16039 | 16039 | 978379
18.6.9 | SUMINISTRO E INSTALACION TUBERÍA PVC DE 1" INCLUYE ACCESORIOS | ML | 8 | 5469 | 43752 | SUMINISTRO E INSTALACION TUBERÍA PVC DE 1" INCLUYE ACCESORIOS | ML | 22 | 5910 | 5910 | 47280
18.6.10 | SUMINISTRO E INSTALACION TUBERÍA PVC DE 3/4" INCLUYE ACCESORIOS | ML | 31 | 4400 | 136400 | SUMINISTRO E INSTALACION TUBERÍA PVC DE 3/4" INCLUYE ACCESORIOS | ML | 84 | 4755 | 4755 | 147405
18.6.11 | SUMINISTRO E INSTALACION PARRILLA ORGANIZADORA DE CABLES DE 1,20 x 0,6 m | UND | 4 | 713688 | 2854752 | SUMINISTRO E INSTALACION PARRILLA ORGANIZADORA DE CABLES DE 1,20 x 0,6 m | UND | 2 | 771142 | 771142 | 3084568
18.6.12 | SUMINISTRO E INSTALACION CAJA DE PASO 10 x 10 m DOBLE FONDO | UND | 4 | 11964 | 47856 | SUMINISTRO E INSTALACION CAJA DE PASO 10 x 10 m DOBLE FONDO | UND | 4 | 12928 | 12928 | 51712
18.7 | SUMINISTRO E INSTALACIÓN DE REDES ELECTRICAS ESPECIALES |  |  |  | 0 | SUMINISTRO E INSTALACIÓN DE REDES ELECTRICAS ESPECIALES | 0 | 0 | 0 | 0 | 0
18.7.1 | SUMINISTRO E INSTALACION SALIDA TOMA NEMA L5-30 RAWELT | UND | 2 | 59449 | 118898 | SUMINISTRO E INSTALACION SALIDA TOMA NEMA L5-30 RAWELT | UND | 2 | 64235 | 64235 | 128470
18.7.2 | SUMINISTRO E INSTALACION CIRCUITO PREENSAMBLADO AZUL MONOFÁSICO NORMAL PARA RACK | ML | 2 | 5989 | 11978 | SUMINISTRO E INSTALACION CIRCUITO PREENSAMBLADO AZUL MONOFÁSICO NORMAL PARA RACK | ML | 2 | 6470 | 6470 | 12940
18.7.3 | SUMINISTRO E INSTALACION CIRCUITO PREENSAMBLADO ROJO MONOFÁSICO REGULADO PARA RACK | ML | 2 | 5989 | 11978 | SUMINISTRO E INSTALACION CIRCUITO PREENSAMBLADO ROJO MONOFÁSICO REGULADO PARA RACK | ML | 2 | 6470 | 6470 | 12940
18.7.4 | SUMINISTRO E INSTALACION BARRAJE DE PUESTA A TIERRA PARA RACK TGB | UND | 2 | 585757 | 1171514 | SUMINISTRO E INSTALACION BARRAJE DE PUESTA A TIERRA PARA RACK TGB | UND | 2 | 632913 | 632913 | 1265826
18.8 | SUMINISTRO E INSTALACION DE EQUIPOS ACTIVOS |  |  |  | 0 | SUMINISTRO E INSTALACION DE EQUIPOS ACTIVOS | 0 | 0 | 0 | 0 | 0
18.8.1 | SUMINISTRO E INSTALACION SWITCHE DE BORDE DE 24 PoE PUERTOS GIGABIT ETHERNET 10/100/1000 Gbps CON PUERTO DE ADMINSITRACION POR CONSOLA | UND | 1 | 6797209.67 | 6797209.67 | SUMINISTRO E INSTALACION SWITCHE DE BORDE DE 24 PoE PUERTOS GIGABIT ETHERNET 10/100/1000 Gbps CON PUERTO DE ADMINSITRACION POR CONSOLA | UND | 13 | 7344406 | 7344406 | 7344406
18.8.2 | SUMINISTRO E INSTALACION MODULO SFP 10G | UND | 1 | 778929 | 778929 | SUMINISTRO E INSTALACION MODULO SFP 10G | UND | 0 | 841635 | 841635 | 841635
19 | SEGURIDAD ELÉCTRONICA (CCTV, CONTROL ACCESOS, DETECCION INCENDIOS Y SONIDO) |  |  |  | 0 | SEGURIDAD ELÉCTRONICA (CCTV, CONTROL ACCESOS, DETECCION INCENDIOS Y SONIDO) | 0 | 0 | 0 | 0 | 0
19.3 | SUMINISTRO E INSTALACION DE DETECCIÓN DE INDENDIO |  |  |  | 0 | SUMINISTRO E INSTALACION DE DETECCIÓN DE INDENDIO | 0 | 0 | 0 | 0 | 0
19.3.1 | SUMINISTRO E INSTALACION ESTACION MANUAL DIRECCIONABLE DE AVISO, CON CUBIERTA ACRILICA | UND | 3 | 472015 | 1416045 | SUMINISTRO E INSTALACION ESTACION MANUAL DIRECCIONABLE DE AVISO, CON CUBIERTA ACRILICA | UND | 8 | 503198 | 503198 | 1509594
19.3.2 | SUMINISTRO E INSTALACION SIRENA / ESTROBO CON SUS MODULOS DE CONTROL | UND | 3 | 337783 | 1013349 | SUMINISTRO E INSTALACION SIRENA / ESTROBO CON SUS MODULOS DE CONTROL | UND | 8 | 360098 | 360098 | 1080294
19.3.3 | SUMINISTRO E INSTALACION DETECTOR DE HUMO DIRECCIONABLE CON BASE | UND | 46 | 379961 | 17478206 | SUMINISTRO E INSTALACION DETECTOR DE HUMO DIRECCIONABLE CON BASE | UND | 96 | 405062 | 405062 | 18632852
19.3.4 | SUMINISTRO E INSTALACION DETECTOR DE MONOXIDO DIRECCIONABLE CON BASE | UND | 2 | 355859 | 711718 | SUMINISTRO E INSTALACION DETECTOR DE MONOXIDO DIRECCIONABLE CON BASE | UND | 6 | 379368 | 379368 | 758736
19.3.5 | SUMINISTRO E INSTALACION CITOFONO DE EMERGENCIA | UND | 2 | 375660 | 751320 | SUMINISTRO E INSTALACION CITOFONO DE EMERGENCIA | UND | 5 | 400477 | 400477 | 800954
19.3.6 | SUMINISTRO E INSTALACION CENTRAL DE DETECCION DE INCENDIO E INTRUSIÓN, CONSU GABINETE, FUENTE, CPU, DISPLAY Y TECLEDO, CON UN 30% DE RESERVA PARA AMPLIACIÓN. | UND | 1 | 7889971 | 7889971 | SUMINISTRO E INSTALACION CENTRAL DE DETECCION DE INCENDIO E INTRUSIÓN, CONSU GABINETE, FUENTE, CPU, DISPLAY Y TECLEDO, CON UN 30% DE RESERVA PARA AMPLIACIÓN. | UND | 1 | 8411205 | 8411205 | 8411205
19.3.7 | SUMINISTRO E INSTALACION CABLE BLINDADO 2 x 16 AWG FPL | ML | 496 | 4940 | 2450240 | SUMINISTRO E INSTALACION CABLE BLINDADO 2 x 16 AWG FPL | ML | 1277 | 5267 | 5267 | 2612432
19.3.8 | SUMINISTRO E INSTALACION TUBERÍA EMT DE 3/4" INCLUYE ACCESORIOS | ML | 456 | 15045 | 6860520 | SUMINISTRO E INSTALACION TUBERÍA EMT DE 3/4" INCLUYE ACCESORIOS | ML | 166 | 16039 | 16039 | 7313784
19.3.9 | SUMINISTRO E INSTALACION TUBERÍA PVC DE 3/4" INCLUYE ACCESORIOS | ML | 7 | 4460 | 31220 | SUMINISTRO E INSTALACION TUBERÍA PVC DE 3/4" INCLUYE ACCESORIOS | ML | 84 | 4755 | 4755 | 33285
19.3.10 | SUMINISTRO E INSTALACION CAJA DE PASO 10 x 10 m DOBLE FONDO | UND | 9 | 12126 | 109134 | SUMINISTRO E INSTALACION CAJA DE PASO 10 x 10 m DOBLE FONDO | UND | 4 | 12928 | 12928 | 116352
20 | OTRAS ACTIVIDADES |  |  |  | 0 | NO ESTA |  |  |  | 0 | 0
20.2 | SUMINISTRO Y COLOCACION DE PAÑETE LISO IMPERMEABILIZADO e= 0.02 m (Incluye filos y dilataciones) | M2 | 600 | 22414 | 13448400 | NO ESTA |  |  |  | 22414 | 13448400
20.3 | SUMINISTRO E INSTALACION DE PINTURA TIPO KORAZA O EQUIVALENTE BLANCA MUROS EXISTENTES EN CONCRETO | M2 | 600 | 19110 | 11466000 | NO ESTA |  |  |  | 19110 | 11466000
20.4 | Limpieza mecánica del acero de refuerzo y aplicación de inhibidor de corrosión. | ML | 1500 | 6903 | 10354500 | NO ESTA |  |  |  | 6903 | 10354500
20.5 | Reparación del concreto de elementos estructurales para una profundidad no mayor a los 2,5 cm. Incluye aplicación de pintura anticarbonatación. | M2 | 100 | 145695 | 14569500 | NO ESTA |  |  |  | 145695 | 14569500
20.6 | ESTRUCTURA METALICA PARA CUBIERTA | KG | 1072.1 | 12123 | 12997068.3 | NO ESTA |  |  |  | 12123 | 12997068.3
20.7 | CONSTRUCCIÓN DE ANCLAJES EPOXICOS PARA VARILLAS DE # 3 A # 8 PROFUNIDAD PROMEDIO 15.5 CMS INCLUYE MATERIALES EQUIPOS Y MANO DE OBRA (3/8, 3/4, 7/8, 1”). | UND | 793 | 15884 | 12596012 | NO ESTA |  |  |  | 15884 | 12596012
20.8 | PUENTE DE ADHERENCIA (ESCARIFICADO Y 500GR DE SIKADUR 32 PRIMER) Suministro e instalación de anclaje químico tipo primer para concreto de dos etapas, incluye limpieza del sustrato) | M2 | 40 | 101239 | 4049560 | NO ESTA |  |  |  | 101239 | 4049560
20.9 | Muro liviano en Eterboard con las siguientes características: Muro liviano Eterboard doble cara - ESP 15 CM ENTRAMADO CAL 20 C/0.64, incluido pintura exterior e interior, perfiles, columnetas metálicas, soportes muro fachada | M2 | 1316 | 154532 | 203364112 | NO ESTA |  |  |  | 154532 | 203364112
20.10 | Pintura intumescente | M2 | 700 | 35041 | 24528700 | NO ESTA |  |  |  | 35041 | 24528700
COSTOS DIRECTOS |  |  |  |  | 5637570802.16 |  | 5830808778 |  |  |  | 5849039902.54
COSTOS INDIRECTOS |  |  |  |  | 1467459679.8 |  | 193237975.84 |  | #VALUE!
ADMINISTRACIÓN * |  |  |  | 20.03% | 1129205431.67
IMPREVISTOS |  |  |  | 1% | 56375708.02
UTILIDAD |  |  |  | 5% | 281878540.11
TOTAL ANTES DE IVA |  |  |  |  | 7105030481.96 |  | 312855316.42
IVA 19% SOBRE UTILIDAD |  |  |  | 19% | 53556922.62
COSTO TOTAL EJECUCIÓN OBRA |  |  |  |  | 7158587404.58 |  | 7403747930
6.873%

## Neiva 2022 FASE I ACTUAL (3) (hidden)
CONSTRUCCIÓN DE LA PRIMERA ETAPA DE LA SEDE TERRITORIAL DE LA ESAP EN LA CIUDAD DE NEIVA, DEPARTAMENTO DEL HUILA
ÍTEM | DESCRIPCIÓN | UNIDAD | CANTIDAD | VALOR UNITARIO | VALOR TOTAL |  |  | PRECIO FASE II
1 | PRELIMINARES |  |  |  |  | 5.3%
1.1 | OBRAS PRELIMINARES | [10 empty] | MAYOR | TOTAL
1.1.1 | DESCAPOTE A MAQUINA (INCLUYE RETIRO) | M2 | 250 | 25729 | 6432250 | 27093 | 6773250 | DESCAPOTE A MAQUINA (INCLUYE RETIRO) | M2 | 295 | 23484 | 25729 | 6432250
1.1.4 | BARRERA DE PROTECCIÓN PARA ARBOLES EXISTENTES | UND | 8 | 32444 | 259552 | 34164 | 273312 | BARRERA DE PROTECCIÓN PARA ARBOLES EXISTENTES | UND | 0 | 35057 | 35057 | 280456
1.2 | INSTALACION SERVICIOS PROVISIONALES |  |  |  | 0 | 0 | 0 |  |  |  |  | 0 | 0
1.3 | DEMOLICIONES |  |  |  | 0 | 0 | 0 |  |  |  |  | 0 | 0
1.3.1 | DEMOLICIÓN AREA DE ESPACIO PUBLICO (VIAS, ANDENES, CUNETAS) INCLUYE RETIRO DE SOBRANTES Y DISPOSICIÓN FINAL | M2 | 0 | 21893 | 0 | 23053 | 0 | NO ESTA |  |  |  | 21893 | 0
1.3.2 | DEMOLICIÓN DE ESTRUCTURA EXISTENTE AREA CUBIERTA INCLUYE RETIRO DE SOBRANTES Y DISPOSICIÓN FINAL | M2 | 151 | 28536 | 4308936 | 30048 | 4537248 | NO ESTA |  |  |  | 28536 | 4308936
2 | CIMENTACION |  |  |  | 0 | 0 | 0 |  |  |  |  | 0 | 0
2.1 | EXCAVACIONES, RELLENOS Y OTROS |  |  |  | 0 | 0 | 0 |  |  |  |  | 0 | 0
2.1.1 | EXCAVACIÓN MECÁNICA EN MATERIAL COMÚN (incluye cargue y retiro) | M3 | 0 | 29285 | 0 | 30837 | 0 | EXCAVACIÓN MECÁNICA EN MATERIAL COMÚN (incluye cargue y retiro) | M3 | 400 | 31642 | 31642 | 0
2.1.2 | EXCAVACIÓN MANUAL EN MATERIAL COMÚN (incluye cargue y retiro) | M3 | 299.45 | 36993 | 11077553.85 | 38954 | 11664775.3 | EXCAVACIÓN MANUAL EN MATERIAL COMÚN (incluye cargue y retiro) | M3 | 57.9455 | 39971 | 39971 | 11969315.95
2.1.3 | RELLENOS EN MATERIAL COMÚN, SELECCIONADO DE OBRA (Incluye Compactación) | M3 | 524.07 | 11569 | 6062965.83 | 12182 | 6384220.74 | RELLENOS EN MATERIAL COMÚN, SELECCIONADO DE OBRA (Incluye Compactación) | M3 | 56.1077 | 12500 | 12500 | 6550875
2.1.4 | RELLENO EN RECEBO COMÚN (Incluye Compactación) | M3 | 122.54 | 58243 | 7137097.22 | 61330 | 7515378.2 | RELLENO EN RECEBO COMÚN (Incluye Compactación) | M3 | 70.485 | 62932 | 62932 | 7711687.28
2.2 | CONCRETOS DE CIMENTACIÓN |  |  |  | 0 | 0 | 0 | CONCRETOS DE CIMENTACIÓN | 0 | 0 | 0 | 0 | 0
2.2.1 | CONCRETO POBRE DE LIMPIEZA e=0.05 m | M2 | 1111.51 | 22663 | 25190151.13 | 23864 | 26525074.64 | CONCRETO POBRE DE LIMPIEZA e=0.05 m | M2 | 72.123 | 25442 | 25442 | 28279037.42
2.2.2 | CONCRETO PARA ZAPATAS DE 4000 psi | M3 | 46.48 | 670304 | 31155729.92 | 705830 | 32806978.4 | CONCRETO PARA ZAPATAS DE 4000 psi | M3 | 36 | 652838 | 670304 | 31155729.92
2.2.3 | VIGAS DE CIMENTACIÓN DE 4000 psi | M3 | 45.04 | 670304 | 30190492.16 | 705830 | 31790583.2 | VIGAS DE CIMENTACIÓN DE 4000 psi | M3 | 36.5 | 652838 | 670304 | 30190492.16
2.2.4 | MURO DE CONTENCIÓN SOTANO EN CONCRETO DE 4000 PSI | M3 | 34.93 | 742932 | 25950614.76 | 782307 | 27325983.51 | MURO DE CONTENCIÓN SOTANO EN CONCRETO DE 4000 PSI | M3 | 13 | 795025 | 795025 | 27770223.25
2.3 | CONSTRUCCIÓN VARIOS EN CONCRETO |  |  |  | 0 | 0 | 0 | CONSTRUCCIÓN VARIOS EN CONCRETO | 0 | 0 | 0 | 0 | 0
2.3.1 | TANQUE DE ALMACENAMIENTO Y RESERVA EN CONCRETO DE 4000 PSI | M3 | 50.62 | 742932 | 37607217.84 | 782307 | 39600380.34 | TANQUE DE ALMACENAMIENTO Y RESERVA EN CONCRETO DE 4000 PSI | M3 | 13.7 | 821235 | 821235 | 41570915.7
2.4 | SUMINISTRO E INSTALACIÓN ACERO DE REFUERZO CIMENTACIÓN |  |  |  | 0 | 0 | 0 | SUMINISTRO E INSTALACIÓN ACERO DE REFUERZO CIMENTACIÓN | 0 | 0 | 0 | 0 | 0
2.4.1 | ACERO DE REFUERZO 60000 psi Incluye ALAMBRE DE AMARRE | KG | 16621.25 | 5000 | 83106250 | 5265 | 87510881.25 | ACERO DE REFUERZO 60000 psi Incluye ALAMBRE DE AMARRE | KG | 8230.7 | 5000 | 5000 | 83106250
2.4.2 | MALLA ELECTROSOLDADA PLACA CONTRAPISO Q84 Ø4 mm separación 15x15 cm o similar | M2 | 1871.1 | 7500 | 14033250 | 7898 | 14777947.8 | MALLA ELECTROSOLDADA PLACA CONTRAPISO Q84 Ø4 mm separación 15x15 cm o similar | M2 | 242.5 | 7500 | 7500 | 14033250
3 | ESTRUCTURAS EN CONCRETO Y METALICAS |  |  |  | 0 | 0 | 0 | ESTRUCTURAS EN CONCRETO Y METALICAS | 0 | 0 | 0 | 0 | 0
3.1 | ELEMENTOS ESTRUCTURALES |  |  |  | 0 | 0 | 0 | ELEMENTOS ESTRUCTURALES | 0 | 0 | 0 | 0 | 0
3.1.1 | COLUMNAS EN CONCRETO DE 4000 psi | M3 | 247.78 | 789448 | 195609425.44 | 831289 | 205976788.42 | COLUMNAS EN CONCRETO DE 4000 psi | M3 | 24.94 | 789448 | 789448 | 195609425.44
3.1.2 | PANTALLAS ASCENSORES Y ESCALERA EJES F2 Y K2 EN CONCRETO DE 4000 PSI | M3 | 152.64 | 789448 | 120501342.72 | 831289 | 126887952.96 | PANTALLAS ASCENSORES Y ESCALERA EJES F2 Y K2 EN CONCRETO DE 4000 PSI | M3 | 15.57 | 789448 | 789448 | 120501342.72
3.2 | PLACAS Y LOSAS DE ENTREPISO |  |  |  | 0 | 0 | 0 | PLACAS Y LOSAS DE ENTREPISO | 0 | 0 | 0 | 0 | 0
3.2.1 | PLACA ENTREPISO ALIGERADA H= 0.60M EN CONCRETO DE 4000 PSI incluye, VIGAS, VIGUETAS, RIOSTRAS, CASETON E: 7.5 cm aprox | M3 | 2128.82 | 702783 | 1496098506.06 | 740030 | 1575390664.6 | NO ESTA |  |  |  | 702783 | 1496098506.06
3.2.2 | PLACA MACIZA CONTRAPISO CIMENTACION E: 15 cms | M2 | 1581 | 95313 | 150689853 | 100365 | 158677065 | PLACA MACIZA CONTRAPISO CIMENTACION E: 15 cms | M2 | 235.6 | 95123 | 95313 | 150689853
3.2.3 | PLACA MACIZA ZONA ASCENSOR 2DA PLANTA | M3 | 8.9 | 705686 | 6280605.4 | 743087 | 6613474.3 | PLACA MACIZA ZONA ASCENSOR 2DA PLANTA | M3 | 0 | 789448 | 789448 | 7026087.2
3.3 | CONSTRUCCIONES VARIAS EN CONCRETO |  |  |  | 0 | 0 | 0 | CONSTRUCCIONES VARIAS EN CONCRETO | 0 | 0 | 0 | 0 | 0
3.3.1 | MURO EN CONCRETO DE 4000 PSI DESCOLGADO VIGA 00C 30x120 | M3 | 73 | 687672 | 50200056 | 724119 | 52860687 | MURO EN CONCRETO DE 4000 PSI DESCOLGADO VIGA 00C 30x120 | M3 | 11.3 | 795025 | 795025 | 58036825
3.3.2 | MURO ESTRUCTURAL EN CONCRETO DE 4000 PSI FACHADA EXTERIOR | M3 | 109 | 687672 | 74956248 | 724119 | 78928971 | MURO ESTRUCTURAL EN CONCRETO DE 4000 PSI FACHADA EXTERIOR | M3 | 15.9 | 766762 | 766762 | 83577058
3.3.3 | ESCALERAS INTERNAS | M3 | 30 | 705686 | 21170580 | 743087 | 22292610 | ESCALERAS INTERNAS | M3 | 4.7 | 910627 | 910627 | 27318810
3.3.4 | ESCALERA ACCESO SEGUNDO (2DO) Y TERCER (3ER) PISO EJES 1 Y 4' | M3 | 17 | 705686 | 11996662 | 743087 | 12632479 | ESCALERA ACCESO SEGUNDO (2DO) Y TERCER (3ER) PISO EJES 1 Y 4' | M3 | 2 | 910627 | 910627 | 15480659
3.3.5 | RAMPAS DE ACCESO Incluye ACERO DE REFUERZO | M3 | 63 | 723230 | 45563490 | 761561 | 47978343 | RAMPAS DE ACCESO Incluye ACERO DE REFUERZO | M3 | 9 | 852120 | 852120 | 53683560
3.4 | SUMINISTRO E INSTALACIÓN ACERO DE REFUERZO ELEMENTOS ESTRUCTURALES, PLACAS MACIZAS, CONSTRUCCIONES VARIAS EN CONCRETOS |  |  |  | 0 | 0 | 0 | SUMINISTRO E INSTALACIÓN ACERO DE REFUERZO ELEMENTOS ESTRUCTURALES, PLACAS MACIZAS, CONSTRUCCIONES VARIAS EN CONCRETOS | 0 | 0 | 0 | 0 | 0
3.4.1 | ACERO DE REFUERZO 60000 psi Incluye ALAMBRE DE AMARRE | KG | 134615.48 | 5000 | 673077400 | 5265 | 708750502.2 | ACERO DE REFUERZO 60000 psi Incluye ALAMBRE DE AMARRE | KG | 8230.7 | 5000 | 5000 | 673077400
3.4.2 | MALLA ELECTROSOLDADA PLACA ENTREPISO Q85 Ø4 mm separación 15x15 cm o similar | M2 | 6220.01 | 7500 | 46650075 | 7898 | 49125638.98 | MALLA ELECTROSOLDADA PLACA ENTREPISO Q85 Ø4 mm separación 15x15 cm o similar | M2 | 938.2 | 7500 | 7500 | 46650075
3.5 | SUMINISTRO E INSTALACION DE ESTRUCTURA METALICA CUBIERTA |  |  |  | 0 | 0 | 0 | SUMINISTRO E INSTALACION DE ESTRUCTURA METALICA CUBIERTA | 0 | 0 | 0 | 0 | 0
3.5.1 | CERCHA METALICA CUBIERTA | ML | 194 | 102216 | 19829904 | 107633 | 20880802 | CERCHA METALICA CUBIERTA | ML | 14.1 | 109392 | 109392 | 21222048
3.5.2 | CORREAS METALICAS CUBIERTA | ML | 1240 | 72433 | 89816920 | 76272 | 94577280 | CORREAS METALICAS CUBIERTA | ML | 28.6 | 78264 | 78264 | 97047360
3.5.3 | CUBIERTA TIPO SANDWICH | M2 | 508 | 95772 | 48652176 | 100848 | 51230784 | CUBIERTA TIPO SANDWICH | M2 | 488.5 | 103483 | 103483 | 52569364
4 | CIELO RASOS |  |  |  | 0 | 0 | 0 | CIELO RASOS | 0 | 0 | 0 | 0 | 0
4.1 | SUMINISTRO E INSTALACION DE CIELOS RASOS PISO 1 |  |  |  | 0 | 0 | 0 | SUMINISTRO E INSTALACION DE CIELOS RASOS PISO 1 | 0 | 0 | 0 | 0 | 0
4.1.1 | SUMINISTRO E INSTALACION CIELO RASO EN DRYWALL LAMINA VERDE RH PINTADO A 3 MANOS PINTURA VINILO TIPO 1 o similar BLANCA Ref. Planos 09512 | M2 | 59.86 | 41614 | 2491014.04 | 43820 | 2623065.2 | SUMINISTRO E INSTALACION CIELO RASO EN DRYWALL LAMINA VERDE RH PINTADO A 3 MANOS PINTURA VINILO TIPO 1 o similar BLANCA Ref. Planos 09512 | M2 | 68.99 | 52673 | 52673 | 3153005.78
4.1.2 | SUMINISTRO E INSTALACION CIELO RASO EN DRYWALL LAMINA BLANCA PINTADO A 3 MANOS PINTURA VINILO TIPO 1 BLANCA Ref. Planos 09511 | M2 | 388.43 | 41614 | 16164126.02 | 43820 | 17021002.6 | SUMINISTRO E INSTALACION CIELO RASO EN DRYWALL LAMINA BLANCA PINTADO A 3 MANOS PINTURA VINILO TIPO 1 BLANCA Ref. Planos 09511 | M2 | 0 | 52673 | 52673 | 20459773.39
5 | CONSTRUCCIÓN DE MUROS ARQUITECTONICOS |  |  |  | 0 | 0 | 0 | CONSTRUCCIÓN DE MUROS ARQUITECTONICOS | 0 | 0 | 0 | 0 | 0
5.1 | CONSTRUCCIÓN MUROS ARQUITECTONICOS SEMISOTANO |  |  |  | 0 | 0 | 0 | CONSTRUCCIÓN MUROS ARQUITECTONICOS SEMISOTANO | 0 | 0 | 0 | 0 | 0
5.1.1 | MURO EN CONCRETO DE 4000 PSI e=0.12 m Ver. Planos Tipo Muro M-1 | M3 | 0.73 | 687672 | 502000.56 | 724119 | 528606.87 | MURO EN CONCRETO DE 4000 PSI e=0.12 m Ver. Planos Tipo Muro M-1 | M3 | 0 | 821235 | 821235 | 599501.55
5.1.2 | MURO EN CONCRETO DE 4000 PSI e=0.15 m Ver. Planos Tipo Muro M-2 | M3 | 11.33 | 687672 | 7791323.76 | 724119 | 8204268.27 | MURO EN CONCRETO DE 4000 PSI e=0.15 m Ver. Planos Tipo Muro M-2 | M3 | 11.33 | 821235 | 821235 | 9304592.55
5.1.3 | MURO EN CONCRETO DE 4000 PSI e=0.25 m Ver. Planos Tipo Muro M-3 | M3 | 95.6 | 687672 | 65741443.2 | 724119 | 69225776.4 | MURO EN CONCRETO DE 4000 PSI e=0.25 m Ver. Planos Tipo Muro M-3 | M3 | 95.595 | 821235 | 821235 | 78510066
5.1.4 | MURO EN CONCRETO DE 4000 PSI e=0.30 m Ver. Planos Tipo Muro M-4 | M3 | 20.12 | 687672 | 13835960.64 | 724119 | 14569274.28 | MURO EN CONCRETO DE 4000 PSI e=0.30 m Ver. Planos Tipo Muro M-4 | M3 | 20.12 | 821235 | 821235 | 16523248.2
5.1.5 | MURO EN CONCRETO DE 4000 PSI e=0.40 m Ver. Planos Tipo Muro M-5 | M3 | 80.49 | 687672 | 55350719.28 | 724119 | 58284338.31 | MURO EN CONCRETO DE 4000 PSI e=0.40 m Ver. Planos Tipo Muro M-5 | M3 | 80.485 | 821235 | 821235 | 66101205.15
5.1.6 | MURO EN LADRILLO GRAN FORMATO e= 0.12 m Ref. Tierra Ver. Planos Tipo Muro M-6 | M2 | 79.69 | 146012 | 11635696.28 | 153751 | 12252417.19 | MURO EN LADRILLO GRAN FORMATO e= 0.12 m Ref. Tierra Ver. Planos Tipo Muro M-6 | M2 | 79.69 | 141317 | 146012 | 11635696.28
5.1.7 | MURO EN LADRILLO GRAN FORMATO e= 0.25 m Ref. Tierra Ver. Planos Tipo Muro M-7 | M2 | 21.32 | 292026 | 6225994.32 | 307503 | 6555963.96 | MURO EN LADRILLO GRAN FORMATO e= 0.25 m Ref. Tierra Ver. Planos Tipo Muro M-7 | M2 | 21.32 | 186538 | 292026 | 6225994.32
5.2 | CONSTRUCCIÓN MUROS ARQUITECTONICOS EXTERIORES |  |  |  | 0 | 0 | 0 | CONSTRUCCIÓN MUROS ARQUITECTONICOS EXTERIORES | 0 | 0 | 0 | 0 | 0
5.2.1 | MURO EN CONCRETO DE 4000 PSI e=0.15 m Ver. Planos Tipo Muro M-2 | M3 | 0.17 | 687672 | 116904.24 | 724119 | 123100.23 | MURO EN CONCRETO DE 4000 PSI e=0.15 m Ver. Planos Tipo Muro M-2 | M3 | 11.33 | 821235 | 821235 | 139609.95
5.2.2 | MURO EN CONCRETO DE 4000 PSI e=0.25 m Ver. Planos Tipo Muro M-3 | M3 | 56.08 | 687672 | 38564645.76 | 724119 | 40608593.52 | MURO EN CONCRETO DE 4000 PSI e=0.25 m Ver. Planos Tipo Muro M-3 | M3 | 95.595 | 821235 | 821235 | 46054858.8
5.3 | CONSTRUCCIÓN MUROS ARQUITECTONICOS PISO 1 |  |  |  | 0 | 0 | 0 | CONSTRUCCIÓN MUROS ARQUITECTONICOS PISO 1 | 0 | 0 | 0 | 0 | 0
5.3.1 | ENCHAPE DE MURO BAÑOS PORCELANATO GRIS 30*40CM | M2 | 91.92 | 105344 | 9683220.48 | 110927 | 10196409.84 | ENCHAPE DE MURO BAÑOS PORCELANATO GRIS 30*40CM | M2 | 91.915 | 102358 | 105344 | 9683220.48
5.3.2 | MURO EN CONCRETO DE 4000 PSI e=0.15 m Ver. Planos Tipo Muro M-2 | M3 | 29.67 | 687672 | 20403228.24 | 724119 | 21484610.73 | MURO EN CONCRETO DE 4000 PSI e=0.15 m Ver. Planos Tipo Muro M-2 | M3 | 11.33 | 821235 | 821235 | 24366042.45
5.3.3 | MURO EN CONCRETO DE 4000 PSI e=0.25 m Ver. Planos Tipo Muro M-3 | M3 | 8.76 | 687672 | 6024006.72 | 724119 | 6343282.44 | MURO EN CONCRETO DE 4000 PSI e=0.25 m Ver. Planos Tipo Muro M-3 | M3 | 95.595 | 821235 | 821235 | 7194018.6
5.3.4 | MURO EN CONCRETO DE 4000 PSI e=0.40 m Ver. Planos Tipo Muro M-5 | ¦¦ | 54.4 | 687672 | 37409356.8 | 724119 | 39392073.6 | MURO EN CONCRETO DE 4000 PSI e=0.40 m Ver. Planos Tipo Muro M-5 | M3 | 80.485 | 821235 | 821235 | 44675184
5.3.5 | MURO EN LADRILLO GRAN FORMATO e= 0.12 m Ref. Tierra Ver. Planos Tipo Muro M-6 | M2 | 204.57 | 146012 | 29869674.84 | 153751 | 31452842.07 | MURO EN LADRILLO GRAN FORMATO e= 0.12 m Ref. Tierra Ver. Planos Tipo Muro M-6 | M2 | 79.69 | 141317 | 146012 | 29869674.84
5.3.6 | MURO EN LADRILLO GRAN FORMATO e= 0.25 m Ref. Tierra Ver. Planos Tipo Muro M-7 | M2 | 76.38 | 292026 | 22304945.88 | 307503 | 23487079.14 | MURO EN LADRILLO GRAN FORMATO e= 0.25 m Ref. Tierra Ver. Planos Tipo Muro M-7 | M2 | 21.32 | 186538 | 292026 | 22304945.88
5.4 | CONSTRUCCIÓN MUROS ARQUITECTONICOS PISO 2 |  |  |  | 0 | 0 | 0 | CONSTRUCCIÓN MUROS ARQUITECTONICOS PISO 2 | 0 | 0 | 0 | 0 | 0
5.4.1 | ENCHAPE DE MURO BAÑOS PORCELANATO GRIS 30*40CM | M2 | 89.61 | 105344 | 9439875.84 | 110927 | 9940168.47 | ENCHAPE DE MURO BAÑOS PORCELANATO GRIS 30*40CM | M2 | 91.915 | 102358 | 105344 | 9439875.84
5.4.2 | MURO EN CONCRETO DE 4000 PSI e=0.12 m Ver. Planos Tipo Muro M-1 | M3 | 1.13 | 687672 | 777069.36 | 724119 | 818254.47 | MURO EN CONCRETO DE 4000 PSI e=0.12 m Ver. Planos Tipo Muro M-1 | M3 | 0 | 821235 | 821235 | 927995.55
5.4.3 | MURO EN CONCRETO DE 4000 PSI e=0.15 m Ver. Planos Tipo Muro M-2 | M3 | 31.71 | 687672 | 21806079.12 | 724119 | 22961813.49 | MURO EN CONCRETO DE 4000 PSI e=0.15 m Ver. Planos Tipo Muro M-2 | M3 | 11.33 | 821235 | 821235 | 26041361.85
5.4.4 | MURO EN CONCRETO DE 4000 PSI e=0.25 m Ver. Planos Tipo Muro M-3 | M3 | 77.67 | 687672 | 53411484.24 | 724119 | 56242322.73 | MURO EN CONCRETO DE 4000 PSI e=0.25 m Ver. Planos Tipo Muro M-3 | M3 | 95.595 | 821235 | 821235 | 63785322.45
5.4.5 | MURO EN LADRILLO GRAN FORMATO e= 0.12 m Ref. Tierra Ver. Planos Tipo Muro M-6 | M2 | 139.68 | 146012 | 20394956.16 | 153751 | 21475939.68 | MURO EN LADRILLO GRAN FORMATO e= 0.12 m Ref. Tierra Ver. Planos Tipo Muro M-6 | M2 | 79.69 | 141317 | 146012 | 20394956.16
5.4.6 | MURO EN LADRILLO GRAN FORMATO e= 0.25 m Ref. Tierra Ver. Planos Tipo Muro M-7 | M2 | 124.47 | 292026 | 36348476.22 | 307503 | 38274898.41 | MURO EN LADRILLO GRAN FORMATO e= 0.25 m Ref. Tierra Ver. Planos Tipo Muro M-7 | M2 | 21.32 | 186538 | 292026 | 36348476.22
6 | ACABADOS DE PISOS |  |  |  | 0 | 0 | 0 | ACABADOS DE PISOS | 0 | 0 | 0 | 0 | 0
6.1 | SUMINISTRO E INSTALACIÓN PISOS SEMISOTANO |  |  |  | 0 | 0 | 0 | SUMINISTRO E INSTALACIÓN PISOS SEMISOTANO | 0 | 0 | 0 | 0 | 0
6.1.1 | ANDEN INTERNO EN CONCRETO DE 2500 PSI CON ACABADO CEMENTO PULIDO Ref. Planos 03318 | M2 | 457.19 | 89579 | 40954623.01 | 94327 | 43125361.13 | ANDEN INTERNO EN CONCRETO DE 2500 PSI CON ACABADO CEMENTO PULIDO Ref. Planos 03318 | M2 | 0 | 89287 | 89579 | 40954623.01
6.1.2 | ACABADO DE PISO DE CONCRETO GRIS PULIDO Ref. Planos 09650-1 | M2 | 1963.08 | 7314 | 14357967.12 | 7702 | 15119642.16 | ACABADO DE PISO DE CONCRETO GRIS PULIDO Ref. Planos 09650-1 | M2 | 0 | 8211 | 8211 | 16118849.88
6.1.3 | SUMINISTRO E INSTALACION PISO TABLETA ZONAS COMUNES Incluye ALISTADO Referencia ALFA 30 X 30 HUILA Ref. Planos 09610.1 | M2 | 1.4 | 102488 | 143483.2 | 107920 | 151088 | SUMINISTRO E INSTALACION PISO TABLETA ZONAS COMUNES Incluye ALISTADO Referencia ALFA 30 X 30 HUILA Ref. Planos 09610.1 | M2 | 0 | 108210 | 108210 | 151494
6.2 | SUMINISTRO E INSTALACIÓN DE PISOS ESPACIO PUBLICO |  |  |  | 0 | 0 | 0 | SUMINISTRO E INSTALACIÓN DE PISOS ESPACIO PUBLICO | 0 | 0 | 0 | 0 | 0
6.2.1 | SUMINISTRO E INSTALACION ANDEN EN LOSETA PREFABRICADA Referencia A50 GRIS 40 X 40 incluye alistadio - (Especificación Cartilla Andenes IDU-2011) | M2 | 45.8 | 84865 | 3886817 | 89363 | 4092825.4 | SUMINISTRO E INSTALACION ANDEN EN LOSETA PREFABRICADA Referencia A50 GRIS 40 X 40 incluye alistadio - (Especificación Cartilla Andenes IDU-2011) | M2 | 1832.072 | 91697 | 91697 | 4199722.6
6.2.2 | SUMINISTRO E INSTALACION JARDIN Ref. Planos A2900 (Incluye material aislante, impermeabilizante, tierra, abonos y plantas ornamentales) | M2 | 4.59 | 89130 | 409106.7 | 93854 | 430789.86 | SUMINISTRO E INSTALACION JARDIN Ref. Planos A2900 (Incluye material aislante, impermeabilizante, tierra, abonos y plantas ornamentales) | M2 | 183.664 | 96306 | 96306 | 442044.54
6.3 | SUMINISTRO E INSTALACIÓN DE PISOS PISO 1 |  |  |  | 0 | 0 | 0 | SUMINISTRO E INSTALACIÓN DE PISOS PISO 1 | 0 | 0 | 0 | 0 | 0
6.3.1 | SUMINISTRO E INSTALACION PISO TABLETA ZONAS COMUNES Incluye ALISTADO Referencia ALFA 30 X 30 HUILA Ref. Planos 09610.1 | M2 | 718.89 | 102488 | 73677598.32 | 107920 | 77582608.8 | SUMINISTRO E INSTALACION PISO TABLETA ZONAS COMUNES Incluye ALISTADO Referencia ALFA 30 X 30 HUILA Ref. Planos 09610.1 | M2 | 0 | 108210 | 108210 | 77791086.9
6.3.2 | SUMINISTRO E INSTALACION PISO LOSETA PREFABRICADA GRIS Referencia A30 DE 40X60 - (Especificación Cartilla Andenes IDU-2011) Ref. Planos 09620.8 | M2 | 576.27 | 67225 | 38739750.75 | 70788 | 40793000.76 | SUMINISTRO E INSTALACION PISO LOSETA PREFABRICADA GRIS Referencia A30 DE 40X60 - (Especificación Cartilla Andenes IDU-2011) Ref. Planos 09620.8 | M2 | 230.83 | 70614 | 70614 | 40692729.78
6.3.3 | SUMINISTRO E INSTALACION PISO EN VINILO GRIS TARIMA Ref. Planos 09650.1 | M2 | 33.11 | 45103 | 1493360.33 | 47493 | 1572493.23 | SUMINISTRO E INSTALACION PISO EN VINILO GRIS TARIMA Ref. Planos 09650.1 | M2 | 11.07 | 47066 | 47066 | 1558355.26
6.3.4 | SUMINISTRO E INSTALACION PISO EN ALFOMBRA Referencia TRAFICO PESADO Ref. Planos 09680.A1 | M2 | 297.04 | 97000 | 28812880 | 102141 | 30339962.64 | SUMINISTRO E INSTALACION PISO EN ALFOMBRA Referencia TRAFICO PESADO Ref. Planos 09680.A1 | M2 | 12.31 | 102069 | 102069 | 30318575.76
6.3.5 | SUMINISTRO E INSTALACION JARDIN Ref. Planos A2900 (Incluye material aislante, impermeabilizante, tierra, abonos y plantas ornamentales) | M2 | 145.79 | 89130 | 12994262.7 | 93854 | 13682974.66 | SUMINISTRO E INSTALACION JARDIN Ref. Planos A2900 (Incluye material aislante, impermeabilizante, tierra, abonos y plantas ornamentales) | M2 | 183.664 | 96306 | 96306 | 14040451.74
6.4 | SUMINISTRO E INSTALACIÓN DE PISOS PISO 2 |  |  |  | 0 | 0 | 0 | SUMINISTRO E INSTALACIÓN DE PISOS PISO 2 | 0 | 0 | 0 | 0 | 0
6.4.1 | SUMINISTRO E INSTALACION PISO TABLETA ZONAS COMUNES Incluye ALISTADO Referencia ALFA 30 X 30 HUILA Ref. Planos 09610.1 | M2 | 1039 | 102488 | 106485032 | 107920 | 112128880 | SUMINISTRO E INSTALACION PISO TABLETA ZONAS COMUNES Incluye ALISTADO Referencia ALFA 30 X 30 HUILA Ref. Planos 09610.1 | M2 | 0 | 108210 | 108210 | 112430190
6.4.2 | SUMINISTRO E INSTALACION PISO LOSETA PREFABRICADA GRIS Referencia A30 DE 40X60 - (Especificación Cartilla Andenes IDU-2011) Ref. Planos 09620.8 | M2 | 190.12 | 67225 | 12780817 | 70788 | 13458214.56 | SUMINISTRO E INSTALACION PISO LOSETA PREFABRICADA GRIS Referencia A30 DE 40X60 - (Especificación Cartilla Andenes IDU-2011) Ref. Planos 09620.8 | M2 | 230.83 | 70614 | 70614 | 13425133.68
6.4.3 | SUMINISTRO E INSTALACION JARDIN Ref. Planos A2900 (Incluye material aislante, impermeabilizante, tierra, abonos y plantas ornamentales) | M2 | 110.24 | 89130 | 9825691.2 | 93854 | 10346464.96 | SUMINISTRO E INSTALACION JARDIN Ref. Planos A2900 (Incluye material aislante, impermeabilizante, tierra, abonos y plantas ornamentales) | M2 | 183.664 | 96306 | 96306 | 10616773.44
7 | VENTANERIA |  |  |  | 0 | 0 | 0 | VENTANERIA | 0 | 0 | 0 | 0 | 0
7.1 | SUMINISTRO E INSTALACION VENTANAS ESPACIO PUBLICO |  |  |  | 0 | 0 | 0 | SUMINISTRO E INSTALACION VENTANAS ESPACIO PUBLICO | 0 | 0 | 0 | 0 | 0
7.1.1 | SUMINISTRO E INSTALACION VENTANA EN ALUMINIO o similar TIPO V-R Incluye VIDRIO Ver NOTAS GENERALES DE PLANCHA | M2 | 4.86 | 247547 | 1203078.42 | 260667 | 1266841.62 | NO ESTA |  |  |  | 247547 | 1203078.42
7.2 | SUMINISTRO E INSTALACION VENTANAS PISO 1 |  |  |  | 0 | 0 | 0 | SUMINISTRO E INSTALACION VENTANAS PISO 1 | 0 | 0 | 0 | 0 | 0
7.2.1 | SUMINISTRO E INSTALACION VENTANA EN ALUMINIO o similar TIPO V3 Incluye VIDRIO Referencia SOLARBAN Ver NOTAS GENERALES DE PLANCHA | M2 | 0.55 | 247547 | 136150.85 | 260667 | 143366.85 | SUMINISTRO E INSTALACION VENTANA EN ALUMINIO o similar TIPO V3 Incluye VIDRIO Referencia SOLARBAN Ver NOTAS GENERALES DE PLANCHA | M2 | 0 | 267475 | 267475 | 147111.25
7.2.2 | SUMINISTRO E INSTALACION VENTANA EN ALUMINIO o similar TIPO V4 Incluye VIDRIO Ver NOTAS GENERALES DE PLANCHA | M2 | 0.36 | 247547 | 89116.92 | 260667 | 93840.12 | NO ESTA |  |  |  | 247547 | 89116.92
7.3 | SUMINISTRO E INSTALACION VENTANAS PISO 2 |  |  |  | 0 | 0 | 0 | SUMINISTRO E INSTALACION VENTANAS PISO 2 | 0 | 0 | 0 | 0 | 0
7.3.1 | SUMINISTRO E INSTALACION VENTANA EN ALUMINIO o similar TIPO V1 Incluye VIDRIO Referencia SOLARBAN Ver NOTAS GENERALES DE PLANCHA | M2 | 0.05 | 247547 | 12377.35 | 260667 | 13033.35 | SUMINISTRO E INSTALACION VENTANA EN ALUMINIO o similar TIPO V1 Incluye VIDRIO Referencia SOLARBAN Ver NOTAS GENERALES DE PLANCHA | M2 | 0 | 267475 | 267475 | 13373.75
7.3.2 | SUMINISTRO E INSTALACION VENTANA EN ALUMINIO o similar TIPO V2 Incluye VIDRIO Referencia SOLARBAN Ver NOTAS GENERALES DE PLANCHA | M2 | 0.32 | 247547 | 79215.04 | 260667 | 83413.44 | SUMINISTRO E INSTALACION VENTANA EN ALUMINIO o similar TIPO V2 Incluye VIDRIO Referencia SOLARBAN Ver NOTAS GENERALES DE PLANCHA | M2 | 0 | 267475 | 267475 | 85592
7.3.3 | SUMINISTRO E INSTALACION VENTANA EN ALUMINIO o similar TIPO V3 Incluye VIDRIO Referencia SOLARBAN Ver NOTAS GENERALES DE PLANCHA | M2 | 0.48 | 247547 | 118822.56 | 260667 | 125120.16 | SUMINISTRO E INSTALACION VENTANA EN ALUMINIO o similar TIPO V3 Incluye VIDRIO Referencia SOLARBAN Ver NOTAS GENERALES DE PLANCHA | M2 | 0 | 267475 | 267475 | 128388
7.3.4 | SUMINISTRO E INSTALACION VENTANA EN ALUMINIO o similar TIPO V4 Incluye VIDRIO Ver NOTAS GENERALES DE PLANCHA | M2 | 0.12 | 247547 | 29705.64 | 260667 | 31280.04 | NO ESTA |  |  |  | 247547 | 29705.64
7.3.5 | SUMINISTRO E INSTALACION VENTANA EN ALUMINIO o similar TIPO V5 Incluye VIDRIO Referencia SOLARBAN Ver NOTAS GENERALES DE PLANCHA | M2 | 0.36 | 247547 | 89116.92 | 260667 | 93840.12 | SUMINISTRO E INSTALACION VENTANA EN ALUMINIO o similar TIPO V5 Incluye VIDRIO Referencia SOLARBAN Ver NOTAS GENERALES DE PLANCHA | M2 | 0 | 267475 | 267475 | 96291
8 | VENTANALES |  |  |  | 0 | 0 | 0 | VENTANALES | 0 | 0 | 0 | 0 | 0
8.1 | SUMINISTRO E INSTALACION VENTANALES PISO 1 |  |  |  | 0 | 0 | 0 | SUMINISTRO E INSTALACION VENTANALES PISO 1 | 0 | 0 | 0 | 0 | 0
8.1.1 | SUMINISTRO E INSTALACION VENTANAL INTERIOR EN ALUMINIO o similar TIPO V-0 Incluye VIDRIO Referencia TRASLUCIDO TEMPLADO 10MM Ver NOTAS GENERALES DE PLANCHA | M2 | 16.32 | 288650 | 4710768 | 303948 | 4960431.36 | SUMINISTRO E INSTALACION VENTANAL INTERIOR EN ALUMINIO o similar TIPO V-0 Incluye VIDRIO Referencia TRASLUCIDO TEMPLADO 10MM Ver NOTAS GENERALES DE PLANCHA | M2 | 44.88 | 311887 | 311887 | 5089995.84
8.1.2 | SUMINISTRO E INSTALACION VENTANAL PERFIL 12cm EN ALUMINIO o similar TIPO V-1 Incluye VIDRIO Referencia SOLARBAN Ver NOTAS GENERALES DE PLANCHA | M2 | 111.43 | 327106 | 36449421.58 | 344443 | 38381283.49 | SUMINISTRO E INSTALACION VENTANAL PERFIL 12cm EN ALUMINIO o similar TIPO V-1 Incluye VIDRIO Referencia SOLARBAN Ver NOTAS GENERALES DE PLANCHA | M2 | 111.42 | 353438 | 353438 | 39383596.34
8.1.3 | SUMINISTRO E INSTALACION VENTANAL DOBLE ALTURA EN ALUMINIO o similar TIPO V-4 Incluye VIDRIO Referencia SOLARBAN Ver NOTAS GENERALES DE PLANCHA | M2 | 17.01 | 342227 | 5821281.27 | 360365 | 6129808.65 | SUMINISTRO E INSTALACION VENTANAL DOBLE ALTURA EN ALUMINIO o similar TIPO V-4 Incluye VIDRIO Referencia SOLARBAN Ver NOTAS GENERALES DE PLANCHA | M2 | 17.01 | 369778 | 369778 | 6289923.78
8.1.4 | SUMINISTRO E INSTALACIONVENTANAL DOBLE ALTURA LIBRE EN ALUMINIO o similar TIPO V-5 Incluye VIDRIO Referencia SOLARBAN Ver NOTAS GENERALES DE PLANCHA | M2 | 13.07 | 342227 | 4472906.89 | 360365 | 4709970.55 | SUMINISTRO E INSTALACIONVENTANAL DOBLE ALTURA LIBRE EN ALUMINIO o similar TIPO V-5 Incluye VIDRIO Referencia SOLARBAN Ver NOTAS GENERALES DE PLANCHA | M2 | 13.06 | 369778 | 369778 | 4832998.46
8.2 | SUMINISTRO E INSTALACION VENTANALES PISO 2 |  |  |  | 0 | 0 | 0 | SUMINISTRO E INSTALACION VENTANALES PISO 2 | 0 | 0 | 0 | 0 | 0
8.2.1 | SUMINISTRO E INSTALACION CORTASOL Referencia 84R TIPO CS-1 Ver NOTAS GENERALES DE PLANCHA | M2 | 21.89 | 228879 | 5010161.31 | 241010 | 5275708.9 | SUMINISTRO E INSTALACION CORTASOL Referencia 84R TIPO CS-1 Ver NOTAS GENERALES DE PLANCHA | M2 | 221.89 | 247305 | 247305 | 5413506.45
8.2.2 | SUMINISTRO E INSTALACION VENTANAL INTERIOR EN ALUMINIO o similar TIPO V-0 Incluye VIDRIO Referencia TRASLUCIDO TEMPLADO 10MM Ver NOTAS GENERALES DE PLANCHA | M2 | 13.48 | 288650 | 3891002 | 303948 | 4097219.04 | SUMINISTRO E INSTALACION VENTANAL INTERIOR EN ALUMINIO o similar TIPO V-0 Incluye VIDRIO Referencia TRASLUCIDO TEMPLADO 10MM Ver NOTAS GENERALES DE PLANCHA | M2 | 44.88 | 311887 | 311887 | 4204236.76
8.2.3 | SUMINISTRO E INSTALACION VENTANAL PERFIL 12cm EN ALUMINIO o similar TIPO V-1 Incluye VIDRIO Referencia SOLARBAN Ver NOTAS GENERALES DE PLANCHA | M2 | 30.01 | 327106 | 9816451.06 | 344443 | 10336734.43 | SUMINISTRO E INSTALACION VENTANAL PERFIL 12cm EN ALUMINIO o similar TIPO V-1 Incluye VIDRIO Referencia SOLARBAN Ver NOTAS GENERALES DE PLANCHA | M2 | 111.42 | 353438 | 353438 | 10606674.38
8.2.4 | SUMINISTRO E INSTALACION VENTANAL PERFIL 12cm AULAS COMPLETO EN ALUMINIO o similar TIPO V-2 Incluye VIDRIO Referencia SOLARBAN Ver NOTAS GENERALES DE PLANCHA | M2 | 63.83 | 327106 | 20879175.98 | 344443 | 21985796.69 | SUMINISTRO E INSTALACION VENTANAL PERFIL 12cm AULAS COMPLETO EN ALUMINIO o similar TIPO V-2 Incluye VIDRIO Referencia SOLARBAN Ver NOTAS GENERALES DE PLANCHA | M2 | 78.76 | 353438 | 353438 | 22559947.54
8.2.5 | SUMINISTRO E INSTALACION VENTANAL PERFIL 15cm EN ALUMINIO o similar TIPO V-3 Incluye VIDRIO Referencia SOLARBAN Ver NOTAS GENERALES DE PLANCHA | M2 | 7.99 | 339589 | 2713316.11 | 357587 | 2857120.13 | SUMINISTRO E INSTALACION VENTANAL PERFIL 15cm EN ALUMINIO o similar TIPO V-3 Incluye VIDRIO Referencia SOLARBAN Ver NOTAS GENERALES DE PLANCHA | M2 | 78.99 | 366927 | 366927 | 2931746.73
8.2.6 | SUMINISTRO E INSTALACION VENTANAL DOBLE ALTURA LIBRE EN ALUMINIO o similar TIPO V-5 Incluye VIDRIO Referencia SOLARBAN Ver NOTAS GENERALES DE PLANCHA | M2 | 11.76 | 342227 | 4024589.52 | 360365 | 4237892.4 | SUMINISTRO E INSTALACION VENTANAL DOBLE ALTURA LIBRE EN ALUMINIO o similar TIPO V-5 Incluye VIDRIO Referencia SOLARBAN Ver NOTAS GENERALES DE PLANCHA | M2 | 11.76 | 369778 | 369778 | 4348589.28
8.2.7 | SUMINISTRO E INSTALACION VENTANAL INTERIOR PERFIL 15cm SALONES EN ALUMINIO o similar TIPO V-6Incluye VIDRIO Referencia TRASLUCIDO TEMPLADO 10MM Ver NOTAS GENERALES DE PLANCHA | M2 | 10.72 | 381287 | 4087396.64 | 401495 | 4304026.4 | SUMINISTRO E INSTALACION VENTANAL INTERIOR PERFIL 15cm SALONES EN ALUMINIO o similar TIPO V-6Incluye VIDRIO Referencia TRASLUCIDO TEMPLADO 10MM Ver NOTAS GENERALES DE PLANCHA | M2 | 15.66 | 411981 | 411981 | 4416436.32
9 | PUERTAS |  |  |  | 0 | 0 | 0 | PUERTAS | 0 | 0 | 0 | 0 | 0
9.1 | SUMINISTRO E INSTALACIÓN PUERTAS SEMISOTANO |  |  |  | 0 | 0 | 0 | SUMINISTRO E INSTALACIÓN PUERTAS SEMISOTANO | 0 | 0 | 0 | 0 | 0
9.1.1 | SUMINISTRO E INSTALACION PUERTA DE EVACUACIÓN TIPO P-1 Ver NOTAS GENERALES DE PLANCHA | M2 | 4.4 | 1279025 | 5627710 | 1346813 | 5925977.2 | SUMINISTRO E INSTALACION PUERTA DE EVACUACIÓN TIPO P-1 Ver NOTAS GENERALES DE PLANCHA | M2 | 0 | 1381990 | 1381990 | 6080756
9.1.2 | SUMINISTRO E INSTALACION PUERTA METALICA DEPOSITOS TIPO P-2 Ver NOTAS GENERALES DE PLANCHA | M2 | 15.12 | 121747 | 1840814.64 | 128200 | 1938384 | SUMINISTRO E INSTALACION PUERTA METALICA DEPOSITOS TIPO P-2 Ver NOTAS GENERALES DE PLANCHA | M2 | 0 | 131548 | 131548 | 1989005.76
9.1.3 | SUMINISTRO E INSTALACION PUERTA METALICA DOBLE HOJA TIPO P-7 Ver NOTAS GENERALES DE PLANCHA | M2 | 33.6 | 143171 | 4810545.6 | 150759 | 5065502.4 | SUMINISTRO E INSTALACION PUERTA METALICA DOBLE HOJA TIPO P-7 Ver NOTAS GENERALES DE PLANCHA | M2 | 0 | 154697 | 154697 | 5197819.2
9.1.4 | SUMINISTRO E INSTALACION PUERTA GARAJE TIPO P-9 Ver NOTAS GENERALES DE PLANCHA | M2 | 15.84 | 233422 | 3697404.48 | 245793 | 3893361.12 | NO ESTA |  |  |  | 233422 | 3697404.48
9.2 | SUMINISTRO E INSTALACIÓN PUERTAS PISO 1 |  |  |  | 0 | 0 | 0 | SUMINISTRO E INSTALACIÓN PUERTAS PISO 1 | 0 | 0 | 0 | 0 | 0
9.2.1 | SUMINISTRO E INSTALACION PUERTA DE EVACUACIÓN TIPO P-1 Ver NOTAS GENERALES DE PLANCHA | M2 | 4.4 | 1279025 | 5627710 | 1346813 | 5925977.2 | SUMINISTRO E INSTALACION PUERTA DE EVACUACIÓN TIPO P-1 Ver NOTAS GENERALES DE PLANCHA | M2 | 0 | 1381990 | 1381990 | 6080756
9.2.2 | SUMINISTRO E INSTALACION PUERTA METALICA DEPOSITOS TIPO P-2 Ver NOTAS GENERALES DE PLANCHA | M2 | 12.96 | 121747 | 1577841.12 | 128200 | 1661472 | SUMINISTRO E INSTALACION PUERTA METALICA DEPOSITOS TIPO P-2 Ver NOTAS GENERALES DE PLANCHA | M2 | 0 | 131548 | 131548 | 1704862.08
9.2.3 | SUMINISTRO E INSTALACION PUERTA DIVISORIA DE MADERA TIPO P-3 Ver NOTAS GENERALES DE PLANCHA | M2 | 2.4 | 677048 | 1624915.2 | 712932 | 1711036.8 | SUMINISTRO E INSTALACION PUERTA DIVISORIA DE MADERA TIPO P-3 Ver NOTAS GENERALES DE PLANCHA | M2 | 0 | 731553 | 731553 | 1755727.2
9.2.4 | SUMINISTRO E INSTALACION PUERTA DIVISORIA DE MADERA TIPO P-4 Ver NOTAS GENERALES DE PLANCHA | M2 | 12.96 | 677048 | 8774542.08 | 712932 | 9239598.72 | SUMINISTRO E INSTALACION PUERTA DIVISORIA DE MADERA TIPO P-4 Ver NOTAS GENERALES DE PLANCHA | M2 | 0 | 731553 | 731553 | 9480926.88
9.2.5 | SUMINISTRO E INSTALACION PUERTA DIVISORIA DE MADERA TIPO P-5 Ver NOTAS GENERALES DE PLANCHA | M2 | 5.76 | 677048 | 3899796.48 | 712932 | 4106488.32 | SUMINISTRO E INSTALACION PUERTA DIVISORIA DE MADERA TIPO P-5 Ver NOTAS GENERALES DE PLANCHA | M2 | 0 | 731553 | 731553 | 4213745.28
9.2.6 | SUMINISTRO E INSTALACION PUERTA METALICA DOBLE HOJA TIPO P-7 Ver NOTAS GENERALES DE PLANCHA | M2 | 4.8 | 143171 | 687220.8 | 150759 | 723643.2 | SUMINISTRO E INSTALACION PUERTA METALICA DOBLE HOJA TIPO P-7 Ver NOTAS GENERALES DE PLANCHA | M2 | 0 | 154697 | 154697 | 742545.6
9.2.7 | SUMINISTRO E INSTALACION PUERTA DIVISORIA EN VIDRIO TIPO PV1 Ver NOTAS GENERALES DE PLANCHA | M2 | 24.8 | 536623 | 13308250.4 | 565064 | 14013587.2 | SUMINISTRO E INSTALACION PUERTA DIVISORIA EN VIDRIO TIPO PV1 Ver NOTAS GENERALES DE PLANCHA | M2 | 0 | 579822 | 579822 | 14379585.6
9.3 | SUMINISTRO E INSTALACIÓN PUERTAS PISO 2 |  |  |  | 0 | 0 | 0 | SUMINISTRO E INSTALACIÓN PUERTAS PISO 2 | 0 | 0 | 0 | 0 | 0
9.3.1 | SUMINISTRO E INSTALACION PUERTA DE EVACUACIÓN TIPO P-1 Ver NOTAS GENERALES DE PLANCHA | M2 | 2.2 | 1279025 | 2813855 | 1346813 | 2962988.6 | SUMINISTRO E INSTALACION PUERTA DE EVACUACIÓN TIPO P-1 Ver NOTAS GENERALES DE PLANCHA | M2 | 0 | 1381990 | 1381990 | 3040378
9.3.2 | SUMINISTRO E INSTALACION PUERTA METALICA DEPOSITOS TIPO P-2 Ver NOTAS GENERALES DE PLANCHA | M2 | 2.16 | 121747 | 262973.52 | 128200 | 276912 | SUMINISTRO E INSTALACION PUERTA METALICA DEPOSITOS TIPO P-2 Ver NOTAS GENERALES DE PLANCHA | M2 | 0 | 131548 | 131548 | 284143.68
9.3.3 | SUMINISTRO E INSTALACION PUERTA DIVISORIA DE MADERA TIPO P-3 Ver NOTAS GENERALES DE PLANCHA | M2 | 4.8 | 677048 | 3249830.4 | 712932 | 3422073.6 | SUMINISTRO E INSTALACION PUERTA DIVISORIA DE MADERA TIPO P-3 Ver NOTAS GENERALES DE PLANCHA | M2 | 0 | 731553 | 731553 | 3511454.4
9.3.4 | SUMINISTRO E INSTALACION PUERTA DIVISORIA DE MADERA TIPO P-4 Ver NOTAS GENERALES DE PLANCHA | M2 | 2.16 | 677048 | 1462423.68 | 712932 | 1539933.12 | SUMINISTRO E INSTALACION PUERTA DIVISORIA DE MADERA TIPO P-4 Ver NOTAS GENERALES DE PLANCHA | M2 | 0 | 731553 | 731553 | 1580154.48
9.3.5 | SUMINISTRO E INSTALACION PUERTA DIVISORIA DE MADERA TIPO P-5 Ver NOTAS GENERALES DE PLANCHA | M2 | 2.88 | 677048 | 1949898.24 | 712932 | 2053244.16 | SUMINISTRO E INSTALACION PUERTA DIVISORIA DE MADERA TIPO P-5 Ver NOTAS GENERALES DE PLANCHA | M2 | 0 | 731553 | 731553 | 2106872.64
9.3.6 | SUMINISTRO E INSTALACION PUERTA DIVISORIA EN VIDRIO TIPO PV1 Ver NOTAS GENERALES DE PLANCHA | M2 | 14.21 | 536623 | 7625412.83 | 565064 | 8029559.44 | SUMINISTRO E INSTALACION PUERTA DIVISORIA EN VIDRIO TIPO PV1 Ver NOTAS GENERALES DE PLANCHA | M2 | 0 | 579822 | 579822 | 8239270.62
10 | OTROS ARQUITECTONICOS |  |  |  | 0 | 0 | 0 | OTROS ARQUITECTONICOS | 0 | 0 | 0 | 0 | 0
10.2 | SUMINISTRO E INSTALACIÓN DE BARANDAS |  |  |  | 0 | 0 | 0 | SUMINISTRO E INSTALACIÓN DE BARANDAS | 0 | 0 | 0 | 0 | 0
10.2.1 | SUMINISTRO E INSTALACION BARANDA TIPO B1 EN ACERO INOXIDABLE (Incluye todos los accesorios para su instalación) | ML | 106 | 616205 | 65317730 | 648864 | 68779584 | SUMINISTRO E INSTALACION BARANDA TIPO B1 EN ACERO INOXIDABLE (Incluye todos los accesorios para su instalación) | ML | 288.4 | 592889 | 616205 | 65317730
10.2.2 | SUMINISTRO E INSTALACION PASAMANOS PUNTO FIJO No. 1 (Incluye todos los accesorios para su instalación) | ML | 16 | 234945 | 3759120 | 247397 | 3958352 | SUMINISTRO E INSTALACION PASAMANOS PUNTO FIJO No. 1 (Incluye todos los accesorios para su instalación) | ML | 44.13 | 253859 | 253859 | 4061744
10.3 | SUMINISTRO E INSTALACIÓN DE DIVISIONES DE BAÑOS |  |  |  | 0 | 0 | 0 | SUMINISTRO E INSTALACIÓN DE DIVISIONES DE BAÑOS | 0 | 0 | 0 | 0 | 0
10.3.1 | SUMINISTRO E INSTALACION DIVISION EN ACERO INOXIDABLE BAÑOS (Incluye todos los accesorios para su instalación) | M2 | 83.5 | 563546 | 47056091 | 593414 | 49550069 | SUMINISTRO E INSTALACION DIVISION EN ACERO INOXIDABLE BAÑOS (Incluye todos los accesorios para su instalación) | M2 | 83.5 | 608913 | 608913 | 50844235.5
12 | RED HIDRÁULICO Y SANITARIO |  |  |  | 0 | 0 | 0 | RED HIDRÁULICO Y SANITARIO | 0 | 0 | 0 | 0 | 0
12.1 | SUMINISTRO E INSTALACIÓN RED AGUA POTABLE |  |  |  | 0 | 0 | 0 | SUMINISTRO E INSTALACIÓN RED AGUA POTABLE | 0 | 0 | 0 | 0 | 0
12.1.1 | SUMINISTRO E INSTALACIÓN TUBERIA PVC-P DIAMETRO 1/2" RDE 9 | ML | 45 | 11732 | 527940 | 12354 | 555930 | SUMINISTRO E INSTALACIÓN TUBERIA PVC-P DIAMETRO 1/2" RDE 9 | ML | 121 | 12676 | 12676 | 570420
12.1.2 | SUMINISTRO E INSTALACIÓN TUBERIA PCV-P DIAMETRO 3/4" RDE 11 | ML | 18 | 17455 | 314190 | 18380 | 330840 | SUMINISTRO E INSTALACIÓN TUBERIA PCV-P DIAMETRO 3/4" RDE 11 | ML | 49 | 18861 | 18861 | 339498
12.1.3 | SUMINISTRO E INSTALACIÓN TUBERIA PCV-P DIAMETRO 1" RDE 13,5 | ML | 15 | 18509 | 277635 | 19490 | 292350 | SUMINISTRO E INSTALACIÓN TUBERIA PCV-P DIAMETRO 1" RDE 13,5 | ML | 40 | 19999 | 19999 | 299985
12.1.4 | SUMINISTRO E INSTALACIÓN TUBERIA PCV-P DIAMETRO 1 1/4" RDE 21 | ML | 23 | 19662 | 452226 | 20704 | 476192 | SUMINISTRO E INSTALACIÓN TUBERIA PCV-P DIAMETRO 1 1/4" RDE 21 | ML | 64 | 21245 | 21245 | 488635
12.1.5 | SUMINISTRO E INSTALACIÓN TUBERIA PCV-P DIAMETRO 1 1/2" RDE 21 | ML | 21 | 25274 | 530754 | 26614 | 558894 | SUMINISTRO E INSTALACIÓN TUBERIA PCV-P DIAMETRO 1 1/2" RDE 21 | ML | 57 | 27309 | 27309 | 573489
12.1.6 | SUMINISTRO E INSTALACIÓN TUBERIA PCV-P DIAMETRO 2" RDE 21 | ML | 33 | 36185 | 1194105 | 38103 | 1257399 | SUMINISTRO E INSTALACIÓN TUBERIA PCV-P DIAMETRO 2" RDE 21 | ML | 90 | 39097 | 39097 | 1290201
12.1.7 | SUMINISTRO E INSTALACIÓN TUBERIA PCV-P DIAMETRO 2 1/2" RDE 21 | ML | 7 | 48841 | 341887 | 51430 | 360010 | SUMINISTRO E INSTALACIÓN TUBERIA PCV-P DIAMETRO 2 1/2" RDE 21 | ML | 18 | 52773 | 52773 | 369411
12.1.8 | SUMINISTRO E INSTALACIÓN ACCESORIOS PVC-P 1/2" SCH 40 | UN | 39 | 3037 | 118443 | 3198 | 124722 | SUMINISTRO E INSTALACIÓN ACCESORIOS PVC-P 1/2" SCH 40 | UN | 105 | 3281 | 3281 | 127959
12.1.9 | SUMINISTRO E INSTALACIÓN ACCESORIOS PVC-P 3/4" SCH 40 | UN | 14 | 3606 | 50484 | 3797 | 53158 | SUMINISTRO E INSTALACIÓN ACCESORIOS PVC-P 3/4" SCH 40 | UN | 38 | 3896 | 3896 | 54544
12.1.10 | SUMINISTRO E INSTALACIÓN ACCESORIOS PVC-P 1" SCH 40 | UN | 11 | 4260 | 46860 | 4486 | 49346 | SUMINISTRO E INSTALACIÓN ACCESORIOS PVC-P 1" SCH 40 | UN | 30 | 4602 | 4602 | 50622
12.1.11 | SUMINISTRO E INSTALACIÓN ACCESORIOS PVC-P 1 1/4" SCH 40 | UN | 35 | 6724 | 235340 | 7080 | 247800 | SUMINISTRO E INSTALACIÓN ACCESORIOS PVC-P 1 1/4" SCH 40 | UN | 96 | 7266 | 7266 | 254310
12.1.12 | SUMINISTRO E INSTALACIÓN ACCESORIOS PVC-P 1 1/2" SCH 40 | UN | 30 | 8290 | 248700 | 8729 | 261870 | SUMINISTRO E INSTALACIÓN ACCESORIOS PVC-P 1 1/2" SCH 40 | UN | 82 | 8958 | 8958 | 268740
12.1.13 | SUMINISTRO E INSTALACIÓN ACCESORIOS PVC-P 2" SCH 40 | UN | 21 | 11299 | 237279 | 11898 | 249858 | SUMINISTRO E INSTALACIÓN ACCESORIOS PVC-P 2" SCH 40 | UN | 55 | 12209 | 12209 | 256389
12.1.14 | SUMINISTRO E INSTALACIÓN ACCESORIOS PVC-P 2 1/2" SCH 40 | UN | 4 | 27497 | 109988 | 28954 | 115816 | SUMINISTRO E INSTALACIÓN ACCESORIOS PVC-P 2 1/2" SCH 40 | UN | 12 | 29710 | 29710 | 118840
12.1.15 | SUMINISTRO E INSTALACIÓN SOPORTE DE 1/2" | UN | 18 | 1578 | 28404 | 1662 | 29916 | SUMINISTRO E INSTALACIÓN SOPORTE DE 1/2" | UN | 49 | 1705 | 1705 | 30690
12.1.16 | SUMINISTRO E INSTALACIÓN SOPORTE DE 3/4" | UN | 6 | 2120 | 12720 | 2232 | 13392 | SUMINISTRO E INSTALACIÓN SOPORTE DE 3/4" | UN | 18 | 2289 | 2289 | 13734
12.1.17 | SUMINISTRO E INSTALACIÓN SOPORTE DE 1" | UN | 6 | 2555 | 15330 | 2690 | 16140 | SUMINISTRO E INSTALACIÓN SOPORTE DE 1" | UN | 18 | 2761 | 2761 | 16566
12.1.18 | SUMINISTRO E INSTALACIÓN SOPORTE DE 1 1/4" | UN | 10 | 2898 | 28980 | 3052 | 30520 | SUMINISTRO E INSTALACIÓN SOPORTE DE 1 1/4" | UN | 26 | 3131 | 3131 | 31310
12.1.19 | SUMINISTRO E INSTALACIÓN SOPORTE DE 1 1/2" | UN | 9 | 3509 | 31581 | 3695 | 33255 | SUMINISTRO E INSTALACIÓN SOPORTE DE 1 1/2" | UN | 24 | 3791 | 3791 | 34119
12.1.20 | SUMINISTRO E INSTALACIÓN SOPORTE DE 2" | UN | 11 | 4520 | 49720 | 4760 | 52360 | SUMINISTRO E INSTALACIÓN SOPORTE DE 2" | UN | 31 | 4884 | 4884 | 53724
12.1.21 | SUMINISTRO E INSTALACIÓN SOPORTE DE 2 1/2" | UN | 3 | 5223 | 15669 | 5500 | 16500 | SUMINISTRO E INSTALACIÓN SOPORTE DE 2 1/2" | UN | 7 | 5644 | 5644 | 16932
12.1.22 | SUMINISTRO E INSTALACIÓN PUNTO HIDRÁULICO PVC-P 1/2" | UN | 15 | 59442 | 891630 | 62592 | 938880 | SUMINISTRO E INSTALACIÓN PUNTO HIDRÁULICO PVC-P 1/2" | UN | 41 | 64227 | 64227 | 963405
12.1.23 | SUMINISTRO E INSTALACIÓN PUNTO HIDRÁULICO PVC-P 3/4" | UN | 5 | 63334 | 316670 | 66691 | 333455 | SUMINISTRO E INSTALACIÓN PUNTO HIDRÁULICO PVC-P 3/4" | UN | 14 | 68433 | 68433 | 342165
12.1.24 | SUMINISTRO E INSTALACIÓN PUNTO HIDRÁULICO PVC-P 1 1/4" | UN | 15 | 90180 | 1352700 | 94960 | 1424400 | SUMINISTRO E INSTALACIÓN PUNTO HIDRÁULICO PVC-P 1 1/4" | UN | 39 | 97439 | 97439 | 1461585
12.1.25 | SUMINISTRO E INSTALACIÓN REGISTRO CORTINA ROSCAR 1/2" | UN | 5 | 58595 | 292975 | 61701 | 308505 | SUMINISTRO E INSTALACIÓN REGISTRO CORTINA ROSCAR 1/2" | UN | 12 | 63313 | 63313 | 316565
12.1.26 | SUMINISTRO E INSTALACIÓN REGISTRO CORTINA P/D ROSCAR 1 1/4" | UN | 2 | 151859 | 303718 | 159908 | 319816 | SUMINISTRO E INSTALACIÓN REGISTRO CORTINA P/D ROSCAR 1 1/4" | UN | 6 | 164084 | 164084 | 328168
12.1.27 | SUMINISTRO E INSTALACIÓN REGISTRO CORTINA P/D ROSCAR 1 1/2" | UN | 2 | 206156 | 412312 | 217082 | 434164 | SUMINISTRO E INSTALACIÓN REGISTRO CORTINA P/D ROSCAR 1 1/2" | UN | 6 | 222753 | 222753 | 445506
12.1.28 | SUMINISTRO E INSTALACIÓN VÁLVULA FLOTADOR 1" | UN | 2 | 100357 | 200714 | 105676 | 211352 | SUMINISTRO E INSTALACIÓN VÁLVULA FLOTADOR 1" | UN | 0 | 108436 | 108436 | 216872
12.1.29 | SUMINISTRO E INSTALACIÓN MEDIDOR VELOCIMETRICO 3/4" | UN | 1 | 156932 | 156932 | 165249 | 165249 | SUMINISTRO E INSTALACIÓN MEDIDOR VELOCIMETRICO 3/4" | UN | 0 | 169565 | 169565 | 169565
12.2 | SUMINISTRO E INSTALACION RED DESAGÜES AGUAS RESIDUALES |  |  |  | 0 | 0 | 0 | SUMINISTRO E INSTALACION RED DESAGÜES AGUAS RESIDUALES | 0 | 0 | 0 | 0 | 0
12.2.1 | SUMINISTRO E INSTALACIÓN TUBERIA PVC-S DIAMETRO 2" | ML | 12 | 22725 | 272700 | 23929 | 287148 | SUMINISTRO E INSTALACIÓN TUBERIA PVC-S DIAMETRO 2" | ML | 34 | 24554 | 24554 | 294648
12.2.2 | SUMINISTRO E INSTALACIÓN TUBERIA PVC-S DIAMETRO 3" | ML | 58 | 33443 | 1939694 | 35215 | 2042470 | SUMINISTRO E INSTALACIÓN TUBERIA PVC-S DIAMETRO 3" | ML | 157 | 36135 | 36135 | 2095830
12.2.3 | SUMINISTRO E INSTALACIÓN TUBERÍA PVC-S DIAMETRO 4" | ML | 101 | 47709 | 4818609 | 50238 | 5074038 | SUMINISTRO E INSTALACIÓN TUBERÍA PVC-S DIAMETRO 4" | ML | 272 | 51550 | 51550 | 5206550
12.2.4 | SUMINISTRO E INSTALACIÓN TUBERIA PVC-VENT DIAMETRO 2" | ML | 26 | 19775 | 514150 | 20823 | 541398 | SUMINISTRO E INSTALACIÓN TUBERIA PVC-VENT DIAMETRO 2" | ML | 72 | 21367 | 21367 | 555542
12.2.5 | SUMINISTRO E INSTALACIÓN TUBERIA PVC-VENT DIAMETRO 3" | ML | 36 | 29401 | 1058436 | 30959 | 1114524 | SUMINISTRO E INSTALACIÓN TUBERIA PVC-VENT DIAMETRO 3" | ML | 97 | 31767 | 31767 | 1143612
12.2.6 | SUMINISTRO E INSTALACIÓN ACCESORIOS PVC-S DIAMETRO 2" | UN | 45 | 6952 | 312840 | 7320 | 329400 | SUMINISTRO E INSTALACIÓN ACCESORIOS PVC-S DIAMETRO 2" | UN | 122 | 7512 | 7512 | 338040
12.2.7 | SUMINISTRO E INSTALACIÓN ACCESORIOS PVC-S DIAMETRO 3" | UN | 60 | 9904 | 594240 | 10429 | 625740 | SUMINISTRO E INSTALACIÓN ACCESORIOS PVC-S DIAMETRO 3" | UN | 161 | 10700 | 10700 | 642000
12.2.8 | SUMINISTRO E INSTALACIÓN ACCESORIOS PVC-S DIAMETRO 4" | UN | 106 | 14553 | 1542618 | 15324 | 1624344 | SUMINISTRO E INSTALACIÓN ACCESORIOS PVC-S DIAMETRO 4" | UN | 288 | 15725 | 15725 | 1666850
12.2.9 | SUMINISTRO E INSTALACIÓN SOPORTE 2" | UN | 5 | 4520 | 22600 | 4760 | 23800 | SUMINISTRO E INSTALACIÓN SOPORTE 2" | UN | 14 | 4884 | 4884 | 24420
12.2.10 | SUMINISTRO E INSTALACIÓN SOPORTE 3" | UN | 23 | 5749 | 132227 | 6054 | 139242 | SUMINISTRO E INSTALACIÓN SOPORTE 3" | UN | 64 | 6212 | 6212 | 142876
12.2.11 | SUMINISTRO E INSTALACIÓN SOPORTE 4" | UN | 38 | 11411 | 433618 | 12016 | 456608 | SUMINISTRO E INSTALACIÓN SOPORTE 4" | UN | 101 | 12329 | 12329 | 468502
12.2.12 | SUMINISTRO E INSTALACIÓN SALIDA SANITARIA 2" | UN | 14 | 38301 | 536214 | 40331 | 564634 | SUMINISTRO E INSTALACIÓN SALIDA SANITARIA 2" | UN | 36 | 41384 | 41384 | 579376
12.2.13 | SUMINISTRO E INSTALACIÓN SALIDA SANITARIA 3" | UN | 9 | 46295 | 416655 | 48749 | 438741 | SUMINISTRO E INSTALACIÓN SALIDA SANITARIA 3" | UN | 23 | 50021 | 50021 | 450189
12.2.14 | SUMINISTRO E INSTALACIÓN SALIDA SANITARIA 4" | UN | 16 | 56892 | 910272 | 59907 | 958512 | SUMINISTRO E INSTALACIÓN SALIDA SANITARIA 4" | UN | 42 | 61472 | 61472 | 983552
12.2.15 | SUMINISTRO Y CONSTRUCCIÓN CAJA DE INSPECCIÓN 0.80mX0.80m H mäx:1.0m | UN | 1 | 501903 | 501903 | 528504 | 528504 | SUMINISTRO Y CONSTRUCCIÓN CAJA DE INSPECCIÓN 0.80mX0.80m H mäx:1.0m | UN | 1 | 542308 | 542308 | 542308
12.2.16 | SUMINISTRO E INSTALACIÓN TUBERIA PVC-ALC DIAMETRO 160mm | ML | 11 | 42386 | 466246 | 44632 | 490952 | SUMINISTRO E INSTALACIÓN TUBERIA PVC-ALC DIAMETRO 160mm | ML | 29 | 45798 | 45798 | 503778
12.2.17 | SUMINISTRO E INSTALACIÓN TUBERIA PVC-ALC DIAMETRO 200mm | ML | 3 | 59190 | 177570 | 62327 | 186981 | SUMINISTRO E INSTALACIÓN TUBERIA PVC-ALC DIAMETRO 200mm | ML | 7 | 63955 | 63955 | 191865
12.2.18 | SUMINISTRO E INSTALACIÓN TUBERÍA PVC-P DIAMETRO 4" | ML | 11 | 89928 | 989208 | 94694 | 1041634 | SUMINISTRO E INSTALACIÓN TUBERÍA PVC-P DIAMETRO 4" | ML | 29 | 97168 | 97168 | 1068848
12.2.19 | SUMINISTRO E INSTALACIÓN ACCESORIOS PVC-P DIAMETRO 4" | UN | 5 | 72421 | 362105 | 76259 | 381295 | SUMINISTRO E INSTALACIÓN ACCESORIOS PVC-P DIAMETRO 4" | UN | 15 | 78251 | 78251 | 391255
12.3 | SUMINISTRO E INSTALACIÓN DE APARATOS SANITARIOS |  |  |  | 0 | 0 | 0 | SUMINISTRO E INSTALACIÓN DE APARATOS SANITARIOS |  | 0 | 0 | 0 | 0
12.3.1 | SUMINISTRO E INSTALACIÓN SANITARIO INSTITUCIONAL incluye FLUXOMETRO | UN | 28 | 1023434 | 28656152 | 1077676 | 30174928 | SUMINISTRO E INSTALACIÓN SANITARIO INSTITUCIONAL incluye FLUXOMETRO | UN | 24 | 1105824 | 1105824 | 30963072
12.3.2 | SUMINISTRO E INSTALACIÓN SANITARIO DE BAJO CONSUMO | UN | 4 | 620120 | 2480480 | 652986 | 2611944 | SUMINISTRO E INSTALACIÓN SANITARIO DE BAJO CONSUMO | UN | 4 | 670042 | 670042 | 2680168
12.3.3 | SUMINISTRO E INSTALACIÓN ORINAL | UN | 12 | 701257 | 8415084 | 738424 | 8861088 | SUMINISTRO E INSTALACIÓN ORINAL | UN | 9 | 757710 | 757710 | 9092520
12.3.4 | SUMINISTRO E INSTALACIÓN MESÓN EN GRANITO NEGRO ABSOLUTO o similar, ANCHO 0.60m | ML | 14 | 201866 | 2826124 | 212565 | 2975910 | SUMINISTRO E INSTALACIÓN MESÓN EN GRANITO NEGRO ABSOLUTO o similar, ANCHO 0.60m | ML | 13 | 218116 | 218116 | 3053624
12.3.5 | SUMINISTRO E INSTALACIÓN LAVAMANOS SOBREPONER | UN | 20 | 544981 | 10899620 | 573865 | 11477300 | SUMINISTRO E INSTALACIÓN LAVAMANOS SOBREPONER | UN | 18 | 588854 | 588854 | 11777080
12.3.6 | SUMINISTRO E INSTALACIÓN LAVAMANOS PEDESTAL | UN | 3 | 515435 | 1546305 | 542753 | 1628259 | SUMINISTRO E INSTALACIÓN LAVAMANOS PEDESTAL | UN | 3 | 556929 | 556929 | 1670787
12.3.7 | SUMINISTRO E INSTALACIÓN ESPEJO e=4MM PEGADO SOBRE BASTIDOR EN ALUMINIO DE 2X1 | M2 | 12 | 84082 | 1008984 | 88538 | 1062456 | SUMINISTRO E INSTALACIÓN ESPEJO e=4MM PEGADO SOBRE BASTIDOR EN ALUMINIO DE 2X1 | M2 | 11 | 90851 | 90851 | 1090212
12.3.8 | SUMINISTRO E INSTALACIÓN LLAVES MANGUERA | UN | 2 | 40840 | 81680 | 43005 | 86010 | SUMINISTRO E INSTALACIÓN LLAVES MANGUERA | UN | 1 | 44128 | 44128 | 88256
12.4 | SUMINISTRO E INSTALACION RED DESAGÜES AGUAS LLUVIAS |  |  |  | 0 | 0 | 0 | SUMINISTRO E INSTALACION RED DESAGÜES AGUAS LLUVIAS | 0 | 0 | 0 | 0 | 0
12.4.1 | SUMINISTRO E INSTALACIÓN TUBERIA PVC-S DIAMETRO 3 PUL | ML | 92 | 33443 | 3076756 | 35215 | 3239780 | SUMINISTRO E INSTALACIÓN TUBERIA PVC-S DIAMETRO 3 PUL | ML | 248 | 36135 | 36135 | 3324420
12.4.2 | SUMINISTRO E INSTALACIÓN TUBERIA PVC-S DIAMETRO 4 PUL | ML | 45 | 47709 | 2146905 | 50238 | 2260710 | SUMINISTRO E INSTALACIÓN TUBERIA PVC-S DIAMETRO 4 PUL | ML | 122 | 51550 | 51550 | 2319750
12.4.3 | SUMINISTRO E INSTALACIÓN TUBERIA PVC-S DIAMETRO 6 PUL | ML | 60 | 86220 | 5173200 | 90790 | 5447400 | SUMINISTRO E INSTALACIÓN TUBERIA PVC-S DIAMETRO 6 PUL | ML | 161 | 93160 | 93160 | 5589600
12.4.4 | SUMINISTRO E INSTALACIÓN ACCESORIOS PVC-S DIAMETRO 3" | UN | 38 | 9904 | 376352 | 10429 | 396302 | SUMINISTRO E INSTALACIÓN ACCESORIOS PVC-S DIAMETRO 3" | UN | 101 | 10700 | 10700 | 406600
12.4.5 | SUMINISTRO E INSTALACIÓN ACCESORIOS PVC-S DIAMETRO 4" | UN | 21 | 14553 | 305613 | 15324 | 321804 | SUMINISTRO E INSTALACIÓN ACCESORIOS PVC-S DIAMETRO 4" | UN | 58 | 15725 | 15725 | 330225
12.4.6 | SUMINISTRO E INSTALACIÓN ACCESORIOS PVC-S DIAMETRO 6" | UN | 25 | 69355 | 1733875 | 73031 | 1825775 | SUMINISTRO E INSTALACIÓN ACCESORIOS PVC-S DIAMETRO 6" | UN | 68 | 74938 | 74938 | 1873450
12.4.7 | SUMINISTRO E INSTALACIÓN SALIDA SANITARIA DIAMETRO 3 PULG | ML | 12 | 46295 | 555540 | 48749 | 584988 | SUMINISTRO E INSTALACIÓN SALIDA SANITARIA DIAMETRO 3 PULG | ML | 31 | 50021 | 50021 | 600252
12.4.8 | SUMINISTRO E INSTALACIÓN SALIDA SANITARIA DIAMETRO 4 PULG | ML | 8 | 56892 | 455136 | 59907 | 479256 | SUMINISTRO E INSTALACIÓN SALIDA SANITARIA DIAMETRO 4 PULG | ML | 23 | 61472 | 61472 | 491776
12.4.9 | SUMINISTRO E INSTALACIÓN POLIETILENO PEAD PARA FILTRO 90 mm | ML | 50 | 49552 | 2477600 | 52178 | 2608900 | SUMINISTRO E INSTALACIÓN POLIETILENO PEAD PARA FILTRO 90 mm | ML | 0 | 53541 | 53541 | 2677050
12.4.10 | SUMINISTRO E INSTALACIÓN TUBERIA PVC-ALC 90 mm | ML | 30 | 25833 | 774990 | 27202 | 816060 | SUMINISTRO E INSTALACIÓN TUBERIA PVC-ALC 90 mm | ML | 0 | 27913 | 27913 | 837390
12.4.11 | SUMINISTRO E INSTALACIÓN TUBERIA PVC-ALC 110 mm | ML | 15 | 31747 | 476205 | 33430 | 501450 | SUMINISTRO E INSTALACIÓN TUBERIA PVC-ALC 110 mm | ML | 0 | 34303 | 34303 | 514545
12.4.12 | SUMINISTRO E INSTALACIÓN TUBERIA PVC-ALC 160 mm | ML | 70 | 42386 | 2967020 | 44632 | 3124240 | SUMINISTRO E INSTALACIÓN TUBERIA PVC-ALC 160 mm | ML | 0 | 45798 | 45798 | 3205860
12.4.13 | SUMINISTRO E INSTALACIÓN TUBERIA PVC-ALC 250mm | ML | 20 | 73947 | 1478940 | 77866 | 1557320 | SUMINISTRO E INSTALACIÓN TUBERIA PVC-ALC 250mm | ML | 0 | 79901 | 79901 | 1598020
12.4.14 | SUMINISTRO Y CONSTRUCCIÓN CAJA DE INSPECCIÓN 0.80mX0.80m H mäx:1.0m | UN | 4 | 501903 | 2007612 | 528504 | 2114016 | SUMINISTRO Y CONSTRUCCIÓN CAJA DE INSPECCIÓN 0.80mX0.80m H mäx:1.0m | UN | 1 | 542308 | 542308 | 2169232
12.5 | EXCAVACIONES Y RELLENOS |  |  |  | 0 | 0 | 0 | EXCAVACIONES Y RELLENOS |  | 0 | 0 | 0 | 0
12.5.1 | EXCAVACIÓN MANUAL EN MATERIAL COMÚN (Incluye cargue y retiro) | M3 | 94 | 36993 | 3477342 | 38954 | 3661676 | EXCAVACIÓN MANUAL EN MATERIAL COMÚN (incluye cargue y retiro) | M3 | 57.9455 | 39971 | 39971 | 3757274
12.5.2 | RELLENO EN ARENA INCLUYE TRANSPORTE Y COLOCACIÓN | M3 | 28 | 69956 | 1958768 | 73664 | 2062592 | RELLENO EN ARENA INCLUYE TRANSPORTE Y COLOCACIÓN | M3 | 64.79 | 75587 | 75587 | 2116436
12.5.3 | RELLENO EN RECEBO COMÚN (Incluye Compactación) | M3 | 28 | 58243 | 1630804 | 61330 | 1717240 | RELLENO EN RECEBO COMÚN (Incluye Compactación) | M3 | 70.485 | 62932 | 62932 | 1762096
12.5.4 | RELLENO EN MATERIAL COMÚN SELECCIONADO DE OBRA (Incluye Compactación) | M3 | 37 | 11569 | 428053 | 12182 | 450734 | RELLENO EN MATERIAL COMÚN SELECCIONADO DE OBRA (Incluye Compactación) | M3 | 0 | 12500 | 12500 | 462500
12.6 | SUMINISTRO E INSTALACION DE EQUIPOS DE BOMBEO |  |  |  | 0 | 0 | 0 | SUMINISTRO E INSTALACION DE EQUIPOS DE BOMBEO |  | 0 | 0 | 0 | 0
12.6.1 | SUMINISTRO E INSTALACIÓN EQUIPO DE BOMBEO AGUA POTABLE 3 BOMBAS. 4.0HP C/U INCLUYE VALVULAS, ADITAMENTOS, TUBERIAS. | UN | 1 | 32362930 | 32362930 | 34078165 | 34078165 | NO ESTA |  |  |  | 32362930 | 32362930
12.6.2 | SUMINISTRO E INSTALACIÓN DE EQUIPO PROTECCIÓN CONTRA INCENDIO 2 HP, 3500 RPM r completo conformado por bomba, motor, tablero de control y accesorios. | UN | 1 | 88637031 | 88637031 | 93334794 | 93334794 | NO ESTA |  |  |  | 88637031 | 88637031
12.6.3 | SUMINISTRO E INSTALACIÓN DE EQUIPO EYECTOR 2 BOMBAS 3HP C/U | UN | 1 | 13045522 | 13045522 | 13736935 | 13736935 | SUMINISTRO E INSTALACIÓN DE EQUIPO EYECTOR 2 BOMBAS 3HP C/U | UN | 0 | 14095722 | 14095722 | 14095722
13 | RED DE PROTECCION CONTRA INCENDIO |  |  |  | 0 | 0 | 0 | RED DE PROTECCION CONTRA INCENDIO | 0 | 0 | 0 | 0 | 0
13.1 | SUMINISTRO E INSTALACIÓN RED DE ACERO NEGRO SCH 40 |  |  |  | 0 | 0 | 0 | SUMINISTRO E INSTALACIÓN RED DE ACERO NEGRO SCH 40 | 0 | 0 | 0 | 0 | 0
13.1.1 | SUMINISTRO E INSTALACIÓN TUBERIA ACERO 1" SCH 40 INCLUYE. SOPORTES Y ADITAMENTOS | ML | 257 | 22518 | 5787126 | 23711 | 6093727 | SUMINISTRO E INSTALACIÓN TUBERIA ACERO 1" SCH 40 INCLUYE. SOPORTES Y ADITAMENTOS | ML | 694 | 24331 | 24331 | 6253067
13.1.2 | SUMINISTRO E INSTALACIÓN TUBERIA ACERO 2" SCH 40 INCLUYE. SOPORTES Y ADITAMENTOS | ML | 129 | 48230 | 6221670 | 50786 | 6551394 | SUMINISTRO E INSTALACIÓN TUBERIA ACERO 2" SCH 40 INCLUYE. SOPORTES Y ADITAMENTOS | ML | 350 | 52113 | 52113 | 6722577
13.1.3 | SUMINISTRO E INSTALACIÓN TUBERIA ACERO 3" SCH 40 INCLUYE. SOPORTES Y ADITAMENTOS | ML | 112 | 89862 | 10064544 | 94625 | 10598000 | SUMINISTRO E INSTALACIÓN TUBERIA ACERO 3" SCH 40 INCLUYE. SOPORTES Y ADITAMENTOS | ML | 301 | 97096 | 97096 | 10874752
13.1.4 | SUMINISTRO E INSTALACIÓN TUBERIA ACERO 4" SCH 40 INCLUYE. SOPORTES Y ADITAMENTOS | ML | 16 | 126806 | 2028896 | 133527 | 2136432 | SUMINISTRO E INSTALACIÓN TUBERIA ACERO 4" SCH 40 INCLUYE. SOPORTES Y ADITAMENTOS | ML | 44 | 137013 | 137013 | 2192208
13.1.5 | SUMINISTRO E INSTALACIÓN ACCESORIOS ACERO NEGRO 1" | UN | 95 | 7586 | 720670 | 7988 | 758860 | SUMINISTRO E INSTALACIÓN ACCESORIOS ACERO NEGRO 1" | UN | 256 | 8196 | 8196 | 778620
13.1.6 | SUMINISTRO E INSTALACIÓN ACCESORIOS ACERO NEGRO 2" | UN | 35 | 16504 | 577640 | 17379 | 608265 | SUMINISTRO E INSTALACIÓN ACCESORIOS ACERO NEGRO 2" | UN | 95 | 17833 | 17833 | 624155
13.1.7 | SUMINISTRO E INSTALACIÓN ACCESORIOS ACERO NEGRO 3" | UN | 48 | 25555 | 1226640 | 26909 | 1291632 | SUMINISTRO E INSTALACIÓN ACCESORIOS ACERO NEGRO 3" | UN | 128 | 27612 | 27612 | 1325376
13.1.8 | SUMINISTRO E INSTALACIÓN ACCESORIOS ACERO NEGRO 4" | UN | 7 | 39933 | 279531 | 42049 | 294343 | SUMINISTRO E INSTALACIÓN ACCESORIOS ACERO NEGRO 4" | UN | 19 | 43148 | 43148 | 302036
13.1.9 | SUMINISTRO E INSTALACIÓN ACOPLES HIERRO FUNDIDO DIAMETRO 2" | UN | 21 | 7700 | 161700 | 8108 | 170268 | SUMINISTRO E INSTALACIÓN ACOPLES HIERRO FUNDIDO DIAMETRO 2" | UN | 55 | 8320 | 8320 | 174720
13.1.10 | SUMINISTRO E INSTALACIÓN ACOPLES HIERRO FUNDIDO DIAMETRO 3" | UN | 22 | 10220 | 224840 | 10762 | 236764 | SUMINISTRO E INSTALACIÓN ACOPLES HIERRO FUNDIDO DIAMETRO 3" | UN | 58 | 11043 | 11043 | 242946
13.1.11 | SUMINISTRO E INSTALACIÓN ACOPLES HIERRO FUNDIDO DIAMETRO 4" | UN | 3 | 12644 | 37932 | 13314 | 39942 | SUMINISTRO E INSTALACIÓN ACOPLES HIERRO FUNDIDO DIAMETRO 4" | UN | 9 | 13663 | 13663 | 40989
13.1.12 | SUMINISTRO Y APLICACIÓN PINTURA RED DE INCENDIO DIAMETRO DE 1" A 2" | ML | 222 | 5448 | 1209456 | 5737 | 1273614 | SUMINISTRO Y APLICACIÓN PINTURA RED DE INCENDIO DIAMETRO DE 1" A 2" | ML | 602 | 5888 | 5888 | 1307136
13.1.13 | SUMINISTRO Y APLICACIÓN PINTURA RED DE INCENDIO DIAMETRO DE 2 1/2" A 4" | ML | 40 | 9269 | 370760 | 9760 | 390400 | SUMINISTRO Y APLICACIÓN PINTURA RED DE INCENDIO DIAMETRO DE 2 1/2" A 4" | ML | 107 | 10014 | 10014 | 400560
13.2 | SUMINISTRO E INSTALACION ELEMENTOS RED CONTRA INCENDIO |  |  |  | 0 | 0 | 0 | SUMINISTRO E INSTALACION ELEMENTOS RED CONTRA INCENDIO | 0 | 0 | 0 | 0 | 0
13.2.1 | SUMINISTRO E INSTALACIÓN ROCIADOR PENDENT K:5.6 | UN | 102 | 54943 | 5604186 | 57855 | 5901210 | SUMINISTRO E INSTALACIÓN ROCIADOR PENDENT K:5.6 | UN | 276 | 59366 | 59366 | 6055332
13.2.2 | SUMINISTRO E INSTALACIÓN ROCIADOR MONTANTE K:5.6 | UN | 14 | 36002 | 504028 | 37910 | 530740 | SUMINISTRO E INSTALACIÓN ROCIADOR MONTANTE K:5.6 | UN | 38 | 38899 | 38899 | 544586
13.2.3 | SUMINISTRO E INSTALACIÓN ROCIADOR PENDENT K:11.2 | UN | 10 | 118801 | 1188010 | 125097 | 1250970 | SUMINISTRO E INSTALACIÓN ROCIADOR PENDENT K:11.2 | UN | 27 | 128366 | 128366 | 1283660
13.2.4 | SUMINISTRO E INSTALACIÓN PUNTO HIDRÁULICO PARA ROCIADOR | UN | 126 | 43364 | 5463864 | 45662 | 5753412 | SUMINISTRO E INSTALACIÓN PUNTO HIDRÁULICO PARA ROCIADOR | UN | 341 | 46856 | 46856 | 5903856
13.2.5 | SUMINISTRO E INSTALACIÓN ESTACIÓN DE CONTROL, PRUEBA Y DRENAJE 3" | UN | 3 | 3872781 | 11618343 | 4078038 | 12234114 | SUMINISTRO E INSTALACIÓN ESTACIÓN DE CONTROL, PRUEBA Y DRENAJE 3" | UN | 2 | 4184551 | 4184551 | 12553653
13.2.6 | SUMINISTRO E INSTALACIÓN VÁLVULA TOMA Y DESC. AIRE 1" INCENDIO | UN | 3 | 74140 | 222420 | 78069 | 234207 | SUMINISTRO E INSTALACIÓN VÁLVULA TOMA Y DESC. AIRE 1" INCENDIO | UN | 7 | 80107 | 80107 | 240321
13.2.7 | SUMINISTRO E INSTALACIÓN SIAMESA DE INYECCIÓN | UN | 1 | 1375643 | 1375643 | 1448552 | 1448552 | SUMINISTRO E INSTALACIÓN SIAMESA DE INYECCIÓN | UN | 1 | 1486386 | 1486386 | 1486386
13.2.8 | SUMINISTRO E INSTALACIÓN CABEZAL DE PRUEBAS | UN | 1 | 4975125 | 4975125 | 5238807 | 5238807 | SUMINISTRO E INSTALACIÓN CABEZAL DE PRUEBAS | UN | 0 | 5375637 | 5375637 | 5375637
13.2.9 | SUMINISTRO E INSTALACIÓN CHEQUE RANURADO 4" | UN | 1 | 397462 | 397462 | 418527 | 418527 | SUMINISTRO E INSTALACIÓN CHEQUE RANURADO 4" | UN | 0 | 429459 | 429459 | 429459
13.2.10 | SUMINISTRO E INSTALACIÓN VÁLVULA OS&Y 4" | UN | 1 | 1429860 | 1429860 | 1505643 | 1505643 | SUMINISTRO E INSTALACIÓN VÁLVULA OS&Y 4" | UN | 0 | 1544969 | 1544969 | 1544969
13.2.11 | SUMINISTRO E INSTALACIÓN SOPORTE LONGITUDINAL 4 VÍAS 3" | UN | 5 | 129341 | 646705 | 136196 | 680980 | SUMINISTRO E INSTALACIÓN SOPORTE LONGITUDINAL 4 VÍAS 3" | UN | 15 | 139754 | 139754 | 698770
13.2.12 | SUMINISTRO E INSTALACIÓN SOPORTE LONGITUDINAL 4 VÍAS 4" | UN | 1 | 260130 | 260130 | 273917 | 273917 | SUMINISTRO E INSTALACIÓN SOPORTE LONGITUDINAL 4 VÍAS 4" | UN | 2 | 281071 | 281071 | 281071
13.2.13 | SUMINISTRO E INSTALACIÓN SOPORTE LATERAL 2 VÍAS 2" | UN | 12 | 111240 | 1334880 | 117136 | 1405632 | SUMINISTRO E INSTALACIÓN SOPORTE LATERAL 2 VÍAS 2" | UN | 32 | 120195 | 120195 | 1442340
13.2.14 | SUMINISTRO E INSTALACIÓN SOPORTE LATERAL 2 VÍAS 3" | UN | 10 | 117185 | 1171850 | 123396 | 1233960 | SUMINISTRO E INSTALACIÓN SOPORTE LATERAL 2 VÍAS 3" | UN | 27 | 126619 | 126619 | 1266190
13.2.15 | SUMINISTRO E INSTALACIÓN GABINETE TIPO II | UN | 2 | 1486307 | 2972614 | 1565081 | 3130162 | SUMINISTRO E INSTALACIÓN GABINETE TIPO II | UN | 6 | 1605959 | 1605959 | 3211918
14 | SALIDAS DE ALUMBRADO Y TOMACORRIENTES ELÉCTRICOS |  |  |  | 0 | 0 | 0 | SALIDAS DE ALUMBRADO Y TOMACORRIENTES ELÉCTRICOS | 0 | 0 | 0 | 0 | 0
14.1 | SUMINISTRO E INSTALACIÓN SALIDAS DE ALUMBRADO EN TUBERIA PVC INCRUSTRADA (NO SE INCLUYE LAS LUMINARIAS) |  |  |  | 0 | 0 | 0 | SUMINISTRO E INSTALACIÓN SALIDAS DE ALUMBRADO EN TUBERIA PVC INCRUSTRADA (NO SE INCLUYE LAS LUMINARIAS) | 0 | 0 | 0 | 0 | 0
14.1.1 | SUMINISTRO E INSTALACIÓN SALIDA PARA LAMPARA LED DE 1x28 W | UN | 57 | 76889 | 4382673 | 80964 | 4614948 | SUMINISTRO E INSTALACIÓN SALIDA PARA LAMPARA LED DE 1x28 W | UN | 153 | 83078 | 83078 | 4735446
14.1.2 | SUMINISTRO E INSTALACIÓN SALIDA PARA LAMPARA LED DE 2x54 W | UN | 30 | 69557 | 2086710 | 73244 | 2197320 | SUMINISTRO E INSTALACIÓN SALIDA PARA LAMPARA LED DE 2x54 W | UN | 82 | 75156 | 75156 | 2254680
14.1.3 | SUMINISTRO E INSTALACIÓN SALIDA PARA BALA DE LED 35W 120V | UN | 45 | 65217 | 2934765 | 68674 | 3090330 | SUMINISTRO E INSTALACIÓN SALIDA PARA BALA DE LED 35W 120V | UN | 121 | 70467 | 70467 | 3171015
14.1.4 | SUMINISTRO E INSTALACIÓN SALIDA PARA BALA RECESADA LED 10W 120V | UN | 19 | 65217 | 1239123 | 68674 | 1304806 | SUMINISTRO E INSTALACIÓN SALIDA PARA BALA RECESADA LED 10W 120V | UN | 50 | 70467 | 70467 | 1338873
14.1.5 | SUMINISTRO E INSTALACIÓN SALIDA PARA LUMINARIA LED 2x26W 120V | UN | 68 | 65217 | 4434756 | 68674 | 4669832 | SUMINISTRO E INSTALACIÓN SALIDA PARA LUMINARIA LED 2x26W 120V | UN | 184 | 70467 | 70467 | 4791756
14.1.6 | SUMINISTRO E INSTALACIÓN SALIDA PARA REFLECTOR DE LUZ DIRECTA | UN | 2 | 63160 | 126320 | 66507 | 133014 | SUMINISTRO E INSTALACIÓN SALIDA PARA REFLECTOR DE LUZ DIRECTA | UN | 6 | 68243 | 68243 | 136486
14.1.7 | SUMINISTRO E INSTALACIÓN SALIDA PARA APLIQUE DE ESCALERA 1000W 120V | UN | 2 | 69240 | 138480 | 72910 | 145820 | SUMINISTRO E INSTALACIÓN SALIDA PARA APLIQUE DE ESCALERA 1000W 120V | UN | 6 | 74815 | 74815 | 149630
14.1.8 | SUMINISTRO E INSTALACIÓN SALIDA PARA BALAS LED DE PISO 3W 120V | UN | 25 | 69240 | 1731000 | 72910 | 1822750 | SUMINISTRO E INSTALACIÓN SALIDA PARA BALAS LED DE PISO 3W 120V | UN | 67 | 74815 | 74815 | 1870375
14.1.9 | SUMINISTRO E INSTALACIÓN SALIDA PARA BALAS DE PISO 50W 120V | UN | 4 | 69240 | 276960 | 72910 | 291640 | SUMINISTRO E INSTALACIÓN SALIDA PARA BALAS DE PISO 50W 120V | UN | 10 | 74815 | 74815 | 299260
14.1.10 | SUMINISTRO E INSTALACIÓN SALIDA PARA INTERRUPTOR SENCILLO COLOR BLANCO | UN | 16 | 74050 | 1184800 | 77975 | 1247600 | SUMINISTRO E INSTALACIÓN SALIDA PARA INTERRUPTOR SENCILLO COLOR BLANCO | UN | 42 | 80011 | 80011 | 1280176
14.1.11 | SUMINISTRO E INSTALACIÓN SALIDA PARA INTERRUPTOR DOBLE COLOR BLANCO | UN | 6 | 80291 | 481746 | 84546 | 507276 | SUMINISTRO E INSTALACIÓN SALIDA PARA INTERRUPTOR DOBLE COLOR BLANCO | UN | 18 | 86756 | 86756 | 520536
14.1.12 | SUMINISTRO E INSTALACIÓN SALIDA PARA INTERRUPTOR SENCILLO CONMUTABLE COLOR BLANCO | UN | 2 | 81973 | 163946 | 86318 | 172636 | SUMINISTRO E INSTALACIÓN SALIDA PARA INTERRUPTOR SENCILLO CONMUTABLE COLOR BLANCO | UN | 6 | 88571 | 88571 | 177142
14.1.13 | SUMINISTRO E INSTALACIÓN SALIDA PARA INTERRUPTOR DOBLE CONMUTABLE COLOR BLANCO | UN | 2 | 89569 | 179138 | 94316 | 188632 | SUMINISTRO E INSTALACIÓN SALIDA PARA INTERRUPTOR DOBLE CONMUTABLE COLOR BLANCO | UN | 4 | 96779 | 96779 | 193558
14.1.14 | SUMINISTRO E INSTALACIÓN SALIDA PARA INTERRUPTOR DE SENSOR DE PRESENCIA | UN | 5 | 84061 | 420305 | 88516 | 442580 | SUMINISTRO E INSTALACIÓN SALIDA PARA INTERRUPTOR DE SENSOR DE PRESENCIA | UN | 12 | 90828 | 90828 | 454140
14.1.15 | SUMINISTRO E INSTALACIÓN SALIDA PARA SENSOR DE MOVIEMIENTO DE TECHO | UN | 1 | 94783 | 94783 | 99806 | 99806 | SUMINISTRO E INSTALACIÓN SALIDA PARA SENSOR DE MOVIEMIENTO DE TECHO | UN | 4 | 102414 | 102414 | 102414
14.1.16 | SUMINISTRO E INSTALACIÓN SALIDAS PARCIALES DE CIRCUITO PARA SALIDAS DE ALUMBRADO Y TOMACORIRIENTE DE USO NORMAL EN CABLE #12 AWG THHN/THWN, DESDE EL TABLERO DE AUTOMATICOS POR EL DUCTO PORTACABLES HASTA LOS PRIMEROS PUNTOS DE DERIVACIÓN. | ML | 176 | 1578 | 277728 | 1662 | 292512 | SUMINISTRO E INSTALACIÓN SALIDAS PARCIALES DE CIRCUITO PARA SALIDAS DE ALUMBRADO Y TOMACORIRIENTE DE USO NORMAL EN CABLE #12 AWG THHN/THWN, DESDE EL TABLERO DE AUTOMATICOS POR EL DUCTO PORTACABLES HASTA LOS PRIMEROS PUNTOS DE DERIVACIÓN. | ML | 474 | 1705 | 1705 | 300080
14.2 | SUMINISTRO E INSTALACIÓN SALIDAS PARA TOMACORRIENTES USO NORMAL EN TUBERIA PVC INCRUSTRADA |  |  |  | 0 | 0 | 0 | SUMINISTRO E INSTALACIÓN SALIDAS PARA TOMACORRIENTES USO NORMAL EN TUBERIA PVC INCRUSTRADA | 0 | 0 | 0 | 0 | 0
14.2.1 | SUMINISTRO E INSTALACIÓN SALIDA PARA TOMACORRIENTE DOBLE MONOFÁSICO CON POLO A TIERRA | UN | 97 | 76379 | 7408763 | 80427 | 7801419 | SUMINISTRO E INSTALACIÓN SALIDA PARA TOMACORRIENTE DOBLE MONOFÁSICO CON POLO A TIERRA | UN | 264 | 82527 | 82527 | 8005119
14.2.2 | SUMINISTRO E INSTALACIÓN SALIDA PARA TOMACORRIENTE DOBLE TIPO GFCI COLOR BLANCO MONOFÁSICODE MURO CON POLO A TIERRA | UN | 2 | 103251 | 206502 | 108723 | 217446 | SUMINISTRO E INSTALACIÓN SALIDA PARA TOMACORRIENTE DOBLE TIPO GFCI COLOR BLANCO MONOFÁSICODE MURO CON POLO A TIERRA | UN | 5 | 111563 | 111563 | 223126
14.2.3 | SUMINISTRO E INSTALACIÓN SALIDA PARA SECADOR 20A-120V a 1.2 METROS DE ALTURA | UN | 7 | 77293 | 541051 | 81390 | 569730 | SUMINISTRO E INSTALACIÓN SALIDA PARA SECADOR 20A-120V a 1.2 METROS DE ALTURA | UN | 18 | 83516 | 83516 | 584612
14.2.4 | SUMINISTRO E INSTALACIÓN SALIDA PARA TOMA TRIFÁSICA 208v 3FASES EN CAFETERIA | UN | 1 | 93657 | 93657 | 98621 | 98621 | SUMINISTRO E INSTALACIÓN SALIDA PARA TOMA TRIFÁSICA 208v 3FASES EN CAFETERIA | UN | 3 | 101196 | 101196 | 101196
14.2.5 | SUMINISTRO E INSTALACIÓN SALIDAS PARCIALES DE CIRCUITO PARA TOMACORIRIENTE DE USO NORMAL EN CABLE #12 AWG THHN/THWN, DESDE EL TABLERO DE AUTOMATICOS POR EL DUCTO PORTACABLES HASTA LOS PRIMEROS PUNTOS DE DERIVACIÓN. | ML | 365 | 1578 | 575970 | 1662 | 606630 | SUMINISTRO E INSTALACIÓN SALIDAS PARCIALES DE CIRCUITO PARA TOMACORIRIENTE DE USO NORMAL EN CABLE #12 AWG THHN/THWN, DESDE EL TABLERO DE AUTOMATICOS POR EL DUCTO PORTACABLES HASTA LOS PRIMEROS PUNTOS DE DERIVACIÓN. | ML | 985 | 1705 | 1705 | 622325
14.3 | SUMINISTRO E INSTALACIÓN SALIDAS PARA TOMACORRIENTES USO REGULADO EN TUBERIA PVC INCRUSTRADA |  |  |  | 0 | 0 | 0 | SUMINISTRO E INSTALACIÓN SALIDAS PARA TOMACORRIENTES USO REGULADO EN TUBERIA PVC INCRUSTRADA | 0 | 0 | 0 | 0 | 0
14.3.1 | SUMINISTRO E INSTALACIÓN SALIDA PARA TOMACORRIENTE DOBLE DE COLOR NARAJA, PARA INSTALAR EN MURO | UN | 15 | 112981 | 1694715 | 118969 | 1784535 | SUMINISTRO E INSTALACIÓN SALIDA PARA TOMACORRIENTE DOBLE DE COLOR NARAJA, PARA INSTALAR EN MURO | UN | 39 | 122076 | 122076 | 1831140
14.3.2 | SUMINISTRO E INSTALACIÓN SALIDA PARA TOMACORRIENTE DOBLE DE COLOR NARAJA, PARA INSTALAR EN CANALETA PERIMETRAL | UN | 29 | 104140 | 3020060 | 109659 | 3180111 | SUMINISTRO E INSTALACIÓN SALIDA PARA TOMACORRIENTE DOBLE DE COLOR NARAJA, PARA INSTALAR EN CANALETA PERIMETRAL | UN | 80 | 112524 | 112524 | 3263196
14.3.3 | SUMINISTRO E INSTALACIÓN INTERCONEXIÓN ENTRE EL DUCTO PORTACABLES Y LA CANALETA PERIMETRAL EN ø 1 1/2" CON 4#12 AWG THHN/THWN | ML | 14 | 10579 | 148106 | 11140 | 155960 | SUMINISTRO E INSTALACIÓN INTERCONEXIÓN ENTRE EL DUCTO PORTACABLES Y LA CANALETA PERIMETRAL EN ø 1 1/2" CON 4#12 AWG THHN/THWN | ML | 36 | 11430 | 11430 | 160020
14.3.4 | SUMINISTRO E INSTALACIÓN SALIDAS PARCIALES DE CIRCUITO PARA TOMACORIRIENTE DE USO REGULADO EN CABLE #12 AWG THHN/THWN, DESDE EL TABLERO DE AUTOMATICOS POR EL DUCTO PORTACABLES HASTA LOS PRIMEROS PUNTOS DE DERIVACIÓN. | ML | 554 | 1578 | 874212 | 1662 | 920748 | SUMINISTRO E INSTALACIÓN SALIDAS PARCIALES DE CIRCUITO PARA TOMACORIRIENTE DE USO REGULADO EN CABLE #12 AWG THHN/THWN, DESDE EL TABLERO DE AUTOMATICOS POR EL DUCTO PORTACABLES HASTA LOS PRIMEROS PUNTOS DE DERIVACIÓN. | ML | 1496 | 1705 | 1705 | 944570
15 | DUCTOS, ACOMETIDAS, TABLEROS, PUESTA A TIERRA, PARARRAYOS Y PLANTA ELÉCTRICA |  |  |  | 0 | 0 | 0 | DUCTOS, ACOMETIDAS, TABLEROS, PUESTA A TIERRA, PARARRAYOS Y PLANTA ELÉCTRICA | 0 | 0 | 0 | 0 | 0
15.1 | SUMINISTRO E INSTALACIÓN DE DUCTOS PORTACABLES |  |  |  | 0 | 0 | 0 | SUMINISTRO E INSTALACIÓN DE DUCTOS PORTACABLES | 0 | 0 | 0 | 0 | 0
15.1.1 | SUMINISTRO E INSTALACIÓN DUCTO PORTACABLES CERRADO PREVISTO PARA LA ALIMENTACIÓN DE CIRCUITOS ELÉCTRICOS DE ALUMBRADO, TOMACORRIENTES NORMALES Y REGULADOS CON DIVISIÓN PARA DATOS EN LÁMINA COLD ROLLED CAL. 18 DE SECCIÓN 30x10 cm CON TAPA CLIP T ACABADO ELECTROSTÁTICO GRIS NOPAL TEXTURIZADO | ML | 72 | 97449 | 7016328 | 102614 | 7388208 | NO ESTA |  |  |  | 97449 | 7016328
15.1.2 | SUMINISTRO E INSTALACIÓN TÉE PARA DUCTO PORTACABLES TROQUELADO DE 30x10 cm | UN | 3 | 125132 | 375396 | 131764 | 395292 | SUMINISTRO E INSTALACIÓN TÉE PARA DUCTO PORTACABLES TROQUELADO DE 30x10 cm | UN | 8 | 135206 | 135206 | 405618
15.1.3 | SUMINISTRO E INSTALACIÓN SOPORTES DE FIJACIÓN TIPO PELDAÑO DESCOLGADO PARA DUCTOS PORTACABLES TROQUELADO | UN | 34 | 27753 | 943602 | 29224 | 993616 | SUMINISTRO E INSTALACIÓN SOPORTES DE FIJACIÓN TIPO PELDAÑO DESCOLGADO PARA DUCTOS PORTACABLES TROQUELADO | UN | 91 | 29987 | 29987 | 1019558
15.1.4 | SUMINISTRO E INSTALACIÓN DUCTO PORTACABLES CERRADO PREVISTO PARA LA ALIMENTACIÓN DE TABLEROS ELÉCTRICOS POR MEDIO DE ACOMETIDAS, CON DIVISIÓN PARA DATOS EN LÁMINA COLD ROLLED CAL. 18 DE SECCIÓN 100x30 cm CON TAPA CLIP T ACABADO ELECTROSTÁTICO GRIS NOPAL TEXTURIZADO | ML | 25 | 181403 | 4535075 | 191017 | 4775425 | NO ESTA |  |  |  | 181403 | 4535075
15.1.5 | SUMINISTRO E INSTALACIÓN TÉE PARA DUCTO PORTACABLES TROQUELADO DE 100x30 cm | UN | 1 | 150157 | 150157 | 158115 | 158115 | SUMINISTRO E INSTALACIÓN TÉE PARA DUCTO PORTACABLES TROQUELADO DE 100x30 cm | UN | 2 | 162245 | 162245 | 162245
15.1.6 | SUMINISTRO E INSTALACIÓN SOPORTES DE FIJACIÓN TIPO PELDAÑO DESCOLGADO PARA DUCTO PORTACABLES TROQUELADO | UN | 12 | 27753 | 333036 | 29224 | 350688 | SUMINISTRO E INSTALACIÓN SOPORTES DE FIJACIÓN TIPO PELDAÑO DESCOLGADO PARA DUCTO PORTACABLES TROQUELADO | UN | 34 | 29987 | 29987 | 359844
15.2 | CANALETA PERIMETRAL MULTITOMA |  |  |  | 0 | 0 | 0 | CANALETA PERIMETRAL MULTITOMA | 0 | 0 | 0 | 0 | 0
15.2.1 | SUMINISTRO E INSTALACIÓN CANALETA MULTITOMA DE DOS COMPARTIMIENTOS EN LÁMINA COLD ROLLED CAL. 18 DE SECCIÓN 10x4 cm CON TAPA CLIP Y ACABADO ELECTROESTÁTICO GRIS NOPAL TEXTURIZADO | ML | 68 | 27618 | 1878024 | 29082 | 1977576 | SUMINISTRO E INSTALACIÓN CANALETA MULTITOMA DE DOS COMPARTIMIENTOS EN LÁMINA COLD ROLLED CAL. 18 DE SECCIÓN 10x4 cm CON TAPA CLIP Y ACABADO ELECTROESTÁTICO GRIS NOPAL TEXTURIZADO | ML | 182 | 29842 | 29842 | 2029256
15.2.2 | SUMINISTRO E INSTALACIÓN PLACA TOMA TROQUELADA PARA CANALETA 10x4 cm, CON PERFORACIONES PARA UNA (1) TOMA DOBLE COLOR BLANCO, UNA (1) TOMA DOBLE COLOR NARANJA Y UNA (1) TOMA RJ-45 | UN | 29 | 21548 | 624892 | 22690 | 658010 | SUMINISTRO E INSTALACIÓN PLACA TOMA TROQUELADA PARA CANALETA 10x4 cm, CON PERFORACIONES PARA UNA (1) TOMA DOBLE COLOR BLANCO, UNA (1) TOMA DOBLE COLOR NARANJA Y UNA (1) TOMA RJ-45 | UN | 80 | 23284 | 23284 | 675236
15.3 | SUMINISTRO E INSTALACIÓN COMETIDA RED MEDIA TENSIÓN (SEGÚN NORMAS CODENSA SA ESP) |  |  |  | 0 | 0 | 0 | SUMINISTRO E INSTALACIÓN COMETIDA RED MEDIA TENSIÓN (SEGÚN NORMAS CODENSA SA ESP) | 0 | 0 | 0 | 0 | 0
15.3.1 | SUMINISTRO E INSTALACIÓN TRANSFORMADOR DE DISTRIBUCIÓN DE 500 Kva, NIVEL DE TENSIÓN PRIMARIO 13.200 VOLTIOS, NIVEL DE TENSIÓN SECUNDARIO 208/120 VOLTIOS. INCLUYE: RIEL DE SOPORTE PARA TRANSFORMADOR (PATIN), RUEDAS PARA RIEL CON FRENO MECANICO | UN | 1 | 66355986 | 66355986 | 69872853 | 69872853 | SUMINISTRO E INSTALACIÓN TRANSFORMADOR DE DISTRIBUCIÓN DE 500 Kva, NIVEL DE TENSIÓN PRIMARIO 13.200 VOLTIOS, NIVEL DE TENSIÓN SECUNDARIO 208/120 VOLTIOS. INCLUYE: RIEL DE SOPORTE PARA TRANSFORMADOR (PATIN), RUEDAS PARA RIEL CON FRENO MECANICO | UN | 0 | 71697829 | 71697829 | 71697829
15.3.2 | SUMINISTRO E INSTALACIÓN PUERTA CORTAFUEGO PINTURA ELECTROESTÁTICA Y SEÑALES DE RIESGO ELÉCTRICO. INCLUYE ACCESORIOS PARA ENCLAVAMIENTO | UN | 1 | 4913006 | 4913006 | 5173395 | 5173395 | SUMINISTRO E INSTALACIÓN PUERTA CORTAFUEGO PINTURA ELECTROESTÁTICA Y SEÑALES DE RIESGO ELÉCTRICO. INCLUYE ACCESORIOS PARA ENCLAVAMIENTO | UN | 0 | 5308517 | 5308517 | 5308517
15.3.3 | SUMINISTRO E INSTALACIÓN BARRERA DE PROTECCIÓN PARA EVITAR CONTACTO DIRECTO CON TRANSFORMADOR. INCLUYE INDUMENTARIA PARA ASEGURAR LA BARRERA A LA DISTANCIA ADECUADA DEL TRANSFORMADOR | UN | 1 | 182846 | 182846 | 192537 | 192537 | SUMINISTRO E INSTALACIÓN BARRERA DE PROTECCIÓN PARA EVITAR CONTACTO DIRECTO CON TRANSFORMADOR. INCLUYE INDUMENTARIA PARA ASEGURAR LA BARRERA A LA DISTANCIA ADECUADA DEL TRANSFORMADOR | UN | 0 | 197566 | 197566 | 197566
15.3.4 | SUMINISTRO E INSTALACIÓN ENCLAVAMIENTO EN MURO PARA SOPORTE DE ACOMETIDA DE MEDIA TENSIÓN EN ENTRADA DE TRANSFORMADOR | UN | 1 | 149015 | 149015 | 156913 | 156913 | NO ESTA |  |  |  | 149015 | 149015
15.3.5 | SUMINISTRO E INSTALACIÓN PASAMUROS DE MEDIA TENSIÓN, PASA MUROS EN PVC INCLUYE OBRAS NECESARIAS PARA LA INSTALACIÓN DE LAS MISMAS (JUEGO) | UN | 1 | 300362 | 300362 | 316281 | 316281 | SUMINISTRO E INSTALACIÓN PASAMUROS DE MEDIA TENSIÓN, PASA MUROS EN PVC INCLUYE OBRAS NECESARIAS PARA LA INSTALACIÓN DE LAS MISMAS (JUEGO) | UN | 0 | 324542 | 324542 | 324542
15.3.6 | SUMINISTRO E INSTALACIÓN DUCTO DE VENTILACIÓN CON DÁMPER FIRE, INCLUYE REJILLA DAMPER PARA EMERGENCIA | UN | 1 | 366182 | 366182 | 385590 | 385590 | SUMINISTRO E INSTALACIÓN DUCTO DE VENTILACIÓN CON DÁMPER FIRE, INCLUYE REJILLA DAMPER PARA EMERGENCIA | UN | 0 | 395661 | 395661 | 395661
15.3.7 | SUMINISTRO E INSTALACIÓN PUESTA A TIERRA DE TODAS LAS PARTES METALICAS DE EQUIPOS Y ELEMENTOS QUE SE ENCUENTREN DENTRO DEL CUARTO DEL TRANSFORMADOR. INCLUYE: 10m DE CABLE DESNUDO #2/0 PARA PUESTA A TIERRA, SOLDADURA EXOTERMICA 115gr, MOLDE PARA SOLDADURA VARILLA CABLE, MOLDE PARA SOLDADURA CABLE CABLE. | UN | 1 | 268074 | 268074 | 282282 | 282282 | NO ESTA |  |  |  | 268074 | 268074
15.3.8 | SUMINISTRO E INSTALACIÓN DE DPS (DISPOSITIVO DE PROTECCIÓN CONTRA SOBRETENSIONES) | UN | 1 | 540606 | 540606 | 569258 | 569258 | SUMINISTRO E INSTALACIÓN DE DPS (DISPOSITIVO DE PROTECCIÓN CONTRA SOBRETENSIONES) | UN | 1 | 584126 | 584126 | 584126
15.3.9 | SUMINISTRO E INSTALACIÓN CELDA DE PROTECCIÓN TRIPLEX PARA SUBESTACIÓN, INCLUYE 3 JUEGOS DE SECCIONADORES CON SUS RESPECTIVOS FUSIBLES Y TERMINALES PROMOLDEADOS | UN | 1 | 17350616 | 17350616 | 18270199 | 18270199 | NO ESTA |  |  |  | 17350616 | 17350616
15.3.10 | SUMINISTRO E INSTALACIÓN CAJA DE INSPECCIÓN SENCILLA CON TAPA EN CONCRETO SEGÚN NORMA CS-276 CODENSA S.A. ESP PARA RED DE MEDIA Y BAJA TENSIÓN. | UN | 1 | 1379019 | 1379019 | 1452107 | 1452107 | SUMINISTRO E INSTALACIÓN CAJA DE INSPECCIÓN SENCILLA CON TAPA EN CONCRETO SEGÚN NORMA CS-276 CODENSA S.A. ESP PARA RED DE MEDIA Y BAJA TENSIÓN. | UN | 2 | 1490034 | 1490034 | 1490034
15.4 | SUMINISTRO E INSTALACIÓN ALIMENTADORES ELÉCTRICOS PRINCIPALES |  |  |  | 0 | 0 | 0 | SUMINISTRO E INSTALACIÓN ALIMENTADORES ELÉCTRICOS PRINCIPALES | 0 | 0 | 0 | 0 | 0
15.4.1 | SUMINISTRO E INSTALACIÓN INTERCONEXIÓN ENTRE CAJA CS-276 Y CELDA DE MEDIDA CABLE XLPE 15KV T AWG EN TUBERÍA PVC 6". | ML | 20 | 291397 | 5827940 | 306841 | 6136820 | SUMINISTRO E INSTALACIÓN INTERCONEXIÓN ENTRE CAJA CS-276 Y CELDA DE MEDIDA CABLE XLPE 15KV T AWG EN TUBERÍA PVC 6". | ML | 0 | 314854 | 314854 | 6297080
15.4.2 | SUMINISTRO E INSTALACIÓN ALIMENTADOR DESDE CELDA DE MEDIDA HASTA EL TABLERO DE DISTRIBUCIÓN Y TRANSFERENCIA TD-GENERAL EN 3(3x500) +3(400) +3/0 T AWG INCLUYENDO TERMINALES DE CONEXIÓN. | ML | 6 | 1075492 | 6452952 | 1132493 | 6794958 | NO ESTA |  |  |  | 1075492 | 6452952
15.4.3 | SUMINISTRO E INSTALACIÓN INTERCONEXION ENTRE BORNES DEL GENERADOR Y CELDA DE TRANSFERENCIA PLANTA RED DE LA BOMBA CONTRA INCENDIO EN 3(3x500) +3(400) +3/0 T AWG EN TUBERÍA PVC 6" | ML | 5 | 1131472 | 5657360 | 1191440 | 5957200 | NO ESTA |  |  |  | 1131472 | 5657360
15.5 | SUMINISTRO E INSTALACIÓN ALIMENTADORES ELÉCTRICOS PRINCIPALES |  |  |  | 0 | 0 | 0 | SUMINISTRO E INSTALACIÓN ALIMENTADORES ELÉCTRICOS PRINCIPALES | 0 | 0 | 0 | 0 | 0
15.5.1 | SUMINISTRO E INSTALACIÓN ALIMENTADOR DESDE TRANSFERENCIA HASTA TABLERO GENERAL DE MAQUINAS EN 3#4/0+1#4/0N+1#2T AWG EN BANDEJA PORTA CABLES | ML | 8 | 176671 | 1413368 | 186035 | 1488280 | SUMINISTRO E INSTALACIÓN ALIMENTADOR DESDE TRANSFERENCIA HASTA TABLERO GENERAL DE MAQUINAS EN 3#4/0+1#4/0N+1#2T AWG EN BANDEJA PORTA CABLES | ML | 0 | 190892 | 190892 | 1527136
15.5.2 | SUMINISTRO E INSTALACIÓN ALIMENTADOR DESDE EL TABLERO GENERAL MAQUINAS HASTA EL TABLERO DE ASCENSOR EN 3#6+1#6N+1#8T AWG EN TUBERIA PVC ø 1 1/2" INCLUYENDO DE TERMINALES DE CONEXIÓN | ML | 52 | 56745 | 2950740 | 59752 | 3107104 | SUMINISTRO E INSTALACIÓN ALIMENTADOR DESDE EL TABLERO GENERAL MAQUINAS HASTA EL TABLERO DE ASCENSOR EN 3#6+1#6N+1#8T AWG EN TUBERIA PVC ø 1 1/2" INCLUYENDO DE TERMINALES DE CONEXIÓN | ML | 0 | 61314 | 61314 | 3188328
15.5.3 | SUMINISTRO E INSTALACIÓN ALIMENTADOR DESDE EL TABLERO GENERAL MAQUINAS HASTA EL TABLERO NORMAL BOMBAS EN 3#6+1#6N+1#8T AWG EN TUBERIA PVC 1 ø 1 1/2" INCLUYENDO DE TERMINALES DE CONEXIÓN | ML | 106 | 56745 | 6014970 | 59752 | 6333712 | SUMINISTRO E INSTALACIÓN ALIMENTADOR DESDE EL TABLERO GENERAL MAQUINAS HASTA EL TABLERO NORMAL BOMBAS EN 3#6+1#6N+1#8T AWG EN TUBERIA PVC 1 ø 1 1/2" INCLUYENDO DE TERMINALES DE CONEXIÓN | ML | 0 | 61314 | 61314 | 6499284
15.5.4 | SUMINISTRO E INSTALACIÓN ALIMENTADOR DESDE TRANSFERENCIA HASTA EL TABLERO GENERAL DE DISTRIBUCIÓN EN 6#4/0+2#4/0N+1#4T EN BANDEJA PORTACABLES | ML | 5 | 331752 | 1658760 | 349335 | 1746675 | SUMINISTRO E INSTALACIÓN ALIMENTADOR DESDE TRANSFERENCIA HASTA EL TABLERO GENERAL DE DISTRIBUCIÓN EN 6#4/0+2#4/0N+1#4T EN BANDEJA PORTACABLES | ML | 0 | 358460 | 358460 | 1792300
15.5.5 | SUMINISTRO E INSTALACIÓN ALIMENTADOR DESDE EL TABLERO GENERAL DE DISTRIBUCIÓN HASTA EL TNS SOTANO POR CARCAMO CON 3#6+1#6N+1#8T AWG INCLUYE TERMINALES DE CONEXIÓN | ML | 6 | 56745 | 340470 | 59752 | 358512 | SUMINISTRO E INSTALACIÓN ALIMENTADOR DESDE EL TABLERO GENERAL DE DISTRIBUCIÓN HASTA EL TNS SOTANO POR CARCAMO CON 3#6+1#6N+1#8T AWG INCLUYE TERMINALES DE CONEXIÓN | ML | 0 | 61314 | 61314 | 367884
15.5.6 | SUMINISTRO E INSTALACIÓN ALIMENTADOR DESDE EL TABLERO GENERAL DE DISTRIBUCIÓN HASTA EL TNP1 PISO 1 EN 1 ø 2" CON 3#2/0+1#2/0N+1#4T AWG INCLUYE TERMINALES DE CONEXIÓN | ML | 60 | 119175 | 7150500 | 125491 | 7529460 | SUMINISTRO E INSTALACIÓN ALIMENTADOR DESDE EL TABLERO GENERAL DE DISTRIBUCIÓN HASTA EL TNP1 PISO 1 EN 1 ø 2" CON 3#2/0+1#2/0N+1#4T AWG INCLUYE TERMINALES DE CONEXIÓN | ML | 0 | 128769 | 128769 | 7726140
15.5.7 | SUMINISTRO E INSTALACIÓN ALIMENTADOR DESDE EL TABLERO GENERAL DE DISTRIBUCIÓN HASTA EL TNP2 PISO 2 EN 1 ø 3" CON 3#4/0+1#2/0N+1#4T AWG INCLUYE TERMINALES DE CONEXIÓN | ML | 64 | 176378 | 11288192 | 185726 | 11886464 | SUMINISTRO E INSTALACIÓN ALIMENTADOR DESDE EL TABLERO GENERAL DE DISTRIBUCIÓN HASTA EL TNP2 PISO 2 EN 1 ø 3" CON 3#4/0+1#2/0N+1#4T AWG INCLUYE TERMINALES DE CONEXIÓN | ML | 0 | 190576 | 190576 | 12196864
15.5.8 | SUMINISTRO E INSTALACIÓN ALIMENTADOR DESDE EL TABLERO GENERAL DE DISTRIBUCIÓN HASTA EL TNP3 PISO 3 EN 1 ø 3" CON 3#4/0+1#2/0N+1#4T AWG INCLUYE TERMINALES DE CONEXIÓN | ML | 68 | 176378 | 11993704 | 185726 | 12629368 | SUMINISTRO E INSTALACIÓN ALIMENTADOR DESDE EL TABLERO GENERAL DE DISTRIBUCIÓN HASTA EL TNP3 PISO 3 EN 1 ø 3" CON 3#4/0+1#2/0N+1#4T AWG INCLUYE TERMINALES DE CONEXIÓN | ML | 0 | 190576 | 190576 | 12959168
15.5.9 | SUMINISTRO E INSTALACIÓN ALIMENTADOR DESDE EL TABLERO GENERAL DE DISTRIBUCIÓN HASTA EL TNP3 PISO 4 EN 1 Ø 3" CON 3#4/0+1#2/0N+1#4T AWG INCLUYE TERMINALES DE CONEXIÓN | ML | 72 | 176378 | 12699216 | 185726 | 13372272 | SUMINISTRO E INSTALACIÓN ALIMENTADOR DESDE EL TABLERO GENERAL DE DISTRIBUCIÓN HASTA EL TNP3 PISO 4 EN 1 Ø 3" CON 3#4/0+1#2/0N+1#4T AWG INCLUYE TERMINALES DE CONEXIÓN | ML | 0 | 190576 | 190576 | 13721472
15.5.10 | SUMINISTRO E INSTALACIÓNALIMENTADOR DESDE EL TABLERO GENERAL DE DISTRIBUCIÓN HASTA LA UPS1 PISO 1 EN 1 Ø 2" con 3#3/0+1#2/0N+1#2/OT AWG INCLUYENDO TERMINALES DE CONEXIÓN | ML | 60 | 158175 | 9490500 | 166558 | 9993480 | SUMINISTRO E INSTALACIÓNALIMENTADOR DESDE EL TABLERO GENERAL DE DISTRIBUCIÓN HASTA LA UPS1 PISO 1 EN 1 Ø 2" con 3#3/0+1#2/0N+1#2/OT AWG INCLUYENDO TERMINALES DE CONEXIÓN | ML | 0 | 170907 | 170907 | 10254420
15.5.11 | SUMINISTRO E INSTALACIÓN ALIMENTADOR DESDE UPS1 HASTA EL TABLERO REGULADO 1 PISO 1 EN 1 Ø 2" con 3#2+1#2N+1#8T AWG INCLUYENDO TERMINALES DE CONEXIÓN | ML | 7 | 92292 | 646044 | 97183 | 680281 | SUMINISTRO E INSTALACIÓN ALIMENTADOR DESDE UPS1 HASTA EL TABLERO REGULADO 1 PISO 1 EN 1 Ø 2" con 3#2+1#2N+1#8T AWG INCLUYENDO TERMINALES DE CONEXIÓN | ML | 0 | 99722 | 99722 | 698054
15.5.16 | SUMINISTRO E INSTALACIÓN ALIMENTADOR DESDE TRANSFERENCIA HASTA BOMBA CONTRA INCENDIOS EN 1Ø3" CON 3#4/0+1#2/0N+1#4T AWG INCLUYENDO TERMINALES DE CONEXIÓN. | ML | 102 | 150332 | 15333864 | 158300 | 16146600 | NO ESTA |  |  |  | 150332 | 15333864
15.6 | SUMINISTRO E INSTALACIÓN DE CANALIZACIONES |  |  |  | 0 | 0 | 0 | SUMINISTRO E INSTALACIÓN DE CANALIZACIONES | 0 | 0 | 0 | 0 | 0
15.6.1 | SUMINISTRO E INSTALACIÓN TUBERÍA PVC Ø 4" (Incluye todos los materiales para su instalación) | ML | 50 | 33644 | 1682200 | 35427 | 1771350 | SUMINISTRO E INSTALACIÓN TUBERÍA PVC Ø 4" (Incluye todos los materiales para su instalación) | ML | 0 | 36352 | 36352 | 1817600
15.6.2 | SUMINISTRO E INSTALACIÓN TUBERÍA PVC Ø 6" (Incluye todos los materiales para su instalación) | ML | 100 | 60930 | 6093000 | 64159 | 6415900 | NO ESTA |  |  |  | 60930 | 6093000
15.7 | SUMINISTRO E INSTALACIÓN DE TABLEROS E INTERRUPTORES |  |  | 0 | 0 | 0 | 0 | SUMINISTRO E INSTALACIÓN DE TABLEROS E INTERRUPTORES | 0 | 0 | 0 | 0 | 0
15.7.1 | SUMINISTRO E INSTALACIÓN TABLERO AUTOMATICO DE 38 CIRCUITOS TIPO PESADO CON PUERTA Y CERRRADURA DE CIERRE, CERRADURA Y ESPACIO TOTALIZADOR INDUSTRIAL (TNP4) | UN | 1 | 786853 | 786853 | 828556 | 828556 | SUMINISTRO E INSTALACIÓN TABLERO AUTOMATICO DE 38 CIRCUITOS TIPO PESADO CON PUERTA Y CERRRADURA DE CIERRE, CERRADURA Y ESPACIO TOTALIZADOR INDUSTRIAL (TNP4) | UN | 0 | 850198 | 850198 | 850198
15.7.2 | SUMINISTRO E INSTALACIÓN TABLERO AUTOMATICO DE 18 CIRCUITOS TIPO PESADO CON PUERTA Y CERRRADURA DE CIERRE, CERRADURA Y ESPACIO TOTALIZADOR INDUSTRIAL CON BARRAJE DE TIERRA AISLADA. | UN | 1 | 632039 | 632039 | 665537 | 665537 | SUMINISTRO E INSTALACIÓN TABLERO AUTOMATICO DE 18 CIRCUITOS TIPO PESADO CON PUERTA Y CERRRADURA DE CIERRE, CERRADURA Y ESPACIO TOTALIZADOR INDUSTRIAL CON BARRAJE DE TIERRA AISLADA. | UN | 0 | 682920 | 682920 | 682920
15.7.3 | SUMINISTRO E INSTALACIÓN TABLERO AUTOMATICO DE 24 CIRCUITOS TIPO PESADO CON PUERTA Y CERRRADURA DE CIERRE, CERRADURA Y ESPACIO TOTALIZADOR INDUSTRIAL CON BARRAJE DE TIERRA AISLADA (TNS, TR1, TR2) | UN | 3 | 635109 | 1905327 | 668770 | 2006310 | SUMINISTRO E INSTALACIÓN TABLERO AUTOMATICO DE 24 CIRCUITOS TIPO PESADO CON PUERTA Y CERRRADURA DE CIERRE, CERRADURA Y ESPACIO TOTALIZADOR INDUSTRIAL CON BARRAJE DE TIERRA AISLADA (TNS, TR1, TR2) | UN | 0 | 686237 | 686237 | 2058711
15.7.4 | SUMINISTRO E INSTALACIÓN TABLERO AUTOMATICO DE 42 CIRCUITOS TIPO PESADO CON PUERTA Y CERRRADURA DE CIERRE, CERRADURA Y ESPACIO TOTALIZADOR INDUSTRIAL (TNP1, TNP2, TNP3) | UN | 3 | 891523 | 2674569 | 938774 | 2816322 | SUMINISTRO E INSTALACIÓN TABLERO AUTOMATICO DE 42 CIRCUITOS TIPO PESADO CON PUERTA Y CERRRADURA DE CIERRE, CERRADURA Y ESPACIO TOTALIZADOR INDUSTRIAL (TNP1, TNP2, TNP3) | UN | 0 | 963294 | 963294 | 2889882
15.7.5 | SUMINISTRO E INSTALACIÓN INTERRUPTORES AUTOMÁTICOS ENCHUFABLES 240 V. 10kA 1x20 AMPS. TIPO ENCHUFABLE 10 Ka 240V. | UN | 19 | 19024 | 361456 | 20032 | 380608 | SUMINISTRO E INSTALACIÓN INTERRUPTORES AUTOMÁTICOS ENCHUFABLES 240 V. 10kA 1x20 AMPS. TIPO ENCHUFABLE 10 Ka 240V. | UN | 51 | 20555 | 20555 | 390545
15.7.6 | SUMINISTRO E INSTALACIÓN INTERRUPTORES AUTOMÁTICOS ENCHUFABLES 240 V. 10kA 1x30 AMPS. TIPO ENCHUFABLE 10 Ka 240V. | UN | 14 | 19024 | 266336 | 20032 | 280448 | SUMINISTRO E INSTALACIÓN INTERRUPTORES AUTOMÁTICOS ENCHUFABLES 240 V. 10kA 1x30 AMPS. TIPO ENCHUFABLE 10 Ka 240V. | UN | 36 | 20555 | 20555 | 287770
15.7.7 | SUMINISTRO E INSTALACIÓN INTERRUPTORES AUTOMÁTICOS ENCHUFABLES 240 V. 10kA 3x30 AMPS. TIPO ENCHUFABLE 10 Ka 240V. | UN | 2 | 53716 | 107432 | 56563 | 113126 | SUMINISTRO E INSTALACIÓN INTERRUPTORES AUTOMÁTICOS ENCHUFABLES 240 V. 10kA 3x30 AMPS. TIPO ENCHUFABLE 10 Ka 240V. | UN | 4 | 58041 | 58041 | 116082
15.8 | SUMINISTRO E INSTALACIÓN CONSOLA DE CONTROL REMOTO ALUMBRADO ZONAS COMUNES Y EXTERIOR UBICADA EN LA RECEPCIÓN |  |  |  | 0 | 0 | 0 | NO ESTA |  |  |  | 0 | 0
15.8.1 | SUMINISTRO E INSTALACIÓN GABINETE DE 30x30x15 cm, CONSTRUIDO EN LÁMINA CALIBRE 18 QUE INCLUYA: SEIS (6) CONMUTADORES DE MULETILLA CONTACTO MANTENIDO 2 POSICIONES, BORNERAS, CANALETAS DE CABLEADO Y TERMINALES DE IDENTIFICACIÓN Y SEIS (6) BOMBILLOS DE NEON QUE INDICAN EL ENCENDIDO DE LOS CONTACTORES (13 ÚTILES) | UN | 1 | 538829 | 538829 | 567387 | 567387 | NO ESTA |  |  |  | 538829 | 538829
15.9 | SUMINISTRO E INSTALACIÓN TABLEROS DE DISTRIBUCIÓN GENERAL |  |  |  | 0 | 0 | 0 | SUMINISTRO E INSTALACIÓN TABLEROS DE DISTRIBUCIÓN GENERAL | 0 | 0 | 0 | 0 | 0
15.9.1 | SUMINISTRO E INSTALACIÓN GABINETE METÁLICO CONSTRUIDO EN LÁMINA COLD ROLLED CALIBRE 16 TIPO AUTOSOPORTADO, CON TRATAMIENTO SUPERFICIAL PARA PROTEGERLO DE LA OXIDACIÓN Y FOSFATADO), CON ACABADO FINAL PINTURA EN POLVO ELECTROSTÁTICA EN RAAL 7030. DIMENSIONES: ANCHO = 1.00 M. ALTO = 2.00 M Y PROF. = 0.40 M. ESPACIO PARA ALOJAR UNA TRANSFERENCIA SUMINISTRADA POR EL PROPIETARIO VER ESPECIFICACIÓN PARA ESTE ÍTEM. | UN | 1 | 14602321 | 14602321 | 15376244 | 15376244 | NO ESTA |  |  |  | 14602321 | 14602321
15.9.2 | SUMINISTRO E INSTALACIÓN GABINETE METÁLICO CONSTRUIDO EN LÁMINA COLD ROLLED CALIBRE 16 TIPO AUTOSOPORTADO, CON TRATAMIENTO SUPERFICIAL PARA PROTEGERLO DE LA OXIDACIÓN Y FOSFATADO), CON ACABADO FINAL PINTURA EN POLVO ELECTROSTÁTICA EN RAAL 7030. DIMENSIONES: ANCHO = 0.60 M. ALTO = 1,20 M Y PROF. = 0.30 M. VER ESPECIFICACIÓN PARA ESTE ÍTEM. | UN | 1 | 11035372 | 11035372 | 11620247 | 11620247 | NO ESTA |  |  |  | 11035372 | 11035372
15.9.3 | SUMINISTRO E INSTALACIÓN GABINETE METÁLICO CONSTRUIDO SEGÚN NORMAS AE-319 DE CODENSA EN LÁMINA COLD ROLLED CALIBRE 16, CON TRATAMIENTO SUPERFICIAL CON DESENGRASANTE, FOSFATIZADO Y ACABADO FINAL EN PINTURA ELECTROSTÁTICA HORNEABLE RAAL 7032. DIMENSIONES: ANCHO = 0.80 M. ALTO = 2,00 M Y PROF. = 0.40 M. VER ESPECIFICACIÓN PARA ESTE ÍTEM. | UN | 1 | 12818847 | 12818847 | 13498246 | 13498246 | NO ESTA |  |  |  | 12818847 | 12818847
15.10 | SUMINISTRO E INSTALACIÓN PUESTA A TIERRA TRANSFORMADOR Y SUBESTACIÓN (Incluye preparación de tierra con la solución Sanick Gel para obtener una elevada conductividad eléctrica (ver especificaciones técnicas de diseño anexas) |  |  |  | 0 | 0 | 0 | SUMINISTRO E INSTALACIÓN PUESTA A TIERRA TRANSFORMADOR Y SUBESTACIÓN (Incluye preparación de tierra con la solución Sanick Gel para obtener una elevada conductividad eléctrica (ver especificaciones técnicas de diseño anexas) | 0 | 0 | 0 | 0 | 0
15.10.1 | SUMINISTRO E INSTALACIÓN CONDUCTOR 2/0 Cu. TEMPLE DURO | ML | 35 | 22591 | 790685 | 23788 | 832580 | SUMINISTRO E INSTALACIÓN CONDUCTOR 2/0 Cu. TEMPLE DURO | ML | 0 | 24409 | 24409 | 854315
15.10.2 | SUMINISTRO E INSTALACIÓN ELECTROSOLDADA DE PUESTA A TIERRA EN VARILLA DE COBRE DE 5/8" x 2.40m | UN | 6 | 118125 | 708750 | 124386 | 746316 | NO ESTA |  |  |  | 118125 | 708750
15.10.3 | SUMINISTRO E INSTALACIÓN CONEXIÓN TERMOSOLDADA DE VARILLA A CABLE DE COBRE DESNUDO # 2/0 AWG, INCLUYE SUMINISTRO DE MOLDE, FÚNDENTE Y DEMÁS ACCESORIOS. | UN | 6 | 122282 | 733692 | 128763 | 772578 | NO ESTA |  |  |  | 122282 | 733692
15.10.4 | SUMINISTRO E INSTALACIÓN CONEXIÓN TERMOSOLDADA DE CABLE A CABLE EN “T” DE COBRE DESNUDO # 2/0 AWG, INCLUYE SUMINISTRO DE MOLDE, FÚNDENTE Y DEMÁS ACCESORIOS. | UN | 2 | 122282 | 244564 | 128763 | 257526 | NO ESTA |  |  |  | 122282 | 244564
15.10.5 | SUMINISTRO E INSTALACIÓN POZO CONSTRUIDO EN CEFIPLAST CONCRETO PARA ALBERGAR UN ELECTRODO DE PUESTA A TIERRA EN CU DE 5/8” X 8' COMPUESTO DE TUBO Y TAPA DE INSPECCIÓN. EL TUBO TENDRÁ LAS SIGUIENTES DIMENSIONES: 80 CM. DE ALTO, DIÁMETRO EXTERIOR SUPERIOR E 25 CM., DIÁMETRO EXTERIOR INFERIOR DE 32 CM. LA TAPA TENDRÁ LAS SIGUIENTES DIMENSIONES: 30 CM. DE DIÁMETRO EXTERIOR. | UND | 6 | 154444 | 926664 | 162630 | 975780 | NO ESTA |  |  |  | 154444 | 926664
15.11 | SUMINISTRO E INSTALACIÓN PUESTA A TIERRA TABLERO DE DISTRIBUCIÓN Y GENERAL (Incluye preparación de tierra con la solución Sanick Gel para obtener una elevada conductividad eléctrica (ver especificaciones técnicas de diseño anexas) |  |  |  | 0 | 0 | 0 | SUMINISTRO E INSTALACIÓN PUESTA A TIERRA TABLERO DE DISTRIBUCIÓN Y GENERAL (Incluye preparación de tierra con la solución Sanick Gel para obtener una elevada conductividad eléctrica (ver especificaciones técnicas de diseño anexas) | 0 | 0 | 0 | 0 | 0
15.11.1 | SUMINISTRO E INSTALACIÓN CONDUCTOR 6 Cu TEMPLE DURO | ML | 10 | 6659 | 66590 | 7012 | 70120 | SUMINISTRO E INSTALACIÓN CONDUCTOR 6 Cu TEMPLE DURO | ML | 0 | 7194 | 7194 | 71940
15.11.2 | SUMINISTRO E INSTALACIÓN ELECTRODO DE PUESTA A TIERRA EN VARILLA DE COBRE DE 5/8" X 2.40 M | UN | 1 | 118125 | 118125 | 124386 | 124386 | SUMINISTRO E INSTALACIÓN ELECTRODO DE PUESTA A TIERRA EN VARILLA DE COBRE DE 5/8" X 2.40 M | UN | 0 | 127634 | 127634 | 127634
15.11.3 | SUMINISTRO E INSTALACIÓN CONEXIÓN TERMOSOLDADA DE VARILLA A CABLE DE COBRE DESNUDO # 6 AWG, INCLUYE SUMINISTRO DE MOLDE, FÚNDENTE Y DEMÁS ACCESORIOS. | UN | 1 | 122282 | 122282 | 128763 | 128763 | SUMINISTRO E INSTALACIÓN CONEXIÓN TERMOSOLDADA DE VARILLA A CABLE DE COBRE DESNUDO # 6 AWG, INCLUYE SUMINISTRO DE MOLDE, FÚNDENTE Y DEMÁS ACCESORIOS. | UN | 0 | 132126 | 132126 | 132126
15.11.4 | SUMINISTRO E INSTALACIÓN CONEXIÓN TERMOSOLDADA DE CABLE A CABLE EN “T” DE COBRE DESNUDO # 6 AWG, INCLUYE SUMINISTRO DE MOLDE, FÚNDENTE Y DEMÁS ACCESORIOS. | UN | 2 | 122282 | 244564 | 128763 | 257526 | NO ESTA |  |  |  | 122282 | 244564
15.11.5 | SUMINISTRO E INSTALACIÓN POZO CONSTRUIDO EN CEFIPLAST CONCRETO PARA ALBERGAR UN ELECTRODO DE PUESTA A TIERRA EN CU DE 5/8” X 8' COMPUESTO DE TUBO Y TAPA DE INSPECCIÓN. EL TUBO TENDRÁ LAS SIGUIENTES DIMENSIONES: 80 CM. DE ALTO, DIÁMETRO EXTERIOR SUPERIOR E 25 CM., DIÁMETRO EXTERIOR INFERIOR DE 32 CM. LA TAPA TENDRÁ LAS SIGUIENTES DIMENSIONES: 30 CM. DE DIÁMETRO EXTERIOR. | UN | 1 | 154444 | 154444 | 162630 | 162630 | NO ESTA |  |  |  | 154444 | 154444
15.12 | SUMINISTRO E INSTALACIÓN PUESTA A TIERRA PLANTA GENERADORA (Incluye preparación de tierra con la solución Sanick Gel para obtener una elevada conductividad eléctrica (ver especificaciones técnicas de diseño anexas) |  |  |  | 0 | 0 | 0 | SUMINISTRO E INSTALACIÓN PUESTA A TIERRA PLANTA GENERADORA (Incluye preparación de tierra con la solución Sanick Gel para obtener una elevada conductividad eléctrica (ver especificaciones técnicas de diseño anexas) | 0 | 0 | 0 | 0 | 0
15.12.1 | SUMINISTRO E INSTALACIÓN CONDUCTOR 2/0 Cu. TEMPLE DURO | ML | 8 | 22591 | 180728 | 23788 | 190304 | SUMINISTRO E INSTALACIÓN CONDUCTOR 2/0 Cu. TEMPLE DURO | ML | 0 | 24409 | 24409 | 195272
15.12.2 | SUMINISTRO E INSTALACIÓN DE UNA VÍA DE CHISPAS DE SEPARACIÓN PARA INTERCONECTAR LA PUESTA A TIERRA DE PARARRAYOS Y LA PUESTA A TIERRA DEL SISTEMA ELÉCTRICO, DE LAS SIGUIENTES CARACTERÍSTICAS: TENSIÓN ALTERNA DE RESPUESTA: 2.5 KV, TENSIÓN DE RESPUESTA A CHOQUE DE RAYO: 5.0 KV, INTENSIDAD NOMINAL DE DESCARGA: 100 KA | UN | 1 | 655073 | 655073 | 689792 | 689792 | NO ESTA |  |  |  | 655073 | 655073
15.13 | SISTEMA DE PROTECCIÓN EXTERNA CONTRA DESCARGAS ATMOSFÉRICAS BAJANTES DE PARARRAYOS DESDE CUBIERTA A TERRENO |  |  |  | 0 | 0 | 0 | SISTEMA DE PROTECCIÓN EXTERNA CONTRA DESCARGAS ATMOSFÉRICAS BAJANTES DE PARARRAYOS DESDE CUBIERTA A TERRENO | 0 | 0 | 0 | 0 | 0
15.13.1 | SUMINISTRO E INSTALACIÓN TENDIDO DE TUBERÍA Ø 3/4” PVC EMBEBIDO EN LAS COLUMNAS DE CONCRETO, DESDE LA CUBIERTA HASTA EL TERRENO. | ML | 65 | 4400 | 286000 | 4633 | 301145 | SUMINISTRO E INSTALACIÓN TENDIDO DE TUBERÍA Ø 3/4” PVC EMBEBIDO EN LAS COLUMNAS DE CONCRETO, DESDE LA CUBIERTA HASTA EL TERRENO. | ML | 0 | 4755 | 4755 | 309075
15.13.2 | SUMINISTRO E INSTALACIÓN TENDIDO DE CONDUCTOR DE COBRE DESNUDO # 2 AWG, DESDE LA CUBIERTA HASTA EL TERRENO POR LAS BAJANTES. | ML | 69 | 13673 | 943437 | 14398 | 993462 | SUMINISTRO E INSTALACIÓN TENDIDO DE CONDUCTOR DE COBRE DESNUDO # 2 AWG, DESDE LA CUBIERTA HASTA EL TERRENO POR LAS BAJANTES. | ML | 0 | 14774 | 14774 | 1019406
15.13.3 | SUMINISTRO E INSTALACIÓN TENDIDO DE ALAMBRON 8MM SOBREPUESTO EN LOS BORDES DE LA CUBIERTA PARA INTERCONEXIÓN DE PUNTAS CAPTADORAS Y BAJANTES A MALLA A TIERRA. | ML | 244 | 4994 | 1218536 | 5259 | 1283196 | SUMINISTRO E INSTALACIÓN TENDIDO DE ALAMBRON 8MM SOBREPUESTO EN LOS BORDES DE LA CUBIERTA PARA INTERCONEXIÓN DE PUNTAS CAPTADORAS Y BAJANTES A MALLA A TIERRA. | ML | 0 | 5396 | 5396 | 1316624
15.13.4 | SUMINISTRO E INSTALACIÓN TENDIDO DE ALAMBRE SÓLIDO DE COBRE ESTAÑADO # 2 AWG DESNUDO SUBTERRÁNEO DESDE BAJANTES, INTERCONECTANDO CON MALLA DE TIERRA DE SUBESTACION. | ML | 190 | 13673 | 2597870 | 14398 | 2735620 | NO ESTA |  |  |  | 13673 | 2597870
15.13.5 | SUMINISTRO E INSTALACIÓN DE UN KIT DE MONTAJE PARA PUNTA CAPTADORA COMPUESTO DE LOS SIGUIENTES ELEMENTOS: BASE EN BRONCE CON TORNILLOS DE FIJACIÓN A LA SUPERFICIE DE CONCRETO. PUNTA CAPTADORA FRANKLIN DE 0.60 M. DE ALTURA. EN ACERO INOXIDABLE DE Ø 3/8” TIPO 1. ABRAZADERA PARA FIJACIÓN DE CABLE | UN | 14 | 197963 | 2771482 | 208455 | 2918370 | NO ESTA |  |  |  | 197963 | 2771482
15.13.6 | SUMINISTRO E INSTALACIÓN ABRAZADERAS DE BRONCE PARA SOPORTAR EL CABLE AL MURO DE CONCRETO APROBADAS PARA INTEMPERIE. | UN | 86 | 19538 | 1680268 | 20574 | 1769364 | SUMINISTRO E INSTALACIÓN ABRAZADERAS DE BRONCE PARA SOPORTAR EL CABLE AL MURO DE CONCRETO APROBADAS PARA INTEMPERIE. | UN | 0 | 21111 | 21111 | 1815546
15.13.7 | SUMINISTRO E INSTALACIÓN GRAPA DERIVACIÓN EN T DE BRONCE PARA SOPORTAR EL CABLE AL MURO DE CONCRETO APROBADAS PARA INTEMPERIE. | UN | 4 | 24245 | 96980 | 25530 | 102120 | SUMINISTRO E INSTALACIÓN GRAPA DERIVACIÓN EN T DE BRONCE PARA SOPORTAR EL CABLE AL MURO DE CONCRETO APROBADAS PARA INTEMPERIE. | UN | 0 | 26196 | 26196 | 104784
15.13.8 | SUMINISTRO E INSTALACIÓN ELECTRODO DE PUESTA A TIERRA EN CU DE 5/8"X 8' + CONECTOR | UN | 4 | 198960 | 795840 | 209505 | 838020 | SUMINISTRO E INSTALACIÓN ELECTRODO DE PUESTA A TIERRA EN CU DE 5/8"X 8' + CONECTOR | UN | 0 | 214977 | 214977 | 859908
15.13.9 | SUMINISTRO E INSTALACIÓN CONEXIÓN EXOTÉRMICA VARILLA-CABLE CALIBRE #2 AWG. INCLUYE SUMINISTRO DE MOLDE FÚNDENTE Y DEMÁS ACCESORIOS. | UN | 4 | 122282 | 489128 | 128763 | 515052 | SUMINISTRO E INSTALACIÓN CONEXIÓN EXOTÉRMICA VARILLA-CABLE CALIBRE #2 AWG. INCLUYE SUMINISTRO DE MOLDE FÚNDENTE Y DEMÁS ACCESORIOS. | UN | 0 | 132126 | 132126 | 528504
15.13.10 | SUMINISTRO E INSTALACIÓN CAJA DE 30 CM X 30 CM, COMPUESTA DE TAPA DE INSPECCIÓN EN CONCRETO DE 2500 PSI Y MANIJA, PARA ALBERGAR UN ELECTRODO DE PUESTA A TIERRA EN CU DE 5/8” X 8'. | UN | 4 | 243160 | 972640 | 256047 | 1024188 | NO ESTA |  |  |  | 243160 | 972640
16 | LUMINARIAS Y LAMPARAS |  |  |  | 0 | 0 | 0 | LUMINARIAS Y LAMPARAS | 0 | 0 | 0 | 0 | 0
16.1 | SUMINISTRO E INSTALACIÓN DE LÁMPARAS FLUORESCENTES |  |  |  | 0 | 0 | 0 | SUMINISTRO E INSTALACIÓN DE LÁMPARAS FLUORESCENTES | 0 | 0 | 0 | 0 | 0
16.1.1 | SUMINISTRO E INSTALACIÓN LÁMPARA LED 1x28 W | UN | 57 | 125754 | 7167978 | 132419 | 7547883 | SUMINISTRO E INSTALACIÓN LÁMPARA LED 1x28 W | UN | 153 | 97894 | 125754 | 7167978
16.1.2 | SUMINISTRO E INSTALACIÓN LÁMPARA LED 2x54 W | UN | 30 | 203359 | 6100770 | 214137 | 6424110 | SUMINISTRO E INSTALACIÓN LÁMPARA LED 2x54 W | UN | 82 | 178068 | 203359 | 6100770
16.1.3 | SUMINISTRO E INSTALACIÓN BALA LED 35W 120 V | UN | 45 | 176718 | 7952310 | 186084 | 8373780 | SUMINISTRO E INSTALACIÓN BALA LED 35W 120 V | UN | 121 | 190945 | 190945 | 8592525
16.1.4 | SUMINISTRO E INSTALACIÓN BALA RECESADA LED 10W 120 V | UN | 19 | 130349 | 2476631 | 137257 | 2607883 | SUMINISTRO E INSTALACIÓN BALA RECESADA LED 10W 120 V | UN | 50 | 140842 | 140842 | 2675998
16.1.5 | SUMINISTRO E INSTALACIÓN LUMINARIA LED 2x26W 120V | UN | 68 | 210010 | 14280680 | 221141 | 15037588 | SUMINISTRO E INSTALACIÓN LUMINARIA LED 2x26W 120V | UN | 184 | 226917 | 226917 | 15430356
16.1.6 | SUMINISTRO E INSTALACIÓN REFLECTOR DE LUZ INDIRECTA | UN | 2 | 250408 | 500816 | 263680 | 527360 | SUMINISTRO E INSTALACIÓN REFLECTOR DE LUZ INDIRECTA | UN | 6 | 270567 | 270567 | 541134
16.1.7 | SUMINISTRO E INSTALACIÓN APLIQUE DE ESCALERA 1000W 120V | UN | 2 | 185014 | 370028 | 194820 | 389640 | SUMINISTRO E INSTALACIÓN APLIQUE DE ESCALERA 1000W 120V | UN | 6 | 199908 | 199908 | 399816
16.1.8 | SUMINISTRO E INSTALACIÓN BALAS LED DE PISO 3W 120V | UN | 25 | 89895 | 2247375 | 94659 | 2366475 | SUMINISTRO E INSTALACIÓN BALAS LED DE PISO 3W 120V | UN | 67 | 97132 | 97132 | 2428300
16.1.9 | SUMINISTRO E INSTALACIÓN BALAS DE PISO 50W 120 V | UN | 4 | 72061 | 288244 | 75880 | 303520 | SUMINISTRO E INSTALACIÓN BALAS DE PISO 50W 120 V | UN | 10 | 77862 | 77862 | 311448
17 | AIRE ACONDICIONADO |  |  |  | 0 | 0 | 0 | AIRE ACONDICIONADO | 0 | 0 | 0 | 0 | 0
17.2 | SUMINISTRO E INSTALACION DE TUBERIA AGUA FRIA PVC |  |  |  | 0 | 0 | 0 | SUMINISTRO E INSTALACION DE TUBERIA AGUA FRIA PVC | 0 | 0 | 0 | 0 | 0
17.2.1 | SUMINISTRO E INSTALACION TUBERIA Y ACCESORIOS RDE 21 Ø DIAMETRO 4" | ML | 17 | 66339 | 1127763 | 69855 | 1187535 | SUMINISTRO E INSTALACION TUBERIA Y ACCESORIOS RDE 21 Ø DIAMETRO 4" | ML | 45 | 71680 | 71680 | 1218560
17.2.2 | SUMINISTRO E INSTALACION TUBERIA Y ACCESORIOS RDE 21 Ø DIAMETRO 3" | ML | 9 | 43135 | 388215 | 45421 | 408789 | SUMINISTRO E INSTALACION TUBERIA Y ACCESORIOS RDE 21 Ø DIAMETRO 3" | ML | 24 | 46609 | 46609 | 419481
17.2.3 | SUMINISTRO E INSTALACION TUBERIA Y ACCESORIOS RDE 21 Ø DIAMETRO 2 1/2" | ML | 24 | 32147 | 771528 | 33851 | 812424 | SUMINISTRO E INSTALACION TUBERIA Y ACCESORIOS RDE 21 Ø DIAMETRO 2 1/2" | ML | 64 | 34736 | 34736 | 833664
17.2.4 | SUMINISTRO E INSTALACION TUBERIA Y ACCESORIOS RDE 21 Ø DIAMETRO 2" | ML | 68 | 21886 | 1488248 | 23046 | 1567128 | SUMINISTRO E INSTALACION TUBERIA Y ACCESORIOS RDE 21 Ø DIAMETRO 2" | ML | 185.4 | 23647 | 23647 | 1607996
17.2.5 | SUMINISTRO E INSTALACION TUBERIA Y ACCESORIOS RDE 21 Ø DIAMETRO 1 1/2" | ML | 40 | 15947 | 637880 | 16792 | 671680 | SUMINISTRO E INSTALACION TUBERIA Y ACCESORIOS RDE 21 Ø DIAMETRO 1 1/2" | ML | 106.8 | 17230 | 17230 | 689200
17.2.6 | SUMINISTRO E INSTALACION TUBERIA Y ACCESORIOS RDE 21 Ø DIAMETRO 1 1/4" | ML | 61 | 13566 | 827526 | 14285 | 871385 | SUMINISTRO E INSTALACION TUBERIA Y ACCESORIOS RDE 21 Ø DIAMETRO 1 1/4" | ML | 165.6 | 14658 | 14658 | 894138
17.2.7 | SUMINISTRO E INSTALACION TUBERIA Y ACCESORIOS RDE 21 Ø DIAMETRO 1" | ML | 10 | 9925 | 99250 | 10451 | 104510 | SUMINISTRO E INSTALACION TUBERIA Y ACCESORIOS RDE 21 Ø DIAMETRO 1" | ML | 28.8 | 10725 | 10725 | 107250
17.2.8 | SUMINISTRO E INSTALACION TUBERIA Y ACCESORIOS RDE 21 Ø DIAMETRO 3/4" | ML | 12 | 8719 | 104628 | 9181 | 110172 | SUMINISTRO E INSTALACION TUBERIA Y ACCESORIOS RDE 21 Ø DIAMETRO 3/4" | ML | 32 | 9421 | 9421 | 113052
17.3 | SUMINISTRO, MONTAJE E INSTALACIÓN DE AISLAMIENTO TÉRMICO RED DE AGUA FRIA |  |  |  | 0 | 0 | 0 | NO ESTA |  |  |  | 0 | 0
17.3.1 | SUMINISTRO E INSTALACION DE AISLAMIENTO TERMICO TUBERIA Y ACCESORIOS RDE 21 Ø DIAMETRO 4" | ML | 17 | 38301 | 651117 | 40331 | 685627 | SUMINISTRO E INSTALACION DE AISLAMIENTO TERMICO TUBERIA Y ACCESORIOS RDE 21 Ø DIAMETRO 4" | ML | 45 | 41384 | 41384 | 703528
17.3.2 | SUMINISTRO E INSTALACION DE AISLAMIENTO TERMICO TUBERIA Y ACCESORIOS RDE 21 Ø DIAMETRO 3" | ML | 9 | 34406 | 309654 | 36230 | 326070 | SUMINISTRO E INSTALACION DE AISLAMIENTO TERMICO TUBERIA Y ACCESORIOS RDE 21 Ø DIAMETRO 3" | ML | 24 | 37175 | 37175 | 334575
17.3.3 | SUMINISTRO E INSTALACION DE AISLAMIENTO TERMICO TUBERIA Y ACCESORIOS RDE 21 Ø DIAMETRO 2 1/2" | ML | 24 | 26381 | 633144 | 27779 | 666696 | SUMINISTRO E INSTALACION DE AISLAMIENTO TERMICO TUBERIA Y ACCESORIOS RDE 21 Ø DIAMETRO 2 1/2" | ML | 64 | 28505 | 28505 | 684120
17.3.4 | SUMINISTRO E INSTALACION DE AISLAMIENTO TERMICO TUBERIA Y ACCESORIOS RDE 21 Ø DIAMETRO 2" | ML | 68 | 20809 | 1415012 | 21912 | 1490016 | SUMINISTRO E INSTALACION DE AISLAMIENTO TERMICO TUBERIA Y ACCESORIOS RDE 21 Ø DIAMETRO 2" | ML | 185.4 | 22485 | 22485 | 1528980
17.3.5 | SUMINISTRO E INSTALACION DE AISLAMIENTO TERMICO TUBERIA Y ACCESORIOS RDE 21 Ø DIAMETRO 1 1/2" | ML | 40 | 15695 | 627800 | 16527 | 661080 | SUMINISTRO E INSTALACION DE AISLAMIENTO TERMICO TUBERIA Y ACCESORIOS RDE 21 Ø DIAMETRO 1 1/2" | ML | 106.8 | 16958 | 16958 | 678320
17.3.6 | SUMINISTRO E INSTALACION DE AISLAMIENTO TERMICO TUBERIA Y ACCESORIOS RDE 21 Ø DIAMETRO 1 1/4" | ML | 61 | 13460 | 821060 | 14173 | 864553 | SUMINISTRO E INSTALACION DE AISLAMIENTO TERMICO TUBERIA Y ACCESORIOS RDE 21 Ø DIAMETRO 1 1/4" | ML | 165.6 | 14543 | 14543 | 887123
17.3.7 | SUMINISTRO E INSTALACION DE AISLAMIENTO TERMICO TUBERIA Y ACCESORIOS RDE 21 Ø DIAMETRO 1" | ML | 10 | 9809 | 98090 | 10329 | 103290 | SUMINISTRO E INSTALACION DE AISLAMIENTO TERMICO TUBERIA Y ACCESORIOS RDE 21 Ø DIAMETRO 1" | ML | 28.8 | 10599 | 10599 | 105990
17.3.8 | SUMINISTRO E INSTALACION DE AISLAMIENTO TERMICO TUBERIA Y ACCESORIOS RDE 21 Ø DIAMETRO 3/4" | ML | 12 | 8561 | 102732 | 9015 | 108180 | SUMINISTRO E INSTALACION DE AISLAMIENTO TERMICO TUBERIA Y ACCESORIOS RDE 21 Ø DIAMETRO 3/4" | ML | 32 | 9250 | 9250 | 111000
17.4 | SUMINISTRO, MONTAJE E INSTALACIÓN DE ACCESORIOS RED DE AGUA |  |  |  | 0 | 0 | 0 | NO ESTA |  |  |  | 0 | 0
17.4.1 | SUMINISTRO E INSTALACION MANOMETROS 4", INCLUYE GRIFOS DE PRUEBA Y ACCESORIOS | UND | 1 | 267035 | 267035 | 281188 | 281188 | SUMINISTRO E INSTALACION MANOMETROS 4", INCLUYE GRIFOS DE PRUEBA Y ACCESORIOS | UND | 3 | 288532 | 288532 | 288532
17.4.2 | SUMINISTRO E INSTALACION TERMOMETROS 0-100F DE COLUMNA 7" | UND | 1 | 513828 | 513828 | 541061 | 541061 | SUMINISTRO E INSTALACION TERMOMETROS 0-100F DE COLUMNA 7" | UND | 3 | 555192 | 555192 | 555192
17.4.3 | SUMINISTRO E INSTALACION ELIMINADORES DE AIRE | UND | 1 | 180913 | 180913 | 190501 | 190501 | SUMINISTRO E INSTALACION ELIMINADORES DE AIRE | UND | 3 | 195476 | 195476 | 195476
17.4.4 | SUMINISTRO E INSTALACION TANQUE DE EXPANSIÓN PVC CON VALVULA DE NIVEL | UND | 1 | 418710 | 418710 | 440902 | 440902 | SUMINISTRO E INSTALACION TANQUE DE EXPANSIÓN PVC CON VALVULA DE NIVEL | UND | 1 | 452416 | 452416 | 452416
17.4.5 | SUMINISTRO E INSTALACION VALVULAS MARIPOSA DE 4" SUCCIÓN DE BOMBA | UND | 1 | 2160446 | 2160446 | 2274950 | 2274950 | SUMINISTRO E INSTALACION VALVULAS MARIPOSA DE 4" SUCCIÓN DE BOMBA | UND | 3 | 2334368 | 2334368 | 2334368
17.4.6 | SUMINISTRO E INSTALACION VALVULAS MARIPOSA DE 4" DESCARGA DE BOMBA | UND | 1 | 2160446 | 2160446 | 2274950 | 2274950 | SUMINISTRO E INSTALACION VALVULAS MARIPOSA DE 4" DESCARGA DE BOMBA | UND | 3 | 2334368 | 2334368 | 2334368
17.4.7 | SUMINISTRO E INSTALACION VALVULA TRIPLE - FLOTREX | UND | 1 | 1141492 | 1141492 | 1201991 | 1201991 | SUMINISTRO E INSTALACION VALVULA TRIPLE - FLOTREX | UND | 1 | 1233385 | 1233385 | 1233385
17.4.8 | SUMINISTRO E INSTALACION VALVULA CORTINA 3" 125PSI - PISO 3 | UND | 1 | 336113 | 336113 | 353927 | 353927 | SUMINISTRO E INSTALACION VALVULA CORTINA 3" 125PSI - PISO 3 | UND | 0 | 363171 | 363171 | 363171
17.4.9 | SUMINISTRO E INSTALACION VALVULA GLOBO 3" 125PSI - PISO 3 | UND | 1 | 469873 | 469873 | 494776 | 494776 | SUMINISTRO E INSTALACION VALVULA GLOBO 3" 125PSI - PISO 3 | UND | 0 | 507699 | 507699 | 507699
17.4.10 | SUMINISTRO E INSTALACION VALVULAS CORTINA 2 1/2" 125PSI - PISOS 2,3,4 | UND | 2 | 298659 | 597318 | 314488 | 628976 | SUMINISTRO E INSTALACION VALVULAS CORTINA 2 1/2" 125PSI - PISOS 2,3,4 | UND | 5 | 322703 | 322703 | 645406
17.4.11 | SUMINISTRO E INSTALACION VALVULAS GLOBO 2 1/2" 125PSI - PISOS 2,3,4 | UND | 2 | 421363 | 842726 | 443695 | 887390 | SUMINISTRO E INSTALACION VALVULAS GLOBO 2 1/2" 125PSI - PISOS 2,3,4 | UND | 5 | 455284 | 455284 | 910568
17.4.12 | SUMINISTRO E INSTALACION VALVULAS CORTINA 2" 125PSI - PISO 1,4 | UND | 1 | 220900 | 220900 | 232608 | 232608 | SUMINISTRO E INSTALACION VALVULAS CORTINA 2" 125PSI - PISO 1,4 | UND | 1 | 238683 | 238683 | 238683
17.4.13 | SUMINISTRO E INSTALACION VALVULAS GLOBO 2" 125PSI - PISO 1,4 | UND | 1 | 240769 | 240769 | 253530 | 253530 | SUMINISTRO E INSTALACION VALVULAS GLOBO 2" 125PSI - PISO 1,4 | UND | 1 | 260152 | 260152 | 260152
17.4.16 | SUMINISTRO E INSTALACION FILTRO / STRAINER incluye SOPORTERIA | UND | 1 | 541212 | 541212 | 569896 | 569896 | SUMINISTRO E INSTALACION FILTRO / STRAINER incluye SOPORTERIA | UND | 1 | 584781 | 584781 | 584781
17.4.17 | SUMINISTRO E INSTALACION FLANCHES, CABEZALES Y ACCESORIOS VARIOS ASOCIADOS | UND | 1 | 2973816 | 2973816 | 3131428 | 3131428 | SUMINISTRO E INSTALACION FLANCHES, CABEZALES Y ACCESORIOS VARIOS ASOCIADOS | UND | 1 | 3213217 | 3213217 | 3213217
17.4.18 | SUMINISTRO E INSTALACION JUNTAS FLEXIBLES CHILLER 4" | UND | 2 | 931109 | 1862218 | 980458 | 1960916 | SUMINISTRO E INSTALACION JUNTAS FLEXIBLES CHILLER 4" | UND | 2 | 1006067 | 1006067 | 2012134
17.4.19 | SUMINISTRO E INSTALACION JUNTAS FLEXIBLES BOMBA VERTICAL 3" | UND | 2 | 889340 | 1778680 | 936475 | 1872950 | SUMINISTRO E INSTALACION JUNTAS FLEXIBLES BOMBA VERTICAL 3" | UND | 2 | 960934 | 960934 | 1921868
17.4.20 | SUMINISTRO E INSTALACION VALVULA DE CORTINA 2" FC 150 PSI | UND | 1 | 235182 | 235182 | 247647 | 247647 | SUMINISTRO E INSTALACION VALVULA DE CORTINA 2" FC 150 PSI | UND | 0 | 254114 | 254114 | 254114
17.4.21 | SUMINISTRO E INSTALACION VALVULA DE GLOBO 2" FC 150 PSI | UND | 1 | 261755 | 261755 | 275628 | 275628 | SUMINISTRO E INSTALACION VALVULA DE GLOBO 2" FC 150 PSI | UND | 0 | 282827 | 282827 | 282827
17.4.22 | SUMINISTRO E INSTALACION VALVULAS DE CORTINA 1 1/4" FC 125 PSI | UND | 6 | 198747 | 1192482 | 209281 | 1255686 | SUMINISTRO E INSTALACION VALVULAS DE CORTINA 1 1/4" FC 125 PSI | UND | 17 | 214747 | 214747 | 1288482
17.4.23 | SUMINISTRO E INSTALACION VALVULAS DE GLOBO 1 1/4" FC 125 PSI | UND | 6 | 300049 | 1800294 | 315952 | 1895712 | SUMINISTRO E INSTALACION VALVULAS DE GLOBO 1 1/4" FC 125 PSI | UND | 17 | 324203 | 324203 | 1945218
17.4.24 | SUMINISTRO E INSTALACION VALVULAS DE CORTINA 1 1/2" FC 125-150 PSI | UND | 1 | 216582 | 216582 | 228061 | 228061 | SUMINISTRO E INSTALACION VALVULAS DE CORTINA 1 1/2" FC 125-150 PSI | UND | 1 | 234017 | 234017 | 234017
17.4.25 | SUMINISTRO E INSTALACIONVALVULAS DE GLOBO 1 1/2" FC 125-150 PSI | UND | 1 | 311701 | 311701 | 328221 | 328221 | SUMINISTRO E INSTALACIONVALVULAS DE GLOBO 1 1/2" FC 125-150 PSI | UND | 1 | 336793 | 336793 | 336793
17.4.26 | SUMINISTRO E INSTALACION VALVULAS DE CORTINA 1" FC 125 PSI | UND | 2 | 145243 | 290486 | 152941 | 305882 | SUMINISTRO E INSTALACION VALVULAS DE CORTINA 1" FC 125 PSI | UND | 2 | 156935 | 156935 | 313870
17.4.27 | SUMINISTRO E INSTALACION VALVULAS DE GLOBO 1" FC 125 PSI | UND | 2 | 180913 | 361826 | 190501 | 381002 | SUMINISTRO E INSTALACION VALVULAS DE GLOBO 1" FC 125 PSI | UND | 2 | 195476 | 195476 | 390952
17.4.28 | SUMINISTRO E INSTALACION VALVULAS DE CORTINA 3/4" FC 125 PSI | UND | 4 | 116150 | 464600 | 122306 | 489224 | SUMINISTRO E INSTALACION VALVULAS DE CORTINA 3/4" FC 125 PSI | UND | 4 | 125501 | 125501 | 502004
17.4.29 | SUMINISTRO E INSTALACION VALVULAS DE GLOBO 3/4" FC 125 PSI | UND | 4 | 148848 | 595392 | 156737 | 626948 | SUMINISTRO E INSTALACION VALVULAS DE GLOBO 3/4" FC 125 PSI | UND | 4 | 160830 | 160830 | 643320
17.4.30 | SUMINISTRO E INSTALACION TERMOTATOS DIGITALES NO PROGRAMABLES FC | UND | 2 | 180913 | 361826 | 190501 | 381002 | SUMINISTRO E INSTALACION TERMOTATOS DIGITALES NO PROGRAMABLES FC | UND | 6 | 195476 | 195476 | 390952
17.4.31 | SUMINISTRO E INSTALACION TERMOSTATOS PROPORCIONALES DIGITALES | UND | 8 | 299811 | 2398488 | 315701 | 2525608 | SUMINISTRO E INSTALACION TERMOSTATOS PROPORCIONALES DIGITALES | UND | 22 | 323946 | 323946 | 2591568
17.4.32 | SUMINISTRO E INSTALACION ELECTROVALVULAS ON-OFF 110V | UND | 2 | 228472 | 456944 | 240581 | 481162 | SUMINISTRO E INSTALACION ELECTROVALVULAS ON-OFF 110V | UND | 6 | 246864 | 246864 | 493728
17.4.33 | SUMINISTRO E INSTALACION ELECTROVALVULAS PROPORCIONALES 2 " - 2 VIAS - 24V | UND | 1 | 757569 | 757569 | 797720 | 797720 | SUMINISTRO E INSTALACION ELECTROVALVULAS PROPORCIONALES 2 " - 2 VIAS - 24V | UND | 0 | 818556 | 818556 | 818556
17.4.34 | SUMINISTRO E INSTALACION ELECTROVALVULAS PROPORCIONALES 1 1/2 " - 2 VIAS - 24V | UND | 1 | 757569 | 757569 | 797720 | 797720 | SUMINISTRO E INSTALACION ELECTROVALVULAS PROPORCIONALES 1 1/2 " - 2 VIAS - 24V | UND | 2 | 818556 | 818556 | 818556
17.4.35 | SUMINISTRO E INSTALACION ELECTROVALVULAS PROPORCIONALES 1 1/2 " - 3 VIAS - 24V | UND | 1 | 757569 | 757569 | 797720 | 797720 | SUMINISTRO E INSTALACION ELECTROVALVULAS PROPORCIONALES 1 1/2 " - 3 VIAS - 24V | UND | 0 | 818556 | 818556 | 818556
17.4.36 | SUMINISTRO E INSTALACION ELECTROVALVULAS PROPORCIONALES 1 1/4 " - 24V | UND | 5 | 668396 | 3341980 | 703821 | 3519105 | SUMINISTRO E INSTALACION ELECTROVALVULAS PROPORCIONALES 1 1/4 " - 24V | UND | 15 | 722203 | 722203 | 3611015
17.4.37 | SUMINISTRO E INSTALACION ELECTROVALVULAS PROPORCIONALES 1 " - 24V | UND | 1 | 539034 | 539034 | 567603 | 567603 | SUMINISTRO E INSTALACION ELECTROVALVULAS PROPORCIONALES 1 " - 24V | UND | 0 | 582428 | 582428 | 582428
17.5 | SUMINISTRO, MONTAJE E INSTALACIÓN DE DUCTOS DE AIRE ACONDICIONADO |  |  |  | 0 | 0 | 0 | SUMINISTRO, MONTAJE E INSTALACIÓN DE DUCTOS DE AIRE ACONDICIONADO | 0 | 0 | 0 | 0 | 0
17.5.1 | SUMINISTRO E INSTALACION DUCTOS EN LAMINA GALVANIZADA CAL. 24 Wrap FC | M2 | 28 | 59051 | 1653428 | 62181 | 1741068 | SUMINISTRO E INSTALACION DUCTOS EN LAMINA GALVANIZADA CAL. 24 Wrap FC | M2 | 77 | 63805 | 63805 | 1786540
17.5.2 | SUMINISTRO E INSTALACION DUCTOS EN LAMINA GALVANIZADA CAL. 22 Wrap FC | M2 | 200 | 64950 | 12990000 | 68392 | 13678400 | SUMINISTRO E INSTALACION DUCTOS EN LAMINA GALVANIZADA CAL. 22 Wrap FC | M2 | 540 | 70179 | 70179 | 14035800
17.5.3 | SUMINISTRO E INSTALACION AISLAMIENTO DUCTOS EN JUMBOLON FC | M2 | 228 | 18007 | 4105596 | 18961 | 4323108 | SUMINISTRO E INSTALACION AISLAMIENTO DUCTOS EN JUMBOLON FC | M2 | 617 | 19457 | 19457 | 4436196
17.5.4 | SUMINISTRO E INSTALACION DUCTOS EN LAMINA GALVANIZADA CAL. 20 Wrap UMAS | M2 | 55 | 70895 | 3899225 | 74652 | 4105860 | SUMINISTRO E INSTALACION DUCTOS EN LAMINA GALVANIZADA CAL. 20 Wrap UMAS | M2 | 150 | 76603 | 76603 | 4213165
17.5.5 | SUMINISTRO E INSTALACION AISLAMIENTO DUCTOS EN DUCT WRAP UMAS | M2 | 55 | 18007 | 990385 | 18961 | 1042855 | SUMINISTRO E INSTALACION AISLAMIENTO DUCTOS EN DUCT WRAP UMAS | M2 | 150 | 19457 | 19457 | 1070135
17.5.6 | SUMINISTRO E INSTALACION ACOPLE FLEXIBLE DUCTOS - EQUIPOS | UND | 9 | 30906 | 278154 | 32544 | 292896 | SUMINISTRO E INSTALACION ACOPLE FLEXIBLE DUCTOS - EQUIPOS | UND | 24 | 33394 | 33394 | 300546
17.6 | SUMINISTRO E INSTALACIÓN DIFUSORES Y REJILLAS |  |  |  | 0 | 0 | 0 | SUMINISTRO E INSTALACIÓN DIFUSORES Y REJILLAS | 0 | 0 | 0 | 0 | 0
17.6.1 | SUMINISTRO E INSTALACION DIFUSORES SUMINISTRO DE 12" x 12" 4V (Tipo Descolgado) con Damper OB | UND | 30 | 145568 | 4367040 | 153283 | 4598490 | SUMINISTRO E INSTALACION DIFUSORES SUMINISTRO DE 12" x 12" 4V (Tipo Descolgado) con Damper OB | UND | 82 | 157287 | 157287 | 4718610
17.6.2 | SUMINISTRO E INSTALACION DIFUSORES SUMINISTRO DE 9" x 9" 4V (Tipo Descolgado) con Damper OB | UND | 2 | 101576 | 203152 | 106960 | 213920 | SUMINISTRO E INSTALACION DIFUSORES SUMINISTRO DE 9" x 9" 4V (Tipo Descolgado) con Damper OB | UND | 4 | 109753 | 109753 | 219506
17.6.3 | SUMINISTRO E INSTALACION REJILLAS SUMINISTRO DE 48" X 12" (TIPO DOBLE ALETA) con Damper incluye EXTRACTORES DE AIRE | UND | 1 | 214529 | 214529 | 225899 | 225899 | SUMINISTRO E INSTALACION REJILLAS SUMINISTRO DE 48" X 12" (TIPO DOBLE ALETA) con Damper incluye EXTRACTORES DE AIRE | UND | 4 | 231800 | 231800 | 231800
17.6.4 | SUMINISTRO E INSTALACION REJILLAS DE ACCESO/ RETORNO A FC DE 18" x 8" 160 CFM | UND | 1 | 54017 | 54017 | 56880 | 56880 | SUMINISTRO E INSTALACION REJILLAS DE ACCESO/ RETORNO A FC DE 18" x 8" 160 CFM | UND | 2 | 58365 | 58365 | 58365
17.6.5 | SUMINISTRO E INSTALACION REJILLAS DE ACCESO/ RETORNO A FC DE 40" x 8" 320 CFM | UND | 4 | 202640 | 810560 | 213380 | 853520 | SUMINISTRO E INSTALACION REJILLAS DE ACCESO/ RETORNO A FC DE 40" x 8" 320 CFM | UND | 12 | 218953 | 218953 | 875812
17.6.6 | SUMINISTRO E INSTALACION REJILLAS DE ACCESO/ RETORNO A FC DE 48" x 12" 400 CFM | UND | 3 | 214529 | 643587 | 225899 | 677697 | SUMINISTRO E INSTALACION REJILLAS DE ACCESO/ RETORNO A FC DE 48" x 12" 400 CFM | UND | 8 | 231800 | 231800 | 695400
17.6.7 | SUMINISTRO E INSTALACION REJILLAS DE ACCESO/ RETORNO A FC DE 48" x 20" 2400 CFM | UND | 1 | 461838 | 461838 | 486315 | 486315 | SUMINISTRO E INSTALACION REJILLAS DE ACCESO/ RETORNO A FC DE 48" x 20" 2400 CFM | UND | 1 | 499017 | 499017 | 499017
17.6.8 | SUMINISTRO E INSTALACION REJILLAS DE ACCESO/ RETORNO A FC DE 48" x 24" 3600 CFM | UND | 1 | 410712 | 410712 | 432480 | 432480 | SUMINISTRO E INSTALACION REJILLAS DE ACCESO/ RETORNO A FC DE 48" x 24" 3600 CFM | UND | 3 | 443775 | 443775 | 443775
17.6.9 | SUMINISTRO E INSTALACION REJILLAS DE TOMA AIRE EXTERNO TAE 6" x 6" | UND | 1 | 21914 | 21914 | 23075 | 23075 | SUMINISTRO E INSTALACION REJILLAS DE TOMA AIRE EXTERNO TAE 6" x 6" | UND | 0 | 23678 | 23678 | 23678
17.6.10 | SUMINISTRO E INSTALACION REJILLAS DE TOMA AIRE EXTERNO TAE 10" x 8" | UND | 1 | 30236 | 30236 | 31839 | 31839 | SUMINISTRO E INSTALACION REJILLAS DE TOMA AIRE EXTERNO TAE 10" x 8" | UND | 0 | 32671 | 32671 | 32671
17.6.11 | SUMINISTRO E INSTALACION REJILLAS DE TOMA AIRE EXTERNO TAE 12" x 8" | UND | 6 | 42127 | 252762 | 44360 | 266160 | SUMINISTRO E INSTALACION REJILLAS DE TOMA AIRE EXTERNO TAE 12" x 8" | UND | 16 | 45518 | 45518 | 273108
17.6.12 | SUMINISTRO E INSTALACION REJILLAS DE TOMA AIRE EXTERNO TAE 18" x 8" | UND | 1 | 54017 | 54017 | 56880 | 56880 | SUMINISTRO E INSTALACION REJILLAS DE TOMA AIRE EXTERNO TAE 18" x 8" | UND | 2 | 58365 | 58365 | 58365
17.6.13 | SUMINISTRO E INSTALACION REJILLA DE TOMA AIRE EXTERNO TAE 30" x 12" CN DAMPER MOTORIZADO | UND | 1 | 535555 | 535555 | 563939 | 563939 | NO ESTA |  |  |  | 535555 | 535555
17.6.14 | SUMINISTRO E INSTALACION REJILLA DE TOMA AIRE EXTERNO TAE 30" x 18" CN DAMPER MOTORIZADO | UND | 1 | 618271 | 618271 | 651039 | 651039 | NO ESTA |  |  |  | 618271 | 618271
17.7 | SUMINSITRO, MONTAJE E INSTALACIÓN DE VENTILACIÓN MECANICA |  |  |  | 0 | 0 | 0 | SUMINSITRO, MONTAJE E INSTALACIÓN DE VENTILACIÓN MECANICA | 0 | 0 | 0 | 0 | 0
17.7.3 | SUMINISTRO E INSTALACION DUCTOS EN LAMINA GALVANIZADA CAL. 20 Wrap UMAS | M2 | 32 | 83309 | 2665888 | 87724 | 2807168 | SUMINISTRO E INSTALACION DUCTOS EN LAMINA GALVANIZADA CAL. 20 Wrap UMAS | M2 | 150 | 76603 | 83309 | 2665888
17.7.4 | SUMINISTRO E INSTALACION DUCTOS EN LAMINA GALVANIZADA CAL. 22 Wrap UMAS | M2 | 71 | 77364 | 5492844 | 81464 | 5783944 | SUMINISTRO E INSTALACION DUCTOS EN LAMINA GALVANIZADA CAL. 22 Wrap UMAS | M2 | 191 | 83592 | 83592 | 5935032
17.7.5 | SUMINISTRO E INSTALACION BANCO DE FILTROS | UND | 1 | 461307 | 461307 | 485756 | 485756 | SUMINISTRO E INSTALACION BANCO DE FILTROS | UND | 2 | 498443 | 498443 | 498443
17.8 | SUMNISTRO, INSTALACION Y MONTAJE CONTROL |  |  |  | 0 | 0 | 0 | SUMNISTRO, INSTALACION Y MONTAJE CONTROL | 0 | 0 | 0 | 0 | 0
17.8.2 | SUMINISTRO E INSTALACION VALVULA BYPASS 2" | UND | 1 | 1830940 | 1830940 | 1927980 | 1927980 | SUMINISTRO E INSTALACION VALVULA BYPASS 2" | UND | 1 | 1978337 | 1978337 | 1978337
17.8.3 | SUMINISTRO E INSTALACION SENSOR DIFERENCIAL DE PRESIÓN SISTEMA AGUA FRIA | UND | 2 | 1117597 | 2235194 | 1176830 | 2353660 | SUMINISTRO E INSTALACION SENSOR DIFERENCIAL DE PRESIÓN SISTEMA AGUA FRIA | UND | 2 | 1207567 | 1207567 | 2415134
17.8.4 | SUMINISTRO E INSTALACION SENSOR DIFERENCIAL DE PRESIÓN SISTEMA AIRE UMAS | UND | 1 | 803110 | 803110 | 845675 | 845675 | SUMINISTRO E INSTALACION SENSOR DIFERENCIAL DE PRESIÓN SISTEMA AIRE UMAS | UND | 1 | 867763 | 867763 | 867763
17.8.5 | SUMINISTRO E INSTALACION SENSOR DE FLUJO AIRE UMAS | UND | 1 | 803110 | 803110 | 845675 | 845675 | SUMINISTRO E INSTALACION SENSOR DE FLUJO AIRE UMAS | UND | 2 | 867763 | 867763 | 867763
17.8.9 | SUMINISTRO E INSTALACION SENSOR CO | UND | 2 | 1022463 | 2044926 | 1076654 | 2153308 | SUMINISTRO E INSTALACION SENSOR CO | UND | 3 | 1104774 | 1104774 | 2209548
17.8.10 | SUMINISTRO E INSTALACION SENSOR CONTROL CO2 UMAS | UND | 2 | 306739 | 613478 | 322996 | 645992 | SUMINISTRO E INSTALACION SENSOR CONTROL CO2 UMAS | UND | 2 | 331432 | 331432 | 662864
18 | RED DE VOZ Y DATOS Cat. 6A BLINDADO LSZH (Low Smoke Zero Halogen) |  |  |  | 0 | 0 | 0 | RED DE VOZ Y DATOS Cat. 6A BLINDADO LSZH (Low Smoke Zero Halogen) | 0 | 0 | 0 | 0 | 0
18.1 | SUMINISTRO E INSTALACION DE TOMAS PUESTOS DE TRABAJO |  |  |  | 0 | 0 | 0 | SUMINISTRO E INSTALACION DE TOMAS PUESTOS DE TRABAJO | 0 | 0 | 0 | 0 | 0
18.1.1 | SUMINISTRO E INSTALACION TOMAS SENCILLA RJ45 Cat. 6A DATOS BLINDADO INCLUYE MARQUILLAS | UND | 64 | 34792 | 2226688 | 36636 | 2344704 | SUMINISTRO E INSTALACION TOMAS SENCILLA RJ45 Cat. 6A DATOS BLINDADO INCLUYE MARQUILLAS | UND | 172 | 37593 | 37593 | 2405952
18.1.2 | SUMINISTRO E INSTALACION TOMAS SENCILLA RJ45 Cat. 6A VOZ BLINDADO INCLUYE MARQUILLAS | UND | 14 | 34792 | 487088 | 36636 | 512904 | SUMINISTRO E INSTALACION TOMAS SENCILLA RJ45 Cat. 6A VOZ BLINDADO INCLUYE MARQUILLAS | UND | 38 | 37593 | 37593 | 526302
18.1.3 | SUMINISTRO E INSTALACION FACE PLATE DOBLE PARA TOMA RJ45 | UND | 64 | 9184 | 587776 | 9671 | 618944 | SUMINISTRO E INSTALACION FACE PLATE DOBLE PARA TOMA RJ45 | UND | 172 | 9923 | 9923 | 635072
18.1.4 | SUMINISTRO E INSTALACION PATCH CORD. RJ45-RJ45 1,5 m Cat. 6A BLINDADO | UND | 64 | 41852 | 2678528 | 44070 | 2820480 | SUMINISTRO E INSTALACION PATCH CORD. RJ45-RJ45 1,5 m Cat. 6A BLINDADO | UND | 172 | 45221 | 45221 | 2894144
18.2 | SUMINISTRO E INSTALACION DE CABLES |  |  |  | 0 | 0 | 0 | SUMINISTRO E INSTALACION DE CABLES | 0 | 0 | 0 | 0 | 0
18.2.1 | SUMINISTRO E INSTALACION CABLE 10 G F/UTP Cat. 6A CON CHAQUETA LSZH (LOW SMOKE ZERO HALOGEN) | ML | 1765 | 4168 | 7356520 | 4389 | 7746585 | SUMINISTRO E INSTALACION CABLE 10 G F/UTP Cat. 6A CON CHAQUETA LSZH (LOW SMOKE ZERO HALOGEN) | ML | 11247 | 4503 | 4503 | 7947795
18.3 | SUMINISTRO E INSTALACION DE ELEMENTOS DE ADMINISTRACIÓN |  |  |  | 0 | 0 | 0 | SUMINISTRO E INSTALACION DE ELEMENTOS DE ADMINISTRACIÓN | 0 | 0 | 0 | 0 | 0
18.3.1 | SUMINISTRO E INSTALACION HERRAJE PATVH PANEL 24 Pts Cat. 6A BLINDADO | UND | 4 | 248614 | 994456 | 261791 | 1047164 | SUMINISTRO E INSTALACION HERRAJE PATVH PANEL 24 Pts Cat. 6A BLINDADO | UND | 9 | 268628 | 268628 | 1074512
18.3.2 | SUMINISTRO E INSTALACION TOMA SENCILLA RJ45 Cat. 6A AZUL DATOS BLINDADO INCLUYE MARQUILLAS | UND | 64 | 34794 | 2226816 | 36638 | 2344832 | SUMINISTRO E INSTALACION TOMA SENCILLA RJ45 Cat. 6A AZUL DATOS BLINDADO INCLUYE MARQUILLAS | UND | 172 | 37595 | 37595 | 2406080
18.3.3 | SUMINISTRO E INSTALACION TOMA SENCILLA RJ45 Cat. 6A ROJO VOZ BLINDADO INCLUYE MARQUILLAS | UND | 14 | 34794 | 487116 | 36638 | 512932 | SUMINISTRO E INSTALACION TOMA SENCILLA RJ45 Cat. 6A ROJO VOZ BLINDADO INCLUYE MARQUILLAS | UND | 38 | 37595 | 37595 | 526330
18.3.4 | SUMINISTRO E INSTALACION PATCH CORD. RJ45-RJ45 3 m Cat. 6A DATOS BLINDADO | UND | 64 | 44628 | 2856192 | 46993 | 3007552 | SUMINISTRO E INSTALACION PATCH CORD. RJ45-RJ45 3 m Cat. 6A DATOS BLINDADO | UND | 172 | 48221 | 48221 | 3086144
18.3.5 | SUMINISTRO E INSTALACION PATCH CORD. RJ45-RJ45 3 m Cat. 6A VOZ BLINDADO | UND | 14 | 44628 | 624792 | 46993 | 657902 | SUMINISTRO E INSTALACION PATCH CORD. RJ45-RJ45 3 m Cat. 6A VOZ BLINDADO | UND | 38 | 48221 | 48221 | 675094
18.3.6 | SUMINISTRO E INSTALACION ORGANIZADOR HORIZONTAL 2U | UND | 4 | 232040 | 928160 | 244338 | 977352 | SUMINISTRO E INSTALACION ORGANIZADOR HORIZONTAL 2U | UND | 9 | 250719 | 250719 | 1002876
18.4 | SUMINISTRO E INSTALACIÓN INTEGRACIÓN TELEFÓNICA |  |  |  | 0 | 0 | 0 | SUMINISTRO E INSTALACIÓN INTEGRACIÓN TELEFÓNICA | 0 | 0 | 0 | 0 | 0
18.4.1 | SUMINISTRO E INSTALACION PATCH PANEL 24 Pts Cat. 5E BLINDADO PARA INTEGRACIÓN TELEFONICA | UND | 1 | 538416 | 538416 | 566952 | 566952 | SUMINISTRO E INSTALACION PATCH PANEL 24 Pts Cat. 5E BLINDADO PARA INTEGRACIÓN TELEFONICA | UND | 1 | 581760 | 581760 | 581760
18.4.2 | SUMINISTRO E INSTALACION PATCH CORD RJ45-RJ45 1m Cat 5E INTEGRACIÓN TELEFÓNICA INCLUYE MARQUILLAS | UND | 14 | 32703 | 457842 | 34436 | 482104 | SUMINISTRO E INSTALACION PATCH CORD RJ45-RJ45 1m Cat 5E INTEGRACIÓN TELEFÓNICA INCLUYE MARQUILLAS | UND | 38 | 35336 | 35336 | 494704
18.4.3 | SUMINISTRO E INSTALACION ORGANIZADOR HORIZONTAL 2U | UND | 1 | 232040 | 232040 | 244338 | 244338 | SUMINISTRO E INSTALACION ORGANIZADOR HORIZONTAL 2U | UND | 9 | 250719 | 250719 | 250719
18.5 | SUMINISTRO E INSTALACIÓN DE BACKBONE |  |  |  | 0 | 0 | 0 | SUMINISTRO E INSTALACIÓN DE BACKBONE | 0 | 0 | 0 | 0 | 0
18.5.1 | SUMINISTRO E INSTALACION FIBRA OPTICA 6 HILOS MULTIMODO 50/125 u. | ML | 12 | 18142 | 217704 | 19104 | 229248 | SUMINISTRO E INSTALACION FIBRA OPTICA 6 HILOS MULTIMODO 50/125 u. | ML | 32 | 19602 | 19602 | 235224
18.5.2 | SUMINISTRO E INSTALACION BANDEJA DE FIBRA OPTICA DE 24 PUERTOS | UND | 2 | 654027 | 1308054 | 688690 | 1377380 | SUMINISTRO E INSTALACION BANDEJA DE FIBRA OPTICA DE 24 PUERTOS | UND | 2 | 706677 | 706677 | 1413354
18.5.3 | SUMINISTRO E INSTALACION ORGANIZADOR HORIZONTAL 1U | UND | 2 | 232040 | 464080 | 244338 | 488676 | SUMINISTRO E INSTALACION ORGANIZADOR HORIZONTAL 1U | UND | 2 | 250719 | 250719 | 501438
18.6 | SUMINISTRO E INSTALACIÓN DE OTROS |  |  |  | 0 | 0 | 0 | SUMINISTRO E INSTALACIÓN DE OTROS | 0 | 0 | 0 | 0 | 0
18.6.1 | SUMINISTRO E INSTALACION GABINETE 2,10 m ALTO X 0,71 m PROFUNDO Y 0,81 m DE ANCHO | UND | 1 | 4169101 | 4169101 | 4390063 | 4390063 | SUMINISTRO E INSTALACION GABINETE 2,10 m ALTO X 0,71 m PROFUNDO Y 0,81 m DE ANCHO | UND | 3 | 4504726 | 4504726 | 4504726
18.6.2 | SUMINISTRO E INSTALACION ORGANIZADOR VERTICAL | UND | 2 | 535775 | 1071550 | 564171 | 1128342 | SUMINISTRO E INSTALACION ORGANIZADOR VERTICAL | UND | 6 | 578906 | 578906 | 1157812
18.6.3 | SUMINISTRO E INSTALACION MULTITOMA CON 5 SALIDAS ELECTRICAS GRADO HOSPITALARIO | UND | 1 | 463979 | 463979 | 488570 | 488570 | SUMINISTRO E INSTALACION MULTITOMA CON 5 SALIDAS ELECTRICAS GRADO HOSPITALARIO | UND | 3 | 501331 | 501331 | 501331
18.6.4 | SUMINISTRO E INSTALACION CABLE THHN No. 6 AWG VERDE. PARA ATERRIZAJE DE ELEMENTOS Y GABINATE | ML | 11 | 4287 | 47157 | 4514 | 49654 | SUMINISTRO E INSTALACION CABLE THHN No. 6 AWG VERDE. PARA ATERRIZAJE DE ELEMENTOS Y GABINATE | ML | 29 | 4631 | 4631 | 50941
18.6.5 | SUMINISTRO E INSTALACION BANDEJA TIPO MALLA DE 40 x 8 cm CON ACCESORIOS | ML | 230 | 142744 | 32831120 | 150309 | 34571070 | SUMINISTRO E INSTALACION BANDEJA TIPO MALLA DE 40 x 8 cm CON ACCESORIOS | ML | 316 | 154235 | 154235 | 35474050
18.6.6 | SUMINISTRO E INSTALACION CANALETA METÁLICA DE 12 x 5 cm. | ML | 91 | 33821 | 3077711 | 35614 | 3240874 | SUMINISTRO E INSTALACION CANALETA METÁLICA DE 12 x 5 cm. | ML | 245 | 36543 | 36543 | 3325413
18.6.7 | SUMINISTRO E INSTALACION TUBERÍA EMT DE 1" INCLUYE ACCESORIOS | ML | 23 | 18678 | 429594 | 19668 | 452364 | SUMINISTRO E INSTALACION TUBERÍA EMT DE 1" INCLUYE ACCESORIOS | ML | 64 | 20181 | 20181 | 464163
18.6.8 | SUMINISTRO E INSTALACION TUBERÍA EMT DE 3/4" INCLUYE ACCESORIOS | ML | 61 | 14844 | 905484 | 15631 | 953491 | SUMINISTRO E INSTALACION TUBERÍA EMT DE 3/4" INCLUYE ACCESORIOS | ML | 166 | 16039 | 16039 | 978379
18.6.9 | SUMINISTRO E INSTALACION TUBERÍA PVC DE 1" INCLUYE ACCESORIOS | ML | 8 | 5469 | 43752 | 5759 | 46072 | SUMINISTRO E INSTALACION TUBERÍA PVC DE 1" INCLUYE ACCESORIOS | ML | 22 | 5910 | 5910 | 47280
18.6.10 | SUMINISTRO E INSTALACION TUBERÍA PVC DE 3/4" INCLUYE ACCESORIOS | ML | 31 | 4400 | 136400 | 4633 | 143623 | SUMINISTRO E INSTALACION TUBERÍA PVC DE 3/4" INCLUYE ACCESORIOS | ML | 84 | 4755 | 4755 | 147405
18.6.11 | SUMINISTRO E INSTALACION PARRILLA ORGANIZADORA DE CABLES DE 1,20 x 0,6 m | UND | 4 | 713688 | 2854752 | 751513 | 3006052 | SUMINISTRO E INSTALACION PARRILLA ORGANIZADORA DE CABLES DE 1,20 x 0,6 m | UND | 2 | 771142 | 771142 | 3084568
18.6.12 | SUMINISTRO E INSTALACION CAJA DE PASO 10 x 10 m DOBLE FONDO | UND | 4 | 11964 | 47856 | 12598 | 50392 | SUMINISTRO E INSTALACION CAJA DE PASO 10 x 10 m DOBLE FONDO | UND | 4 | 12928 | 12928 | 51712
18.7 | SUMINISTRO E INSTALACIÓN DE REDES ELECTRICAS ESPECIALES |  |  |  | 0 | 0 | 0 | SUMINISTRO E INSTALACIÓN DE REDES ELECTRICAS ESPECIALES | 0 | 0 | 0 | 0 | 0
18.7.1 | SUMINISTRO E INSTALACION SALIDA TOMA NEMA L5-30 RAWELT | UND | 2 | 59449 | 118898 | 62600 | 125200 | SUMINISTRO E INSTALACION SALIDA TOMA NEMA L5-30 RAWELT | UND | 2 | 64235 | 64235 | 128470
18.7.2 | SUMINISTRO E INSTALACION CIRCUITO PREENSAMBLADO AZUL MONOFÁSICO NORMAL PARA RACK | ML | 2 | 5989 | 11978 | 6306 | 12612 | SUMINISTRO E INSTALACION CIRCUITO PREENSAMBLADO AZUL MONOFÁSICO NORMAL PARA RACK | ML | 2 | 6470 | 6470 | 12940
18.7.3 | SUMINISTRO E INSTALACION CIRCUITO PREENSAMBLADO ROJO MONOFÁSICO REGULADO PARA RACK | ML | 2 | 5989 | 11978 | 6306 | 12612 | SUMINISTRO E INSTALACION CIRCUITO PREENSAMBLADO ROJO MONOFÁSICO REGULADO PARA RACK | ML | 2 | 6470 | 6470 | 12940
18.7.4 | SUMINISTRO E INSTALACION BARRAJE DE PUESTA A TIERRA PARA RACK TGB | UND | 2 | 585757 | 1171514 | 616802 | 1233604 | SUMINISTRO E INSTALACION BARRAJE DE PUESTA A TIERRA PARA RACK TGB | UND | 2 | 632913 | 632913 | 1265826
18.8 | SUMINISTRO E INSTALACION DE EQUIPOS ACTIVOS |  |  |  | 0 | 0 | 0 | SUMINISTRO E INSTALACION DE EQUIPOS ACTIVOS | 0 | 0 | 0 | 0 | 0
18.8.1 | SUMINISTRO E INSTALACION SWITCHE DE BORDE DE 24 PoE PUERTOS GIGABIT ETHERNET 10/100/1000 Gbps CON PUERTO DE ADMINSITRACION POR CONSOLA | UND | 1 | 6797209.67 | 6797209.67 | 7157462 | 7157462 | SUMINISTRO E INSTALACION SWITCHE DE BORDE DE 24 PoE PUERTOS GIGABIT ETHERNET 10/100/1000 Gbps CON PUERTO DE ADMINSITRACION POR CONSOLA | UND | 13 | 7344406 | 7344406 | 7344406
18.8.2 | SUMINISTRO E INSTALACION MODULO SFP 10G | UND | 1 | 778929 | 778929 | 820212 | 820212 | SUMINISTRO E INSTALACION MODULO SFP 10G | UND | 0 | 841635 | 841635 | 841635
19 | SEGURIDAD ELÉCTRONICA (CCTV, CONTROL ACCESOS, DETECCION INCENDIOS Y SONIDO) |  |  |  | 0 | 0 | 0 | SEGURIDAD ELÉCTRONICA (CCTV, CONTROL ACCESOS, DETECCION INCENDIOS Y SONIDO) | 0 | 0 | 0 | 0 | 0
19.3 | SUMINISTRO E INSTALACION DE DETECCIÓN DE INDENDIO |  |  |  | 0 | 0 | 0 | SUMINISTRO E INSTALACION DE DETECCIÓN DE INDENDIO | 0 | 0 | 0 | 0 | 0
19.3.1 | SUMINISTRO E INSTALACION ESTACION MANUAL DIRECCIONABLE DE AVISO, CON CUBIERTA ACRILICA | UND | 3 | 472015 | 1416045 | 497032 | 1491096 | SUMINISTRO E INSTALACION ESTACION MANUAL DIRECCIONABLE DE AVISO, CON CUBIERTA ACRILICA | UND | 8 | 503198 | 503198 | 1509594
19.3.2 | SUMINISTRO E INSTALACION SIRENA / ESTROBO CON SUS MODULOS DE CONTROL | UND | 3 | 337783 | 1013349 | 355685 | 1067055 | SUMINISTRO E INSTALACION SIRENA / ESTROBO CON SUS MODULOS DE CONTROL | UND | 8 | 360098 | 360098 | 1080294
19.3.3 | SUMINISTRO E INSTALACION DETECTOR DE HUMO DIRECCIONABLE CON BASE | UND | 46 | 379961 | 17478206 | 400099 | 18404554 | SUMINISTRO E INSTALACION DETECTOR DE HUMO DIRECCIONABLE CON BASE | UND | 96 | 405062 | 405062 | 18632852
19.3.4 | SUMINISTRO E INSTALACION DETECTOR DE MONOXIDO DIRECCIONABLE CON BASE | UND | 2 | 355859 | 711718 | 374720 | 749440 | SUMINISTRO E INSTALACION DETECTOR DE MONOXIDO DIRECCIONABLE CON BASE | UND | 6 | 379368 | 379368 | 758736
19.3.5 | SUMINISTRO E INSTALACION CITOFONO DE EMERGENCIA | UND | 2 | 375660 | 751320 | 395570 | 791140 | SUMINISTRO E INSTALACION CITOFONO DE EMERGENCIA | UND | 5 | 400477 | 400477 | 800954
19.3.6 | SUMINISTRO E INSTALACION CENTRAL DE DETECCION DE INCENDIO E INTRUSIÓN, CONSU GABINETE, FUENTE, CPU, DISPLAY Y TECLEDO, CON UN 30% DE RESERVA PARA AMPLIACIÓN. | UND | 1 | 7889971 | 7889971 | 8308139 | 8308139 | SUMINISTRO E INSTALACION CENTRAL DE DETECCION DE INCENDIO E INTRUSIÓN, CONSU GABINETE, FUENTE, CPU, DISPLAY Y TECLEDO, CON UN 30% DE RESERVA PARA AMPLIACIÓN. | UND | 1 | 8411205 | 8411205 | 8411205
19.3.7 | SUMINISTRO E INSTALACION CABLE BLINDADO 2 x 16 AWG FPL | ML | 496 | 4940 | 2450240 | 5202 | 2580192 | SUMINISTRO E INSTALACION CABLE BLINDADO 2 x 16 AWG FPL | ML | 1277 | 5267 | 5267 | 2612432
19.3.8 | SUMINISTRO E INSTALACION TUBERÍA EMT DE 3/4" INCLUYE ACCESORIOS | ML | 456 | 15045 | 6860520 | 15842 | 7223952 | SUMINISTRO E INSTALACION TUBERÍA EMT DE 3/4" INCLUYE ACCESORIOS | ML | 166 | 16039 | 16039 | 7313784
19.3.9 | SUMINISTRO E INSTALACION TUBERÍA PVC DE 3/4" INCLUYE ACCESORIOS | ML | 7 | 4460 | 31220 | 4696 | 32872 | SUMINISTRO E INSTALACION TUBERÍA PVC DE 3/4" INCLUYE ACCESORIOS | ML | 84 | 4755 | 4755 | 33285
19.3.10 | SUMINISTRO E INSTALACION CAJA DE PASO 10 x 10 m DOBLE FONDO | UND | 9 | 12126 | 109134 | 12769 | 114921 | SUMINISTRO E INSTALACION CAJA DE PASO 10 x 10 m DOBLE FONDO | UND | 4 | 12928 | 12928 | 116352
20 | OTRAS ACTIVIDADES |  |  |  | 0 | 0 | 0 | NO ESTA |  |  |  | 0 | 0
20.2 | SUMINISTRO Y COLOCACION DE PAÑETE LISO IMPERMEABILIZADO e= 0.02 m (Incluye filos y dilataciones) | M2 | 600 | 22414 | 13448400 | 23602 | 14161200 | NO ESTA |  |  |  | 22414 | 13448400
20.3 | SUMINISTRO E INSTALACION DE PINTURA TIPO KORAZA O EQUIVALENTE BLANCA MUROS EXISTENTES EN CONCRETO | M2 | 600 | 19110 | 11466000 | 20123 | 12073800 | NO ESTA |  |  |  | 19110 | 11466000
20.4 | Limpieza mecánica del acero de refuerzo y aplicación de inhibidor de corrosión. | ML | 1500 | 6903 | 10354500 | 7269 | 10903500 | NO ESTA |  |  |  | 6903 | 10354500
20.5 | Reparación del concreto de elementos estructurales para una profundidad no mayor a los 2,5 cm. Incluye aplicación de pintura anticarbonatación. | M2 | 100 | 145695 | 14569500 | 153417 | 15341700 | NO ESTA |  |  |  | 145695 | 14569500
20.6 | ESTRUCTURA METALICA PARA CUBIERTA | KG | 1072.1 | 12123 | 12997068.3 | 12766 | 13686428.6 | NO ESTA |  |  |  | 12123 | 12997068.3
20.7 | CONSTRUCCIÓN DE ANCLAJES EPOXICOS PARA VARILLAS DE # 3 A # 8 PROFUNIDAD PROMEDIO 15.5 CMS INCLUYE MATERIALES EQUIPOS Y MANO DE OBRA (3/8, 3/4, 7/8, 1”). | UND | 793 | 15884 | 12596012 | 16726 | 13263718 | NO ESTA |  |  |  | 15884 | 12596012
20.8 | PUENTE DE ADHERENCIA (ESCARIFICADO Y 500GR DE SIKADUR 32 PRIMER) Suministro e instalación de anclaje químico tipo primer para concreto de dos etapas, incluye limpieza del sustrato) | M2 | 40 | 101239 | 4049560 | 106605 | 4264200 | NO ESTA |  |  |  | 101239 | 4049560
20.9 | Muro liviano en Eterboard con las siguientes características: Muro liviano Eterboard doble cara - ESP 15 CM ENTRAMADO CAL 20 C/0.64, incluido pintura exterior e interior, perfiles, columnetas metálicas, soportes muro fachada | M2 | 1316 | 154532 | 203364112 | 162722 | 214142152 | NO ESTA |  |  |  | 154532 | 203364112
20.10 | Pintura intumescente | M2 | 700 | 35041 | 24528700 | 36898 | 25828600 | NO ESTA |  |  |  | 35041 | 24528700
COSTOS DIRECTOS |  |  |  |  | 5637570802.16 |  | 5936368268.32 |  | 5830808778 |  |  |  | 5849039902.54
COSTOS INDIRECTOS |  |  |  |  | 1467459679.8 |  |  |  | 193237975.84 |  | #VALUE!
ADMINISTRACIÓN * |  |  |  | 20.03% | 1129205431.67
IMPREVISTOS |  |  |  | 1% | 56375708.02
UTILIDAD |  |  |  | 5% | 281878540.11
TOTAL ANTES DE IVA |  |  |  |  | 7105030481.96 |  |  |  | 312855316.42
IVA 19% SOBRE UTILIDAD |  |  |  | 19% | 53556922.62
COSTO TOTAL EJECUCIÓN OBRA |  |  |  |  | 7158587404.58 |  |  |  | 7403747930
6.873%

## Neiva 2022 FASE I ACTUAL (4) (hidden)
CONSTRUCCIÓN DE LA PRIMERA ETAPA DE LA SEDE TERRITORIAL DE LA ESAP EN LA CIUDAD DE NEIVA, DEPARTAMENTO DEL HUILA
ÍTEM | DESCRIPCIÓN | UNIDAD | CANTIDAD | VALOR UNITARIO | VALOR TOTAL | PRECIO FASE II
1 | PRELIMINARES
1.1 | OBRAS PRELIMINARES | [8 empty] | MAYOR | TOTAL
1.1.1 | DESCAPOTE A MAQUINA (INCLUYE RETIRO) | M2 | 250 | 27023 | 6755750 | DESCAPOTE A MAQUINA (INCLUYE RETIRO) | M2 | 295 | 23484 | 27023 | 6755750
1.1.4 | BARRERA DE PROTECCIÓN PARA ARBOLES EXISTENTES | UND | 8 | 34076 | 272608 | BARRERA DE PROTECCIÓN PARA ARBOLES EXISTENTES | UND | 0 | 35057 | 35057 | 280456
1.2 | INSTALACION SERVICIOS PROVISIONALES |  |  | 0 | 0 |  |  |  |  | 0 | 0
1.3 | DEMOLICIONES |  |  | 0 | 0 |  |  |  |  | 0 | 0
1.3.1 | DEMOLICIÓN AREA DE ESPACIO PUBLICO (VIAS, ANDENES, CUNETAS) INCLUYE RETIRO DE SOBRANTES Y DISPOSICIÓN FINAL | M2 | 0 | 22994 | 0 | NO ESTA |  |  |  | 22994 | 0
1.3.2 | DEMOLICIÓN DE ESTRUCTURA EXISTENTE AREA CUBIERTA INCLUYE RETIRO DE SOBRANTES Y DISPOSICIÓN FINAL | M2 | 151 | 29971 | 4525621 | NO ESTA |  |  |  | 29971 | 4525621
2 | CIMENTACION |  |  | 0 | 0 |  |  |  |  | 0 | 0
2.1 | EXCAVACIONES, RELLENOS Y OTROS |  |  | 0 | 0 |  |  |  |  | 0 | 0
2.1.1 | EXCAVACIÓN MECÁNICA EN MATERIAL COMÚN (incluye cargue y retiro) | M3 | 0 | 30758 | 0 | EXCAVACIÓN MECÁNICA EN MATERIAL COMÚN (incluye cargue y retiro) | M3 | 400 | 31642 | 31642 | 0
2.1.2 | EXCAVACIÓN MANUAL EN MATERIAL COMÚN (incluye cargue y retiro) | M3 | 299.45 | 38854 | 11634830.3 | EXCAVACIÓN MANUAL EN MATERIAL COMÚN (incluye cargue y retiro) | M3 | 57.9455 | 39971 | 39971 | 11969315.95
2.1.3 | RELLENOS EN MATERIAL COMÚN, SELECCIONADO DE OBRA (Incluye Compactación) | M3 | 524.07 | 12151 | 6367974.57 | RELLENOS EN MATERIAL COMÚN, SELECCIONADO DE OBRA (Incluye Compactación) | M3 | 56.1077 | 12500 | 12500 | 6550875
2.1.4 | RELLENO EN RECEBO COMÚN (Incluye Compactación) | M3 | 122.54 | 61173 | 7496139.42 | RELLENO EN RECEBO COMÚN (Incluye Compactación) | M3 | 70.485 | 62932 | 62932 | 7711687.28
2.2 | CONCRETOS DE CIMENTACIÓN |  |  | 0 | 0 | CONCRETOS DE CIMENTACIÓN | 0 | 0 | 0 | 0 | 0
2.2.1 | CONCRETO POBRE DE LIMPIEZA e=0.05 m | M2 | 1111.51 | 23803 | 26457272.53 | CONCRETO POBRE DE LIMPIEZA e=0.05 m | M2 | 72.123 | 25442 | 25442 | 28279037.42
2.2.2 | CONCRETO PARA ZAPATAS DE 4000 psi | M3 | 46.48 | 704020 | 32722849.6 | CONCRETO PARA ZAPATAS DE 4000 psi | M3 | 36 | 652838 | 704020 | 32722849.6
2.2.3 | VIGAS DE CIMENTACIÓN DE 4000 psi | M3 | 45.04 | 704020 | 31709060.8 | VIGAS DE CIMENTACIÓN DE 4000 psi | M3 | 36.5 | 652838 | 704020 | 31709060.8
2.2.4 | MURO DE CONTENCIÓN SOTANO EN CONCRETO DE 4000 PSI | M3 | 34.93 | 780301 | 27255913.93 | MURO DE CONTENCIÓN SOTANO EN CONCRETO DE 4000 PSI | M3 | 13 | 795025 | 795025 | 27770223.25
2.3 | CONSTRUCCIÓN VARIOS EN CONCRETO |  |  | 0 | 0 | CONSTRUCCIÓN VARIOS EN CONCRETO | 0 | 0 | 0 | 0 | 0
2.3.1 | TANQUE DE ALMACENAMIENTO Y RESERVA EN CONCRETO DE 4000 PSI | M3 | 50.62 | 780301 | 39498836.62 | TANQUE DE ALMACENAMIENTO Y RESERVA EN CONCRETO DE 4000 PSI | M3 | 13.7 | 821235 | 821235 | 41570915.7
2.4 | SUMINISTRO E INSTALACIÓN ACERO DE REFUERZO CIMENTACIÓN |  |  | 0 | 0 | SUMINISTRO E INSTALACIÓN ACERO DE REFUERZO CIMENTACIÓN | 0 | 0 | 0 | 0 | 0
2.4.1 | ACERO DE REFUERZO 60000 psi Incluye ALAMBRE DE AMARRE | KG | 16621.25 | 5221 | 86779546.25 | ACERO DE REFUERZO 60000 psi Incluye ALAMBRE DE AMARRE | KG | 8230.7 | 5000 | 5221 | 86779546.25
2.4.2 | MALLA ELECTROSOLDADA PLACA CONTRAPISO Q84 Ø4 mm separación 15x15 cm o similar | M2 | 1871.1 | 7831.5 | 14653519.65 | MALLA ELECTROSOLDADA PLACA CONTRAPISO Q84 Ø4 mm separación 15x15 cm o similar | M2 | 242.5 | 7500 | 7831.5 | 14653519.65
3 | ESTRUCTURAS EN CONCRETO Y METALICAS |  |  | 0 | 0 | ESTRUCTURAS EN CONCRETO Y METALICAS | 0 | 0 | 0 | 0 | 0
3.1 | ELEMENTOS ESTRUCTURALES |  |  | 0 | 0 | ELEMENTOS ESTRUCTURALES | 0 | 0 | 0 | 0 | 0
3.1.1 | COLUMNAS EN CONCRETO DE 4000 psi | M3 | 247.78 | 829157 | 205448521.46 | COLUMNAS EN CONCRETO DE 4000 psi | M3 | 24.94 | 789448 | 829157 | 205448521.46
3.1.2 | PANTALLAS ASCENSORES Y ESCALERA EJES F2 Y K2 EN CONCRETO DE 4000 PSI | M3 | 152.64 | 829157 | 126562524.48 | PANTALLAS ASCENSORES Y ESCALERA EJES F2 Y K2 EN CONCRETO DE 4000 PSI | M3 | 15.57 | 789448 | 829157 | 126562524.48
3.2 | PLACAS Y LOSAS DE ENTREPISO |  |  | 0 | 0 | PLACAS Y LOSAS DE ENTREPISO | 0 | 0 | 0 | 0 | 0
3.2.1 | PLACA ENTREPISO ALIGERADA H= 0.60M EN CONCRETO DE 4000 PSI incluye, VIGAS, VIGUETAS, RIOSTRAS, CASETON E: 7.5 cm aprox | M3 | 2128.82 | 738133 | 1571352293.06 | NO ESTA |  |  |  | 738133 | 1571352293.06
3.2.2 | PLACA MACIZA CONTRAPISO CIMENTACION E: 15 cms | M2 | 1581 | 100107 | 158269167 | PLACA MACIZA CONTRAPISO CIMENTACION E: 15 cms | M2 | 235.6 | 95123 | 100107 | 158269167
3.2.3 | PLACA MACIZA ZONA ASCENSOR 2DA PLANTA | M3 | 8.9 | 741182 | 6596519.8 | PLACA MACIZA ZONA ASCENSOR 2DA PLANTA | M3 | 0 | 789448 | 789448 | 7026087.2
3.3 | CONSTRUCCIONES VARIAS EN CONCRETO |  |  | 0 | 0 | CONSTRUCCIONES VARIAS EN CONCRETO | 0 | 0 | 0 | 0 | 0
3.3.1 | MURO EN CONCRETO DE 4000 PSI DESCOLGADO VIGA 00C 30x120 | M3 | 73 | 722262 | 52725126 | MURO EN CONCRETO DE 4000 PSI DESCOLGADO VIGA 00C 30x120 | M3 | 11.3 | 795025 | 795025 | 58036825
3.3.2 | MURO ESTRUCTURAL EN CONCRETO DE 4000 PSI FACHADA EXTERIOR | M3 | 109 | 722262 | 78726558 | MURO ESTRUCTURAL EN CONCRETO DE 4000 PSI FACHADA EXTERIOR | M3 | 15.9 | 766762 | 766762 | 83577058
3.3.3 | ESCALERAS INTERNAS | M3 | 30 | 741182 | 22235460 | ESCALERAS INTERNAS | M3 | 4.7 | 910627 | 910627 | 27318810
3.3.4 | ESCALERA ACCESO SEGUNDO (2DO) Y TERCER (3ER) PISO EJES 1 Y 4' | M3 | 17 | 741182 | 12600094 | ESCALERA ACCESO SEGUNDO (2DO) Y TERCER (3ER) PISO EJES 1 Y 4' | M3 | 2 | 910627 | 910627 | 15480659
3.3.5 | RAMPAS DE ACCESO Incluye ACERO DE REFUERZO | M3 | 63 | 759608 | 47855304 | RAMPAS DE ACCESO Incluye ACERO DE REFUERZO | M3 | 9 | 852120 | 852120 | 53683560
3.4 | SUMINISTRO E INSTALACIÓN ACERO DE REFUERZO ELEMENTOS ESTRUCTURALES, PLACAS MACIZAS, CONSTRUCCIONES VARIAS EN CONCRETOS |  |  | 0 | 0 | SUMINISTRO E INSTALACIÓN ACERO DE REFUERZO ELEMENTOS ESTRUCTURALES, PLACAS MACIZAS, CONSTRUCCIONES VARIAS EN CONCRETOS | 0 | 0 | 0 | 0 | 0
3.4.1 | ACERO DE REFUERZO 60000 psi Incluye ALAMBRE DE AMARRE | KG | 134615.48 | 5221 | 702827421.08 | ACERO DE REFUERZO 60000 psi Incluye ALAMBRE DE AMARRE | KG | 8230.7 | 5000 | 5221 | 702827421.08
3.4.2 | MALLA ELECTROSOLDADA PLACA ENTREPISO Q85 Ø4 mm separación 15x15 cm o similar | M2 | 6220.01 | 7831.5 | 48712008.32 | MALLA ELECTROSOLDADA PLACA ENTREPISO Q85 Ø4 mm separación 15x15 cm o similar | M2 | 938.2 | 7500 | 7831.5 | 48712008.315
3.5 | SUMINISTRO E INSTALACION DE ESTRUCTURA METALICA CUBIERTA |  |  | 0 | 0 | SUMINISTRO E INSTALACION DE ESTRUCTURA METALICA CUBIERTA | 0 | 0 | 0 | 0 | 0
3.5.1 | CERCHA METALICA CUBIERTA | ML | 194 | 107357 | 20827258 | CERCHA METALICA CUBIERTA | ML | 14.1 | 109392 | 109392 | 21222048
3.5.2 | CORREAS METALICAS CUBIERTA | ML | 1240 | 76076 | 94334240 | CORREAS METALICAS CUBIERTA | ML | 28.6 | 78264 | 78264 | 97047360
3.5.3 | CUBIERTA TIPO SANDWICH | M2 | 508 | 100589 | 51099212 | CUBIERTA TIPO SANDWICH | M2 | 488.5 | 103483 | 103483 | 52569364
4 | CIELO RASOS |  |  | 0 | 0 | CIELO RASOS | 0 | 0 | 0 | 0 | 0
4.1 | SUMINISTRO E INSTALACION DE CIELOS RASOS PISO 1 |  |  | 0 | 0 | SUMINISTRO E INSTALACION DE CIELOS RASOS PISO 1 | 0 | 0 | 0 | 0 | 0
4.1.1 | SUMINISTRO E INSTALACION CIELO RASO EN DRYWALL LAMINA VERDE RH PINTADO A 3 MANOS PINTURA VINILO TIPO 1 o similar BLANCA Ref. Planos 09512 | M2 | 59.86 | 43707 | 2616301.02 | SUMINISTRO E INSTALACION CIELO RASO EN DRYWALL LAMINA VERDE RH PINTADO A 3 MANOS PINTURA VINILO TIPO 1 o similar BLANCA Ref. Planos 09512 | M2 | 68.99 | 52673 | 52673 | 3153005.78
4.1.2 | SUMINISTRO E INSTALACION CIELO RASO EN DRYWALL LAMINA BLANCA PINTADO A 3 MANOS PINTURA VINILO TIPO 1 BLANCA Ref. Planos 09511 | M2 | 388.43 | 43707 | 16977110.01 | SUMINISTRO E INSTALACION CIELO RASO EN DRYWALL LAMINA BLANCA PINTADO A 3 MANOS PINTURA VINILO TIPO 1 BLANCA Ref. Planos 09511 | M2 | 0 | 52673 | 52673 | 20459773.39
5 | CONSTRUCCIÓN DE MUROS ARQUITECTONICOS |  |  | 0 | 0 | CONSTRUCCIÓN DE MUROS ARQUITECTONICOS | 0 | 0 | 0 | 0 | 0
5.1 | CONSTRUCCIÓN MUROS ARQUITECTONICOS SEMISOTANO |  |  | 0 | 0 | CONSTRUCCIÓN MUROS ARQUITECTONICOS SEMISOTANO | 0 | 0 | 0 | 0 | 0
5.1.1 | MURO EN CONCRETO DE 4000 PSI e=0.12 m Ver. Planos Tipo Muro M-1 | M3 | 0.73 | 722262 | 527251.26 | MURO EN CONCRETO DE 4000 PSI e=0.12 m Ver. Planos Tipo Muro M-1 | M3 | 0 | 821235 | 821235 | 599501.55
5.1.2 | MURO EN CONCRETO DE 4000 PSI e=0.15 m Ver. Planos Tipo Muro M-2 | M3 | 11.33 | 722262 | 8183228.46 | MURO EN CONCRETO DE 4000 PSI e=0.15 m Ver. Planos Tipo Muro M-2 | M3 | 11.33 | 821235 | 821235 | 9304592.55
5.1.3 | MURO EN CONCRETO DE 4000 PSI e=0.25 m Ver. Planos Tipo Muro M-3 | M3 | 95.6 | 722262 | 69048247.2 | MURO EN CONCRETO DE 4000 PSI e=0.25 m Ver. Planos Tipo Muro M-3 | M3 | 95.595 | 821235 | 821235 | 78510066
5.1.4 | MURO EN CONCRETO DE 4000 PSI e=0.30 m Ver. Planos Tipo Muro M-4 | M3 | 20.12 | 722262 | 14531911.44 | MURO EN CONCRETO DE 4000 PSI e=0.30 m Ver. Planos Tipo Muro M-4 | M3 | 20.12 | 821235 | 821235 | 16523248.2
5.1.5 | MURO EN CONCRETO DE 4000 PSI e=0.40 m Ver. Planos Tipo Muro M-5 | M3 | 80.49 | 722262 | 58134868.38 | MURO EN CONCRETO DE 4000 PSI e=0.40 m Ver. Planos Tipo Muro M-5 | M3 | 80.485 | 821235 | 821235 | 66101205.15
5.1.6 | MURO EN LADRILLO GRAN FORMATO e= 0.12 m Ref. Tierra Ver. Planos Tipo Muro M-6 | M2 | 79.69 | 153356 | 12220939.64 | MURO EN LADRILLO GRAN FORMATO e= 0.12 m Ref. Tierra Ver. Planos Tipo Muro M-6 | M2 | 79.69 | 141317 | 153356 | 12220939.64
5.1.7 | MURO EN LADRILLO GRAN FORMATO e= 0.25 m Ref. Tierra Ver. Planos Tipo Muro M-7 | M2 | 21.32 | 306715 | 6539163.8 | MURO EN LADRILLO GRAN FORMATO e= 0.25 m Ref. Tierra Ver. Planos Tipo Muro M-7 | M2 | 21.32 | 186538 | 306715 | 6539163.8
5.2 | CONSTRUCCIÓN MUROS ARQUITECTONICOS EXTERIORES |  |  | 0 | 0 | CONSTRUCCIÓN MUROS ARQUITECTONICOS EXTERIORES | 0 | 0 | 0 | 0 | 0
5.2.1 | MURO EN CONCRETO DE 4000 PSI e=0.15 m Ver. Planos Tipo Muro M-2 | M3 | 0.17 | 722262 | 122784.54 | MURO EN CONCRETO DE 4000 PSI e=0.15 m Ver. Planos Tipo Muro M-2 | M3 | 11.33 | 821235 | 821235 | 139609.95
5.2.2 | MURO EN CONCRETO DE 4000 PSI e=0.25 m Ver. Planos Tipo Muro M-3 | M3 | 56.08 | 722262 | 40504452.96 | MURO EN CONCRETO DE 4000 PSI e=0.25 m Ver. Planos Tipo Muro M-3 | M3 | 95.595 | 821235 | 821235 | 46054858.8
5.3 | CONSTRUCCIÓN MUROS ARQUITECTONICOS PISO 1 |  |  | 0 | 0 | CONSTRUCCIÓN MUROS ARQUITECTONICOS PISO 1 | 0 | 0 | 0 | 0 | 0
5.3.1 | ENCHAPE DE MURO BAÑOS PORCELANATO GRIS 30*40CM | M2 | 91.92 | 110643 | 10170304.56 | ENCHAPE DE MURO BAÑOS PORCELANATO GRIS 30*40CM | M2 | 91.915 | 102358 | 110643 | 10170304.56
5.3.2 | MURO EN CONCRETO DE 4000 PSI e=0.15 m Ver. Planos Tipo Muro M-2 | M3 | 29.67 | 722262 | 21429513.54 | MURO EN CONCRETO DE 4000 PSI e=0.15 m Ver. Planos Tipo Muro M-2 | M3 | 11.33 | 821235 | 821235 | 24366042.45
5.3.3 | MURO EN CONCRETO DE 4000 PSI e=0.25 m Ver. Planos Tipo Muro M-3 | M3 | 8.76 | 722262 | 6327015.12 | MURO EN CONCRETO DE 4000 PSI e=0.25 m Ver. Planos Tipo Muro M-3 | M3 | 95.595 | 821235 | 821235 | 7194018.6
5.3.4 | MURO EN CONCRETO DE 4000 PSI e=0.40 m Ver. Planos Tipo Muro M-5 | ¦¦ | 54.4 | 722262 | 39291052.8 | MURO EN CONCRETO DE 4000 PSI e=0.40 m Ver. Planos Tipo Muro M-5 | M3 | 80.485 | 821235 | 821235 | 44675184
5.3.5 | MURO EN LADRILLO GRAN FORMATO e= 0.12 m Ref. Tierra Ver. Planos Tipo Muro M-6 | M2 | 204.57 | 153356 | 31372036.92 | MURO EN LADRILLO GRAN FORMATO e= 0.12 m Ref. Tierra Ver. Planos Tipo Muro M-6 | M2 | 79.69 | 141317 | 153356 | 31372036.92
5.3.6 | MURO EN LADRILLO GRAN FORMATO e= 0.25 m Ref. Tierra Ver. Planos Tipo Muro M-7 | M2 | 76.38 | 306715 | 23426891.7 | MURO EN LADRILLO GRAN FORMATO e= 0.25 m Ref. Tierra Ver. Planos Tipo Muro M-7 | M2 | 21.32 | 186538 | 306715 | 23426891.7
5.4 | CONSTRUCCIÓN MUROS ARQUITECTONICOS PISO 2 |  |  | 0 | 0 | CONSTRUCCIÓN MUROS ARQUITECTONICOS PISO 2 | 0 | 0 | 0 | 0 | 0
5.4.1 | ENCHAPE DE MURO BAÑOS PORCELANATO GRIS 30*40CM | M2 | 89.61 | 110643 | 9914719.23 | ENCHAPE DE MURO BAÑOS PORCELANATO GRIS 30*40CM | M2 | 91.915 | 102358 | 110643 | 9914719.23
5.4.2 | MURO EN CONCRETO DE 4000 PSI e=0.12 m Ver. Planos Tipo Muro M-1 | M3 | 1.13 | 722262 | 816156.06 | MURO EN CONCRETO DE 4000 PSI e=0.12 m Ver. Planos Tipo Muro M-1 | M3 | 0 | 821235 | 821235 | 927995.55
5.4.3 | MURO EN CONCRETO DE 4000 PSI e=0.15 m Ver. Planos Tipo Muro M-2 | M3 | 31.71 | 722262 | 22902928.02 | MURO EN CONCRETO DE 4000 PSI e=0.15 m Ver. Planos Tipo Muro M-2 | M3 | 11.33 | 821235 | 821235 | 26041361.85
5.4.4 | MURO EN CONCRETO DE 4000 PSI e=0.25 m Ver. Planos Tipo Muro M-3 | M3 | 77.67 | 722262 | 56098089.54 | MURO EN CONCRETO DE 4000 PSI e=0.25 m Ver. Planos Tipo Muro M-3 | M3 | 95.595 | 821235 | 821235 | 63785322.45
5.4.5 | MURO EN LADRILLO GRAN FORMATO e= 0.12 m Ref. Tierra Ver. Planos Tipo Muro M-6 | M2 | 139.68 | 153356 | 21420766.08 | MURO EN LADRILLO GRAN FORMATO e= 0.12 m Ref. Tierra Ver. Planos Tipo Muro M-6 | M2 | 79.69 | 141317 | 153356 | 21420766.08
5.4.6 | MURO EN LADRILLO GRAN FORMATO e= 0.25 m Ref. Tierra Ver. Planos Tipo Muro M-7 | M2 | 124.47 | 306715 | 38176816.05 | MURO EN LADRILLO GRAN FORMATO e= 0.25 m Ref. Tierra Ver. Planos Tipo Muro M-7 | M2 | 21.32 | 186538 | 306715 | 38176816.05
6 | ACABADOS DE PISOS |  |  | 0 | 0 | ACABADOS DE PISOS | 0 | 0 | 0 | 0 | 0
6.1 | SUMINISTRO E INSTALACIÓN PISOS SEMISOTANO |  |  | 0 | 0 | SUMINISTRO E INSTALACIÓN PISOS SEMISOTANO | 0 | 0 | 0 | 0 | 0
6.1.1 | ANDEN INTERNO EN CONCRETO DE 2500 PSI CON ACABADO CEMENTO PULIDO Ref. Planos 03318 | M2 | 457.19 | 94085 | 43014721.15 | ANDEN INTERNO EN CONCRETO DE 2500 PSI CON ACABADO CEMENTO PULIDO Ref. Planos 03318 | M2 | 0 | 89287 | 94085 | 43014721.15
6.1.2 | ACABADO DE PISO DE CONCRETO GRIS PULIDO Ref. Planos 09650-1 | M2 | 1963.08 | 7682 | 15080380.56 | ACABADO DE PISO DE CONCRETO GRIS PULIDO Ref. Planos 09650-1 | M2 | 0 | 8211 | 8211 | 16118849.88
6.1.3 | SUMINISTRO E INSTALACION PISO TABLETA ZONAS COMUNES Incluye ALISTADO Referencia ALFA 30 X 30 HUILA Ref. Planos 09610.1 | M2 | 1.4 | 107643 | 150700.2 | SUMINISTRO E INSTALACION PISO TABLETA ZONAS COMUNES Incluye ALISTADO Referencia ALFA 30 X 30 HUILA Ref. Planos 09610.1 | M2 | 0 | 108210 | 108210 | 151494
6.2 | SUMINISTRO E INSTALACIÓN DE PISOS ESPACIO PUBLICO |  |  | 0 | 0 | SUMINISTRO E INSTALACIÓN DE PISOS ESPACIO PUBLICO | 0 | 0 | 0 | 0 | 0
6.2.1 | SUMINISTRO E INSTALACION ANDEN EN LOSETA PREFABRICADA Referencia A50 GRIS 40 X 40 incluye alistadio - (Especificación Cartilla Andenes IDU-2011) | M2 | 45.8 | 89134 | 4082337.2 | SUMINISTRO E INSTALACION ANDEN EN LOSETA PREFABRICADA Referencia A50 GRIS 40 X 40 incluye alistadio - (Especificación Cartilla Andenes IDU-2011) | M2 | 1832.072 | 91697 | 91697 | 4199722.6
6.2.2 | SUMINISTRO E INSTALACION JARDIN Ref. Planos A2900 (Incluye material aislante, impermeabilizante, tierra, abonos y plantas ornamentales) | M2 | 4.59 | 93613 | 429683.67 | SUMINISTRO E INSTALACION JARDIN Ref. Planos A2900 (Incluye material aislante, impermeabilizante, tierra, abonos y plantas ornamentales) | M2 | 183.664 | 96306 | 96306 | 442044.54
6.3 | SUMINISTRO E INSTALACIÓN DE PISOS PISO 1 |  |  | 0 | 0 | SUMINISTRO E INSTALACIÓN DE PISOS PISO 1 | 0 | 0 | 0 | 0 | 0
6.3.1 | SUMINISTRO E INSTALACION PISO TABLETA ZONAS COMUNES Incluye ALISTADO Referencia ALFA 30 X 30 HUILA Ref. Planos 09610.1 | M2 | 718.89 | 107643 | 77383476.27 | SUMINISTRO E INSTALACION PISO TABLETA ZONAS COMUNES Incluye ALISTADO Referencia ALFA 30 X 30 HUILA Ref. Planos 09610.1 | M2 | 0 | 108210 | 108210 | 77791086.9
6.3.2 | SUMINISTRO E INSTALACION PISO LOSETA PREFABRICADA GRIS Referencia A30 DE 40X60 - (Especificación Cartilla Andenes IDU-2011) Ref. Planos 09620.8 | M2 | 576.27 | 70606 | 40688119.62 | SUMINISTRO E INSTALACION PISO LOSETA PREFABRICADA GRIS Referencia A30 DE 40X60 - (Especificación Cartilla Andenes IDU-2011) Ref. Planos 09620.8 | M2 | 230.83 | 70614 | 70614 | 40692729.78
6.3.3 | SUMINISTRO E INSTALACION PISO EN VINILO GRIS TARIMA Ref. Planos 09650.1 | M2 | 33.11 | 47372 | 1568486.92 | SUMINISTRO E INSTALACION PISO EN VINILO GRIS TARIMA Ref. Planos 09650.1 | M2 | 11.07 | 47066 | 47372 | 1568486.92
6.3.4 | SUMINISTRO E INSTALACION PISO EN ALFOMBRA Referencia TRAFICO PESADO Ref. Planos 09680.A1 | M2 | 297.04 | 101879 | 30262138.16 | SUMINISTRO E INSTALACION PISO EN ALFOMBRA Referencia TRAFICO PESADO Ref. Planos 09680.A1 | M2 | 12.31 | 102069 | 102069 | 30318575.76
6.3.5 | SUMINISTRO E INSTALACION JARDIN Ref. Planos A2900 (Incluye material aislante, impermeabilizante, tierra, abonos y plantas ornamentales) | M2 | 145.79 | 93613 | 13647839.27 | SUMINISTRO E INSTALACION JARDIN Ref. Planos A2900 (Incluye material aislante, impermeabilizante, tierra, abonos y plantas ornamentales) | M2 | 183.664 | 96306 | 96306 | 14040451.74
6.4 | SUMINISTRO E INSTALACIÓN DE PISOS PISO 2 |  |  | 0 | 0 | SUMINISTRO E INSTALACIÓN DE PISOS PISO 2 | 0 | 0 | 0 | 0 | 0
6.4.1 | SUMINISTRO E INSTALACION PISO TABLETA ZONAS COMUNES Incluye ALISTADO Referencia ALFA 30 X 30 HUILA Ref. Planos 09610.1 | M2 | 1039 | 107643 | 111841077 | SUMINISTRO E INSTALACION PISO TABLETA ZONAS COMUNES Incluye ALISTADO Referencia ALFA 30 X 30 HUILA Ref. Planos 09610.1 | M2 | 0 | 108210 | 108210 | 112430190
6.4.2 | SUMINISTRO E INSTALACION PISO LOSETA PREFABRICADA GRIS Referencia A30 DE 40X60 - (Especificación Cartilla Andenes IDU-2011) Ref. Planos 09620.8 | M2 | 190.12 | 70606 | 13423612.72 | SUMINISTRO E INSTALACION PISO LOSETA PREFABRICADA GRIS Referencia A30 DE 40X60 - (Especificación Cartilla Andenes IDU-2011) Ref. Planos 09620.8 | M2 | 230.83 | 70614 | 70614 | 13425133.68
6.4.3 | SUMINISTRO E INSTALACION JARDIN Ref. Planos A2900 (Incluye material aislante, impermeabilizante, tierra, abonos y plantas ornamentales) | M2 | 110.24 | 93613 | 10319897.12 | SUMINISTRO E INSTALACION JARDIN Ref. Planos A2900 (Incluye material aislante, impermeabilizante, tierra, abonos y plantas ornamentales) | M2 | 183.664 | 96306 | 96306 | 10616773.44
7 | VENTANERIA |  |  | 0 | 0 | VENTANERIA | 0 | 0 | 0 | 0 | 0
7.1 | SUMINISTRO E INSTALACION VENTANAS ESPACIO PUBLICO |  |  | 0 | 0 | SUMINISTRO E INSTALACION VENTANAS ESPACIO PUBLICO | 0 | 0 | 0 | 0 | 0
7.1.1 | SUMINISTRO E INSTALACION VENTANA EN ALUMINIO o similar TIPO V-R Incluye VIDRIO Ver NOTAS GENERALES DE PLANCHA | M2 | 4.86 | 259999 | 1263595.14 | NO ESTA |  |  |  | 259999 | 1263595.14
7.2 | SUMINISTRO E INSTALACION VENTANAS PISO 1 |  |  | 0 | 0 | SUMINISTRO E INSTALACION VENTANAS PISO 1 | 0 | 0 | 0 | 0 | 0
7.2.1 | SUMINISTRO E INSTALACION VENTANA EN ALUMINIO o similar TIPO V3 Incluye VIDRIO Referencia SOLARBAN Ver NOTAS GENERALES DE PLANCHA | M2 | 0.55 | 259999 | 142999.45 | SUMINISTRO E INSTALACION VENTANA EN ALUMINIO o similar TIPO V3 Incluye VIDRIO Referencia SOLARBAN Ver NOTAS GENERALES DE PLANCHA | M2 | 0 | 267475 | 267475 | 147111.25
7.2.2 | SUMINISTRO E INSTALACION VENTANA EN ALUMINIO o similar TIPO V4 Incluye VIDRIO Ver NOTAS GENERALES DE PLANCHA | M2 | 0.36 | 259999 | 93599.64 | NO ESTA |  |  |  | 259999 | 93599.64
7.3 | SUMINISTRO E INSTALACION VENTANAS PISO 2 |  |  | 0 | 0 | SUMINISTRO E INSTALACION VENTANAS PISO 2 | 0 | 0 | 0 | 0 | 0
7.3.1 | SUMINISTRO E INSTALACION VENTANA EN ALUMINIO o similar TIPO V1 Incluye VIDRIO Referencia SOLARBAN Ver NOTAS GENERALES DE PLANCHA | M2 | 0.05 | 259999 | 12999.95 | SUMINISTRO E INSTALACION VENTANA EN ALUMINIO o similar TIPO V1 Incluye VIDRIO Referencia SOLARBAN Ver NOTAS GENERALES DE PLANCHA | M2 | 0 | 267475 | 267475 | 13373.75
7.3.2 | SUMINISTRO E INSTALACION VENTANA EN ALUMINIO o similar TIPO V2 Incluye VIDRIO Referencia SOLARBAN Ver NOTAS GENERALES DE PLANCHA | M2 | 0.32 | 259999 | 83199.68 | SUMINISTRO E INSTALACION VENTANA EN ALUMINIO o similar TIPO V2 Incluye VIDRIO Referencia SOLARBAN Ver NOTAS GENERALES DE PLANCHA | M2 | 0 | 267475 | 267475 | 85592
7.3.3 | SUMINISTRO E INSTALACION VENTANA EN ALUMINIO o similar TIPO V3 Incluye VIDRIO Referencia SOLARBAN Ver NOTAS GENERALES DE PLANCHA | M2 | 0.48 | 259999 | 124799.52 | SUMINISTRO E INSTALACION VENTANA EN ALUMINIO o similar TIPO V3 Incluye VIDRIO Referencia SOLARBAN Ver NOTAS GENERALES DE PLANCHA | M2 | 0 | 267475 | 267475 | 128388
7.3.4 | SUMINISTRO E INSTALACION VENTANA EN ALUMINIO o similar TIPO V4 Incluye VIDRIO Ver NOTAS GENERALES DE PLANCHA | M2 | 0.12 | 259999 | 31199.88 | NO ESTA |  |  |  | 259999 | 31199.88
7.3.5 | SUMINISTRO E INSTALACION VENTANA EN ALUMINIO o similar TIPO V5 Incluye VIDRIO Referencia SOLARBAN Ver NOTAS GENERALES DE PLANCHA | M2 | 0.36 | 259999 | 93599.64 | SUMINISTRO E INSTALACION VENTANA EN ALUMINIO o similar TIPO V5 Incluye VIDRIO Referencia SOLARBAN Ver NOTAS GENERALES DE PLANCHA | M2 | 0 | 267475 | 267475 | 96291
8 | VENTANALES |  |  | 0 | 0 | VENTANALES | 0 | 0 | 0 | 0 | 0
8.1 | SUMINISTRO E INSTALACION VENTANALES PISO 1 |  |  | 0 | 0 | SUMINISTRO E INSTALACION VENTANALES PISO 1 | 0 | 0 | 0 | 0 | 0
8.1.1 | SUMINISTRO E INSTALACION VENTANAL INTERIOR EN ALUMINIO o similar TIPO V-0 Incluye VIDRIO Referencia TRASLUCIDO TEMPLADO 10MM Ver NOTAS GENERALES DE PLANCHA | M2 | 16.32 | 303169 | 4947718.08 | SUMINISTRO E INSTALACION VENTANAL INTERIOR EN ALUMINIO o similar TIPO V-0 Incluye VIDRIO Referencia TRASLUCIDO TEMPLADO 10MM Ver NOTAS GENERALES DE PLANCHA | M2 | 44.88 | 311887 | 311887 | 5089995.84
8.1.2 | SUMINISTRO E INSTALACION VENTANAL PERFIL 12cm EN ALUMINIO o similar TIPO V-1 Incluye VIDRIO Referencia SOLARBAN Ver NOTAS GENERALES DE PLANCHA | M2 | 111.43 | 343559 | 38282779.37 | SUMINISTRO E INSTALACION VENTANAL PERFIL 12cm EN ALUMINIO o similar TIPO V-1 Incluye VIDRIO Referencia SOLARBAN Ver NOTAS GENERALES DE PLANCHA | M2 | 111.42 | 353438 | 353438 | 39383596.34
8.1.3 | SUMINISTRO E INSTALACION VENTANAL DOBLE ALTURA EN ALUMINIO o similar TIPO V-4 Incluye VIDRIO Referencia SOLARBAN Ver NOTAS GENERALES DE PLANCHA | M2 | 17.01 | 359441 | 6114091.41 | SUMINISTRO E INSTALACION VENTANAL DOBLE ALTURA EN ALUMINIO o similar TIPO V-4 Incluye VIDRIO Referencia SOLARBAN Ver NOTAS GENERALES DE PLANCHA | M2 | 17.01 | 369778 | 369778 | 6289923.78
8.1.4 | SUMINISTRO E INSTALACIONVENTANAL DOBLE ALTURA LIBRE EN ALUMINIO o similar TIPO V-5 Incluye VIDRIO Referencia SOLARBAN Ver NOTAS GENERALES DE PLANCHA | M2 | 13.07 | 359441 | 4697893.87 | SUMINISTRO E INSTALACIONVENTANAL DOBLE ALTURA LIBRE EN ALUMINIO o similar TIPO V-5 Incluye VIDRIO Referencia SOLARBAN Ver NOTAS GENERALES DE PLANCHA | M2 | 13.06 | 369778 | 369778 | 4832998.46
8.2 | SUMINISTRO E INSTALACION VENTANALES PISO 2 |  |  | 0 | 0 | SUMINISTRO E INSTALACION VENTANALES PISO 2 | 0 | 0 | 0 | 0 | 0
8.2.1 | SUMINISTRO E INSTALACION CORTASOL Referencia 84R TIPO CS-1 Ver NOTAS GENERALES DE PLANCHA | M2 | 21.89 | 240392 | 5262180.88 | SUMINISTRO E INSTALACION CORTASOL Referencia 84R TIPO CS-1 Ver NOTAS GENERALES DE PLANCHA | M2 | 221.89 | 247305 | 247305 | 5413506.45
8.2.2 | SUMINISTRO E INSTALACION VENTANAL INTERIOR EN ALUMINIO o similar TIPO V-0 Incluye VIDRIO Referencia TRASLUCIDO TEMPLADO 10MM Ver NOTAS GENERALES DE PLANCHA | M2 | 13.48 | 303169 | 4086718.12 | SUMINISTRO E INSTALACION VENTANAL INTERIOR EN ALUMINIO o similar TIPO V-0 Incluye VIDRIO Referencia TRASLUCIDO TEMPLADO 10MM Ver NOTAS GENERALES DE PLANCHA | M2 | 44.88 | 311887 | 311887 | 4204236.76
8.2.3 | SUMINISTRO E INSTALACION VENTANAL PERFIL 12cm EN ALUMINIO o similar TIPO V-1 Incluye VIDRIO Referencia SOLARBAN Ver NOTAS GENERALES DE PLANCHA | M2 | 30.01 | 343559 | 10310205.59 | SUMINISTRO E INSTALACION VENTANAL PERFIL 12cm EN ALUMINIO o similar TIPO V-1 Incluye VIDRIO Referencia SOLARBAN Ver NOTAS GENERALES DE PLANCHA | M2 | 111.42 | 353438 | 353438 | 10606674.38
8.2.4 | SUMINISTRO E INSTALACION VENTANAL PERFIL 12cm AULAS COMPLETO EN ALUMINIO o similar TIPO V-2 Incluye VIDRIO Referencia SOLARBAN Ver NOTAS GENERALES DE PLANCHA | M2 | 63.83 | 343559 | 21929370.97 | SUMINISTRO E INSTALACION VENTANAL PERFIL 12cm AULAS COMPLETO EN ALUMINIO o similar TIPO V-2 Incluye VIDRIO Referencia SOLARBAN Ver NOTAS GENERALES DE PLANCHA | M2 | 78.76 | 353438 | 353438 | 22559947.54
8.2.5 | SUMINISTRO E INSTALACION VENTANAL PERFIL 15cm EN ALUMINIO o similar TIPO V-3 Incluye VIDRIO Referencia SOLARBAN Ver NOTAS GENERALES DE PLANCHA | M2 | 7.99 | 356670 | 2849793.3 | SUMINISTRO E INSTALACION VENTANAL PERFIL 15cm EN ALUMINIO o similar TIPO V-3 Incluye VIDRIO Referencia SOLARBAN Ver NOTAS GENERALES DE PLANCHA | M2 | 78.99 | 366927 | 366927 | 2931746.73
8.2.6 | SUMINISTRO E INSTALACION VENTANAL DOBLE ALTURA LIBRE EN ALUMINIO o similar TIPO V-5 Incluye VIDRIO Referencia SOLARBAN Ver NOTAS GENERALES DE PLANCHA | M2 | 11.76 | 359441 | 4227026.16 | SUMINISTRO E INSTALACION VENTANAL DOBLE ALTURA LIBRE EN ALUMINIO o similar TIPO V-5 Incluye VIDRIO Referencia SOLARBAN Ver NOTAS GENERALES DE PLANCHA | M2 | 11.76 | 369778 | 369778 | 4348589.28
8.2.7 | SUMINISTRO E INSTALACION VENTANAL INTERIOR PERFIL 15cm SALONES EN ALUMINIO o similar TIPO V-6Incluye VIDRIO Referencia TRASLUCIDO TEMPLADO 10MM Ver NOTAS GENERALES DE PLANCHA | M2 | 10.72 | 400466 | 4292995.52 | SUMINISTRO E INSTALACION VENTANAL INTERIOR PERFIL 15cm SALONES EN ALUMINIO o similar TIPO V-6Incluye VIDRIO Referencia TRASLUCIDO TEMPLADO 10MM Ver NOTAS GENERALES DE PLANCHA | M2 | 15.66 | 411981 | 411981 | 4416436.32
9 | PUERTAS |  |  | 0 | 0 | PUERTAS | 0 | 0 | 0 | 0 | 0
9.1 | SUMINISTRO E INSTALACIÓN PUERTAS SEMISOTANO |  |  | 0 | 0 | SUMINISTRO E INSTALACIÓN PUERTAS SEMISOTANO | 0 | 0 | 0 | 0 | 0
9.1.1 | SUMINISTRO E INSTALACION PUERTA DE EVACUACIÓN TIPO P-1 Ver NOTAS GENERALES DE PLANCHA | M2 | 4.4 | 1343360 | 5910784 | SUMINISTRO E INSTALACION PUERTA DE EVACUACIÓN TIPO P-1 Ver NOTAS GENERALES DE PLANCHA | M2 | 0 | 1381990 | 1381990 | 6080756
9.1.2 | SUMINISTRO E INSTALACION PUERTA METALICA DEPOSITOS TIPO P-2 Ver NOTAS GENERALES DE PLANCHA | M2 | 15.12 | 127871 | 1933409.52 | SUMINISTRO E INSTALACION PUERTA METALICA DEPOSITOS TIPO P-2 Ver NOTAS GENERALES DE PLANCHA | M2 | 0 | 131548 | 131548 | 1989005.76
9.1.3 | SUMINISTRO E INSTALACION PUERTA METALICA DOBLE HOJA TIPO P-7 Ver NOTAS GENERALES DE PLANCHA | M2 | 33.6 | 150373 | 5052532.8 | SUMINISTRO E INSTALACION PUERTA METALICA DOBLE HOJA TIPO P-7 Ver NOTAS GENERALES DE PLANCHA | M2 | 0 | 154697 | 154697 | 5197819.2
9.1.4 | SUMINISTRO E INSTALACION PUERTA GARAJE TIPO P-9 Ver NOTAS GENERALES DE PLANCHA | M2 | 15.84 | 245163 | 3883381.92 | NO ESTA |  |  |  | 245163 | 3883381.92
9.2 | SUMINISTRO E INSTALACIÓN PUERTAS PISO 1 |  |  | 0 | 0 | SUMINISTRO E INSTALACIÓN PUERTAS PISO 1 | 0 | 0 | 0 | 0 | 0
9.2.1 | SUMINISTRO E INSTALACION PUERTA DE EVACUACIÓN TIPO P-1 Ver NOTAS GENERALES DE PLANCHA | M2 | 4.4 | 1343360 | 5910784 | SUMINISTRO E INSTALACION PUERTA DE EVACUACIÓN TIPO P-1 Ver NOTAS GENERALES DE PLANCHA | M2 | 0 | 1381990 | 1381990 | 6080756
9.2.2 | SUMINISTRO E INSTALACION PUERTA METALICA DEPOSITOS TIPO P-2 Ver NOTAS GENERALES DE PLANCHA | M2 | 12.96 | 127871 | 1657208.16 | SUMINISTRO E INSTALACION PUERTA METALICA DEPOSITOS TIPO P-2 Ver NOTAS GENERALES DE PLANCHA | M2 | 0 | 131548 | 131548 | 1704862.08
9.2.3 | SUMINISTRO E INSTALACION PUERTA DIVISORIA DE MADERA TIPO P-3 Ver NOTAS GENERALES DE PLANCHA | M2 | 2.4 | 711104 | 1706649.6 | SUMINISTRO E INSTALACION PUERTA DIVISORIA DE MADERA TIPO P-3 Ver NOTAS GENERALES DE PLANCHA | M2 | 0 | 731553 | 731553 | 1755727.2
9.2.4 | SUMINISTRO E INSTALACION PUERTA DIVISORIA DE MADERA TIPO P-4 Ver NOTAS GENERALES DE PLANCHA | M2 | 12.96 | 711104 | 9215907.84 | SUMINISTRO E INSTALACION PUERTA DIVISORIA DE MADERA TIPO P-4 Ver NOTAS GENERALES DE PLANCHA | M2 | 0 | 731553 | 731553 | 9480926.88
9.2.5 | SUMINISTRO E INSTALACION PUERTA DIVISORIA DE MADERA TIPO P-5 Ver NOTAS GENERALES DE PLANCHA | M2 | 5.76 | 711104 | 4095959.04 | SUMINISTRO E INSTALACION PUERTA DIVISORIA DE MADERA TIPO P-5 Ver NOTAS GENERALES DE PLANCHA | M2 | 0 | 731553 | 731553 | 4213745.28
9.2.6 | SUMINISTRO E INSTALACION PUERTA METALICA DOBLE HOJA TIPO P-7 Ver NOTAS GENERALES DE PLANCHA | M2 | 4.8 | 150373 | 721790.4 | SUMINISTRO E INSTALACION PUERTA METALICA DOBLE HOJA TIPO P-7 Ver NOTAS GENERALES DE PLANCHA | M2 | 0 | 154697 | 154697 | 742545.6
9.2.7 | SUMINISTRO E INSTALACION PUERTA DIVISORIA EN VIDRIO TIPO PV1 Ver NOTAS GENERALES DE PLANCHA | M2 | 24.8 | 563615 | 13977652 | SUMINISTRO E INSTALACION PUERTA DIVISORIA EN VIDRIO TIPO PV1 Ver NOTAS GENERALES DE PLANCHA | M2 | 0 | 579822 | 579822 | 14379585.6
9.3 | SUMINISTRO E INSTALACIÓN PUERTAS PISO 2 |  |  | 0 | 0 | SUMINISTRO E INSTALACIÓN PUERTAS PISO 2 | 0 | 0 | 0 | 0 | 0
9.3.1 | SUMINISTRO E INSTALACION PUERTA DE EVACUACIÓN TIPO P-1 Ver NOTAS GENERALES DE PLANCHA | M2 | 2.2 | 1343360 | 2955392 | SUMINISTRO E INSTALACION PUERTA DE EVACUACIÓN TIPO P-1 Ver NOTAS GENERALES DE PLANCHA | M2 | 0 | 1381990 | 1381990 | 3040378
9.3.2 | SUMINISTRO E INSTALACION PUERTA METALICA DEPOSITOS TIPO P-2 Ver NOTAS GENERALES DE PLANCHA | M2 | 2.16 | 127871 | 276201.36 | SUMINISTRO E INSTALACION PUERTA METALICA DEPOSITOS TIPO P-2 Ver NOTAS GENERALES DE PLANCHA | M2 | 0 | 131548 | 131548 | 284143.68
9.3.3 | SUMINISTRO E INSTALACION PUERTA DIVISORIA DE MADERA TIPO P-3 Ver NOTAS GENERALES DE PLANCHA | M2 | 4.8 | 711104 | 3413299.2 | SUMINISTRO E INSTALACION PUERTA DIVISORIA DE MADERA TIPO P-3 Ver NOTAS GENERALES DE PLANCHA | M2 | 0 | 731553 | 731553 | 3511454.4
9.3.4 | SUMINISTRO E INSTALACION PUERTA DIVISORIA DE MADERA TIPO P-4 Ver NOTAS GENERALES DE PLANCHA | M2 | 2.16 | 711104 | 1535984.64 | SUMINISTRO E INSTALACION PUERTA DIVISORIA DE MADERA TIPO P-4 Ver NOTAS GENERALES DE PLANCHA | M2 | 0 | 731553 | 731553 | 1580154.48
9.3.5 | SUMINISTRO E INSTALACION PUERTA DIVISORIA DE MADERA TIPO P-5 Ver NOTAS GENERALES DE PLANCHA | M2 | 2.88 | 711104 | 2047979.52 | SUMINISTRO E INSTALACION PUERTA DIVISORIA DE MADERA TIPO P-5 Ver NOTAS GENERALES DE PLANCHA | M2 | 0 | 731553 | 731553 | 2106872.64
9.3.6 | SUMINISTRO E INSTALACION PUERTA DIVISORIA EN VIDRIO TIPO PV1 Ver NOTAS GENERALES DE PLANCHA | M2 | 14.21 | 563615 | 8008969.15 | SUMINISTRO E INSTALACION PUERTA DIVISORIA EN VIDRIO TIPO PV1 Ver NOTAS GENERALES DE PLANCHA | M2 | 0 | 579822 | 579822 | 8239270.62
10 | OTROS ARQUITECTONICOS |  |  | 0 | 0 | OTROS ARQUITECTONICOS | 0 | 0 | 0 | 0 | 0
10.2 | SUMINISTRO E INSTALACIÓN DE BARANDAS |  |  | 0 | 0 | SUMINISTRO E INSTALACIÓN DE BARANDAS | 0 | 0 | 0 | 0 | 0
10.2.1 | SUMINISTRO E INSTALACION BARANDA TIPO B1 EN ACERO INOXIDABLE (Incluye todos los accesorios para su instalación) | ML | 106 | 647200 | 68603200 | SUMINISTRO E INSTALACION BARANDA TIPO B1 EN ACERO INOXIDABLE (Incluye todos los accesorios para su instalación) | ML | 288.4 | 592889 | 647200 | 68603200
10.2.2 | SUMINISTRO E INSTALACION PASAMANOS PUNTO FIJO No. 1 (Incluye todos los accesorios para su instalación) | ML | 16 | 246763 | 3948208 | SUMINISTRO E INSTALACION PASAMANOS PUNTO FIJO No. 1 (Incluye todos los accesorios para su instalación) | ML | 44.13 | 253859 | 253859 | 4061744
10.3 | SUMINISTRO E INSTALACIÓN DE DIVISIONES DE BAÑOS |  |  | 0 | 0 | SUMINISTRO E INSTALACIÓN DE DIVISIONES DE BAÑOS | 0 | 0 | 0 | 0 | 0
10.3.1 | SUMINISTRO E INSTALACION DIVISION EN ACERO INOXIDABLE BAÑOS (Incluye todos los accesorios para su instalación) | M2 | 83.5 | 591892 | 49422982 | SUMINISTRO E INSTALACION DIVISION EN ACERO INOXIDABLE BAÑOS (Incluye todos los accesorios para su instalación) | M2 | 83.5 | 608913 | 608913 | 50844235.5
12 | RED HIDRÁULICO Y SANITARIO |  |  | 0 | 0 | RED HIDRÁULICO Y SANITARIO | 0 | 0 | 0 | 0 | 0
12.1 | SUMINISTRO E INSTALACIÓN RED AGUA POTABLE |  |  | 0 | 0 | SUMINISTRO E INSTALACIÓN RED AGUA POTABLE | 0 | 0 | 0 | 0 | 0
12.1.1 | SUMINISTRO E INSTALACIÓN TUBERIA PVC-P DIAMETRO 1/2" RDE 9 | ML | 45 | 12322 | 554490 | SUMINISTRO E INSTALACIÓN TUBERIA PVC-P DIAMETRO 1/2" RDE 9 | ML | 121 | 12676 | 12676 | 570420
12.1.2 | SUMINISTRO E INSTALACIÓN TUBERIA PCV-P DIAMETRO 3/4" RDE 11 | ML | 18 | 18333 | 329994 | SUMINISTRO E INSTALACIÓN TUBERIA PCV-P DIAMETRO 3/4" RDE 11 | ML | 49 | 18861 | 18861 | 339498
12.1.3 | SUMINISTRO E INSTALACIÓN TUBERIA PCV-P DIAMETRO 1" RDE 13,5 | ML | 15 | 19440 | 291600 | SUMINISTRO E INSTALACIÓN TUBERIA PCV-P DIAMETRO 1" RDE 13,5 | ML | 40 | 19999 | 19999 | 299985
12.1.4 | SUMINISTRO E INSTALACIÓN TUBERIA PCV-P DIAMETRO 1 1/4" RDE 21 | ML | 23 | 20651 | 474973 | SUMINISTRO E INSTALACIÓN TUBERIA PCV-P DIAMETRO 1 1/4" RDE 21 | ML | 64 | 21245 | 21245 | 488635
12.1.5 | SUMINISTRO E INSTALACIÓN TUBERIA PCV-P DIAMETRO 1 1/2" RDE 21 | ML | 21 | 26545 | 557445 | SUMINISTRO E INSTALACIÓN TUBERIA PCV-P DIAMETRO 1 1/2" RDE 21 | ML | 57 | 27309 | 27309 | 573489
12.1.6 | SUMINISTRO E INSTALACIÓN TUBERIA PCV-P DIAMETRO 2" RDE 21 | ML | 33 | 38005 | 1254165 | SUMINISTRO E INSTALACIÓN TUBERIA PCV-P DIAMETRO 2" RDE 21 | ML | 90 | 39097 | 39097 | 1290201
12.1.7 | SUMINISTRO E INSTALACIÓN TUBERIA PCV-P DIAMETRO 2 1/2" RDE 21 | ML | 7 | 51298 | 359086 | SUMINISTRO E INSTALACIÓN TUBERIA PCV-P DIAMETRO 2 1/2" RDE 21 | ML | 18 | 52773 | 52773 | 369411
12.1.8 | SUMINISTRO E INSTALACIÓN ACCESORIOS PVC-P 1/2" SCH 40 | UN | 39 | 3190 | 124410 | SUMINISTRO E INSTALACIÓN ACCESORIOS PVC-P 1/2" SCH 40 | UN | 105 | 3281 | 3281 | 127959
12.1.9 | SUMINISTRO E INSTALACIÓN ACCESORIOS PVC-P 3/4" SCH 40 | UN | 14 | 3787 | 53018 | SUMINISTRO E INSTALACIÓN ACCESORIOS PVC-P 3/4" SCH 40 | UN | 38 | 3896 | 3896 | 54544
12.1.10 | SUMINISTRO E INSTALACIÓN ACCESORIOS PVC-P 1" SCH 40 | UN | 11 | 4474 | 49214 | SUMINISTRO E INSTALACIÓN ACCESORIOS PVC-P 1" SCH 40 | UN | 30 | 4602 | 4602 | 50622
12.1.11 | SUMINISTRO E INSTALACIÓN ACCESORIOS PVC-P 1 1/4" SCH 40 | UN | 35 | 7062 | 247170 | SUMINISTRO E INSTALACIÓN ACCESORIOS PVC-P 1 1/4" SCH 40 | UN | 96 | 7266 | 7266 | 254310
12.1.12 | SUMINISTRO E INSTALACIÓN ACCESORIOS PVC-P 1 1/2" SCH 40 | UN | 30 | 8707 | 261210 | SUMINISTRO E INSTALACIÓN ACCESORIOS PVC-P 1 1/2" SCH 40 | UN | 82 | 8958 | 8958 | 268740
12.1.13 | SUMINISTRO E INSTALACIÓN ACCESORIOS PVC-P 2" SCH 40 | UN | 21 | 11867 | 249207 | SUMINISTRO E INSTALACIÓN ACCESORIOS PVC-P 2" SCH 40 | UN | 55 | 12209 | 12209 | 256389
12.1.14 | SUMINISTRO E INSTALACIÓN ACCESORIOS PVC-P 2 1/2" SCH 40 | UN | 4 | 28880 | 115520 | SUMINISTRO E INSTALACIÓN ACCESORIOS PVC-P 2 1/2" SCH 40 | UN | 12 | 29710 | 29710 | 118840
12.1.15 | SUMINISTRO E INSTALACIÓN SOPORTE DE 1/2" | UN | 18 | 1657 | 29826 | SUMINISTRO E INSTALACIÓN SOPORTE DE 1/2" | UN | 49 | 1705 | 1705 | 30690
12.1.16 | SUMINISTRO E INSTALACIÓN SOPORTE DE 3/4" | UN | 6 | 2227 | 13362 | SUMINISTRO E INSTALACIÓN SOPORTE DE 3/4" | UN | 18 | 2289 | 2289 | 13734
12.1.17 | SUMINISTRO E INSTALACIÓN SOPORTE DE 1" | UN | 6 | 2684 | 16104 | SUMINISTRO E INSTALACIÓN SOPORTE DE 1" | UN | 18 | 2761 | 2761 | 16566
12.1.18 | SUMINISTRO E INSTALACIÓN SOPORTE DE 1 1/4" | UN | 10 | 3044 | 30440 | SUMINISTRO E INSTALACIÓN SOPORTE DE 1 1/4" | UN | 26 | 3131 | 3131 | 31310
12.1.19 | SUMINISTRO E INSTALACIÓN SOPORTE DE 1 1/2" | UN | 9 | 3686 | 33174 | SUMINISTRO E INSTALACIÓN SOPORTE DE 1 1/2" | UN | 24 | 3791 | 3791 | 34119
12.1.20 | SUMINISTRO E INSTALACIÓN SOPORTE DE 2" | UN | 11 | 4747 | 52217 | SUMINISTRO E INSTALACIÓN SOPORTE DE 2" | UN | 31 | 4884 | 4884 | 53724
12.1.21 | SUMINISTRO E INSTALACIÓN SOPORTE DE 2 1/2" | UN | 3 | 5486 | 16458 | SUMINISTRO E INSTALACIÓN SOPORTE DE 2 1/2" | UN | 7 | 5644 | 5644 | 16932
12.1.22 | SUMINISTRO E INSTALACIÓN PUNTO HIDRÁULICO PVC-P 1/2" | UN | 15 | 62432 | 936480 | SUMINISTRO E INSTALACIÓN PUNTO HIDRÁULICO PVC-P 1/2" | UN | 41 | 64227 | 64227 | 963405
12.1.23 | SUMINISTRO E INSTALACIÓN PUNTO HIDRÁULICO PVC-P 3/4" | UN | 5 | 66520 | 332600 | SUMINISTRO E INSTALACIÓN PUNTO HIDRÁULICO PVC-P 3/4" | UN | 14 | 68433 | 68433 | 342165
12.1.24 | SUMINISTRO E INSTALACIÓN PUNTO HIDRÁULICO PVC-P 1 1/4" | UN | 15 | 94716 | 1420740 | SUMINISTRO E INSTALACIÓN PUNTO HIDRÁULICO PVC-P 1 1/4" | UN | 39 | 97439 | 97439 | 1461585
12.1.25 | SUMINISTRO E INSTALACIÓN REGISTRO CORTINA ROSCAR 1/2" | UN | 5 | 61542 | 307710 | SUMINISTRO E INSTALACIÓN REGISTRO CORTINA ROSCAR 1/2" | UN | 12 | 63313 | 63313 | 316565
12.1.26 | SUMINISTRO E INSTALACIÓN REGISTRO CORTINA P/D ROSCAR 1 1/4" | UN | 2 | 159498 | 318996 | SUMINISTRO E INSTALACIÓN REGISTRO CORTINA P/D ROSCAR 1 1/4" | UN | 6 | 164084 | 164084 | 328168
12.1.27 | SUMINISTRO E INSTALACIÓN REGISTRO CORTINA P/D ROSCAR 1 1/2" | UN | 2 | 216526 | 433052 | SUMINISTRO E INSTALACIÓN REGISTRO CORTINA P/D ROSCAR 1 1/2" | UN | 6 | 222753 | 222753 | 445506
12.1.28 | SUMINISTRO E INSTALACIÓN VÁLVULA FLOTADOR 1" | UN | 2 | 105405 | 210810 | SUMINISTRO E INSTALACIÓN VÁLVULA FLOTADOR 1" | UN | 0 | 108436 | 108436 | 216872
12.1.29 | SUMINISTRO E INSTALACIÓN MEDIDOR VELOCIMETRICO 3/4" | UN | 1 | 164826 | 164826 | SUMINISTRO E INSTALACIÓN MEDIDOR VELOCIMETRICO 3/4" | UN | 0 | 169565 | 169565 | 169565
12.2 | SUMINISTRO E INSTALACION RED DESAGÜES AGUAS RESIDUALES |  |  | 0 | 0 | SUMINISTRO E INSTALACION RED DESAGÜES AGUAS RESIDUALES | 0 | 0 | 0 | 0 | 0
12.2.1 | SUMINISTRO E INSTALACIÓN TUBERIA PVC-S DIAMETRO 2" | ML | 12 | 23868 | 286416 | SUMINISTRO E INSTALACIÓN TUBERIA PVC-S DIAMETRO 2" | ML | 34 | 24554 | 24554 | 294648
12.2.2 | SUMINISTRO E INSTALACIÓN TUBERIA PVC-S DIAMETRO 3" | ML | 58 | 35125 | 2037250 | SUMINISTRO E INSTALACIÓN TUBERIA PVC-S DIAMETRO 3" | ML | 157 | 36135 | 36135 | 2095830
12.2.3 | SUMINISTRO E INSTALACIÓN TUBERÍA PVC-S DIAMETRO 4" | ML | 101 | 50109 | 5061009 | SUMINISTRO E INSTALACIÓN TUBERÍA PVC-S DIAMETRO 4" | ML | 272 | 51550 | 51550 | 5206550
12.2.4 | SUMINISTRO E INSTALACIÓN TUBERIA PVC-VENT DIAMETRO 2" | ML | 26 | 20770 | 540020 | SUMINISTRO E INSTALACIÓN TUBERIA PVC-VENT DIAMETRO 2" | ML | 72 | 21367 | 21367 | 555542
12.2.5 | SUMINISTRO E INSTALACIÓN TUBERIA PVC-VENT DIAMETRO 3" | ML | 36 | 30880 | 1111680 | SUMINISTRO E INSTALACIÓN TUBERIA PVC-VENT DIAMETRO 3" | ML | 97 | 31767 | 31767 | 1143612
12.2.6 | SUMINISTRO E INSTALACIÓN ACCESORIOS PVC-S DIAMETRO 2" | UN | 45 | 7302 | 328590 | SUMINISTRO E INSTALACIÓN ACCESORIOS PVC-S DIAMETRO 2" | UN | 122 | 7512 | 7512 | 338040
12.2.7 | SUMINISTRO E INSTALACIÓN ACCESORIOS PVC-S DIAMETRO 3" | UN | 60 | 10402 | 624120 | SUMINISTRO E INSTALACIÓN ACCESORIOS PVC-S DIAMETRO 3" | UN | 161 | 10700 | 10700 | 642000
12.2.8 | SUMINISTRO E INSTALACIÓN ACCESORIOS PVC-S DIAMETRO 4" | UN | 106 | 15285 | 1620210 | SUMINISTRO E INSTALACIÓN ACCESORIOS PVC-S DIAMETRO 4" | UN | 288 | 15725 | 15725 | 1666850
12.2.9 | SUMINISTRO E INSTALACIÓN SOPORTE 2" | UN | 5 | 4747 | 23735 | SUMINISTRO E INSTALACIÓN SOPORTE 2" | UN | 14 | 4884 | 4884 | 24420
12.2.10 | SUMINISTRO E INSTALACIÓN SOPORTE 3" | UN | 23 | 6038 | 138874 | SUMINISTRO E INSTALACIÓN SOPORTE 3" | UN | 64 | 6212 | 6212 | 142876
12.2.11 | SUMINISTRO E INSTALACIÓN SOPORTE 4" | UN | 38 | 11985 | 455430 | SUMINISTRO E INSTALACIÓN SOPORTE 4" | UN | 101 | 12329 | 12329 | 468502
12.2.12 | SUMINISTRO E INSTALACIÓN SALIDA SANITARIA 2" | UN | 14 | 40228 | 563192 | SUMINISTRO E INSTALACIÓN SALIDA SANITARIA 2" | UN | 36 | 41384 | 41384 | 579376
12.2.13 | SUMINISTRO E INSTALACIÓN SALIDA SANITARIA 3" | UN | 9 | 48624 | 437616 | SUMINISTRO E INSTALACIÓN SALIDA SANITARIA 3" | UN | 23 | 50021 | 50021 | 450189
12.2.14 | SUMINISTRO E INSTALACIÓN SALIDA SANITARIA 4" | UN | 16 | 59754 | 956064 | SUMINISTRO E INSTALACIÓN SALIDA SANITARIA 4" | UN | 42 | 61472 | 61472 | 983552
12.2.15 | SUMINISTRO Y CONSTRUCCIÓN CAJA DE INSPECCIÓN 0.80mX0.80m H mäx:1.0m | UN | 1 | 527149 | 527149 | SUMINISTRO Y CONSTRUCCIÓN CAJA DE INSPECCIÓN 0.80mX0.80m H mäx:1.0m | UN | 1 | 542308 | 542308 | 542308
12.2.16 | SUMINISTRO E INSTALACIÓN TUBERIA PVC-ALC DIAMETRO 160mm | ML | 11 | 44518 | 489698 | SUMINISTRO E INSTALACIÓN TUBERIA PVC-ALC DIAMETRO 160mm | ML | 29 | 45798 | 45798 | 503778
12.2.17 | SUMINISTRO E INSTALACIÓN TUBERIA PVC-ALC DIAMETRO 200mm | ML | 3 | 62167 | 186501 | SUMINISTRO E INSTALACIÓN TUBERIA PVC-ALC DIAMETRO 200mm | ML | 7 | 63955 | 63955 | 191865
12.2.18 | SUMINISTRO E INSTALACIÓN TUBERÍA PVC-P DIAMETRO 4" | ML | 11 | 94451 | 1038961 | SUMINISTRO E INSTALACIÓN TUBERÍA PVC-P DIAMETRO 4" | ML | 29 | 97168 | 97168 | 1068848
12.2.19 | SUMINISTRO E INSTALACIÓN ACCESORIOS PVC-P DIAMETRO 4" | UN | 5 | 76064 | 380320 | SUMINISTRO E INSTALACIÓN ACCESORIOS PVC-P DIAMETRO 4" | UN | 15 | 78251 | 78251 | 391255
12.3 | SUMINISTRO E INSTALACIÓN DE APARATOS SANITARIOS |  |  | 0 | 0 | SUMINISTRO E INSTALACIÓN DE APARATOS SANITARIOS |  | 0 | 0 | 0 | 0
12.3.1 | SUMINISTRO E INSTALACIÓN SANITARIO INSTITUCIONAL incluye FLUXOMETRO | UN | 28 | 1074913 | 30097564 | SUMINISTRO E INSTALACIÓN SANITARIO INSTITUCIONAL incluye FLUXOMETRO | UN | 24 | 1105824 | 1105824 | 30963072
12.3.2 | SUMINISTRO E INSTALACIÓN SANITARIO DE BAJO CONSUMO | UN | 4 | 651312 | 2605248 | SUMINISTRO E INSTALACIÓN SANITARIO DE BAJO CONSUMO | UN | 4 | 670042 | 670042 | 2680168
12.3.3 | SUMINISTRO E INSTALACIÓN ORINAL | UN | 12 | 736530 | 8838360 | SUMINISTRO E INSTALACIÓN ORINAL | UN | 9 | 757710 | 757710 | 9092520
12.3.4 | SUMINISTRO E INSTALACIÓN MESÓN EN GRANITO NEGRO ABSOLUTO o similar, ANCHO 0.60m | ML | 14 | 212020 | 2968280 | SUMINISTRO E INSTALACIÓN MESÓN EN GRANITO NEGRO ABSOLUTO o similar, ANCHO 0.60m | ML | 13 | 218116 | 218116 | 3053624
12.3.5 | SUMINISTRO E INSTALACIÓN LAVAMANOS SOBREPONER | UN | 20 | 572394 | 11447880 | SUMINISTRO E INSTALACIÓN LAVAMANOS SOBREPONER | UN | 18 | 588854 | 588854 | 11777080
12.3.6 | SUMINISTRO E INSTALACIÓN LAVAMANOS PEDESTAL | UN | 3 | 541361 | 1624083 | SUMINISTRO E INSTALACIÓN LAVAMANOS PEDESTAL | UN | 3 | 556929 | 556929 | 1670787
12.3.7 | SUMINISTRO E INSTALACIÓN ESPEJO e=4MM PEGADO SOBRE BASTIDOR EN ALUMINIO DE 2X1 | M2 | 12 | 88311 | 1059732 | SUMINISTRO E INSTALACIÓN ESPEJO e=4MM PEGADO SOBRE BASTIDOR EN ALUMINIO DE 2X1 | M2 | 11 | 90851 | 90851 | 1090212
12.3.8 | SUMINISTRO E INSTALACIÓN LLAVES MANGUERA | UN | 2 | 42894 | 85788 | SUMINISTRO E INSTALACIÓN LLAVES MANGUERA | UN | 1 | 44128 | 44128 | 88256
12.4 | SUMINISTRO E INSTALACION RED DESAGÜES AGUAS LLUVIAS |  |  | 0 | 0 | SUMINISTRO E INSTALACION RED DESAGÜES AGUAS LLUVIAS | 0 | 0 | 0 | 0 | 0
12.4.1 | SUMINISTRO E INSTALACIÓN TUBERIA PVC-S DIAMETRO 3 PUL | ML | 92 | 35125 | 3231500 | SUMINISTRO E INSTALACIÓN TUBERIA PVC-S DIAMETRO 3 PUL | ML | 248 | 36135 | 36135 | 3324420
12.4.2 | SUMINISTRO E INSTALACIÓN TUBERIA PVC-S DIAMETRO 4 PUL | ML | 45 | 50109 | 2254905 | SUMINISTRO E INSTALACIÓN TUBERIA PVC-S DIAMETRO 4 PUL | ML | 122 | 51550 | 51550 | 2319750
12.4.3 | SUMINISTRO E INSTALACIÓN TUBERIA PVC-S DIAMETRO 6 PUL | ML | 60 | 90557 | 5433420 | SUMINISTRO E INSTALACIÓN TUBERIA PVC-S DIAMETRO 6 PUL | ML | 161 | 93160 | 93160 | 5589600
12.4.4 | SUMINISTRO E INSTALACIÓN ACCESORIOS PVC-S DIAMETRO 3" | UN | 38 | 10402 | 395276 | SUMINISTRO E INSTALACIÓN ACCESORIOS PVC-S DIAMETRO 3" | UN | 101 | 10700 | 10700 | 406600
12.4.5 | SUMINISTRO E INSTALACIÓN ACCESORIOS PVC-S DIAMETRO 4" | UN | 21 | 15285 | 320985 | SUMINISTRO E INSTALACIÓN ACCESORIOS PVC-S DIAMETRO 4" | UN | 58 | 15725 | 15725 | 330225
12.4.6 | SUMINISTRO E INSTALACIÓN ACCESORIOS PVC-S DIAMETRO 6" | UN | 25 | 72844 | 1821100 | SUMINISTRO E INSTALACIÓN ACCESORIOS PVC-S DIAMETRO 6" | UN | 68 | 74938 | 74938 | 1873450
12.4.7 | SUMINISTRO E INSTALACIÓN SALIDA SANITARIA DIAMETRO 3 PULG | ML | 12 | 48624 | 583488 | SUMINISTRO E INSTALACIÓN SALIDA SANITARIA DIAMETRO 3 PULG | ML | 31 | 50021 | 50021 | 600252
12.4.8 | SUMINISTRO E INSTALACIÓN SALIDA SANITARIA DIAMETRO 4 PULG | ML | 8 | 59754 | 478032 | SUMINISTRO E INSTALACIÓN SALIDA SANITARIA DIAMETRO 4 PULG | ML | 23 | 61472 | 61472 | 491776
12.4.9 | SUMINISTRO E INSTALACIÓN POLIETILENO PEAD PARA FILTRO 90 mm | ML | 50 | 52044 | 2602200 | SUMINISTRO E INSTALACIÓN POLIETILENO PEAD PARA FILTRO 90 mm | ML | 0 | 53541 | 53541 | 2677050
12.4.10 | SUMINISTRO E INSTALACIÓN TUBERIA PVC-ALC 90 mm | ML | 30 | 27132 | 813960 | SUMINISTRO E INSTALACIÓN TUBERIA PVC-ALC 90 mm | ML | 0 | 27913 | 27913 | 837390
12.4.11 | SUMINISTRO E INSTALACIÓN TUBERIA PVC-ALC 110 mm | ML | 15 | 33344 | 500160 | SUMINISTRO E INSTALACIÓN TUBERIA PVC-ALC 110 mm | ML | 0 | 34303 | 34303 | 514545
12.4.12 | SUMINISTRO E INSTALACIÓN TUBERIA PVC-ALC 160 mm | ML | 70 | 44518 | 3116260 | SUMINISTRO E INSTALACIÓN TUBERIA PVC-ALC 160 mm | ML | 0 | 45798 | 45798 | 3205860
12.4.13 | SUMINISTRO E INSTALACIÓN TUBERIA PVC-ALC 250mm | ML | 20 | 77667 | 1553340 | SUMINISTRO E INSTALACIÓN TUBERIA PVC-ALC 250mm | ML | 0 | 79901 | 79901 | 1598020
12.4.14 | SUMINISTRO Y CONSTRUCCIÓN CAJA DE INSPECCIÓN 0.80mX0.80m H mäx:1.0m | UN | 4 | 527149 | 2108596 | SUMINISTRO Y CONSTRUCCIÓN CAJA DE INSPECCIÓN 0.80mX0.80m H mäx:1.0m | UN | 1 | 542308 | 542308 | 2169232
12.5 | EXCAVACIONES Y RELLENOS |  |  | 0 | 0 | EXCAVACIONES Y RELLENOS |  | 0 | 0 | 0 | 0
12.5.1 | EXCAVACIÓN MANUAL EN MATERIAL COMÚN (Incluye cargue y retiro) | M3 | 94 | 38854 | 3652276 | EXCAVACIÓN MANUAL EN MATERIAL COMÚN (incluye cargue y retiro) | M3 | 57.9455 | 39971 | 39971 | 3757274
12.5.2 | RELLENO EN ARENA INCLUYE TRANSPORTE Y COLOCACIÓN | M3 | 28 | 73475 | 2057300 | RELLENO EN ARENA INCLUYE TRANSPORTE Y COLOCACIÓN | M3 | 64.79 | 75587 | 75587 | 2116436
12.5.3 | RELLENO EN RECEBO COMÚN (Incluye Compactación) | M3 | 28 | 61173 | 1712844 | RELLENO EN RECEBO COMÚN (Incluye Compactación) | M3 | 70.485 | 62932 | 62932 | 1762096
12.5.4 | RELLENO EN MATERIAL COMÚN SELECCIONADO DE OBRA (Incluye Compactación) | M3 | 37 | 12151 | 449587 | RELLENO EN MATERIAL COMÚN SELECCIONADO DE OBRA (Incluye Compactación) | M3 | 0 | 12500 | 12500 | 462500
12.6 | SUMINISTRO E INSTALACION DE EQUIPOS DE BOMBEO |  |  | 0 | 0 | SUMINISTRO E INSTALACION DE EQUIPOS DE BOMBEO |  | 0 | 0 | 0 | 0
12.6.1 | SUMINISTRO E INSTALACIÓN EQUIPO DE BOMBEO AGUA POTABLE 3 BOMBAS. 4.0HP C/U INCLUYE VALVULAS, ADITAMENTOS, TUBERIAS. | UN | 1 | 33990785 | 33990785 | NO ESTA |  |  |  | 33990785 | 33990785
12.6.2 | SUMINISTRO E INSTALACIÓN DE EQUIPO PROTECCIÓN CONTRA INCENDIO 2 HP, 3500 RPM r completo conformado por bomba, motor, tablero de control y accesorios. | UN | 1 | 93095474 | 93095474 | NO ESTA |  |  |  | 93095474 | 93095474
12.6.3 | SUMINISTRO E INSTALACIÓN DE EQUIPO EYECTOR 2 BOMBAS 3HP C/U | UN | 1 | 13701712 | 13701712 | SUMINISTRO E INSTALACIÓN DE EQUIPO EYECTOR 2 BOMBAS 3HP C/U | UN | 0 | 14095722 | 14095722 | 14095722
13 | RED DE PROTECCION CONTRA INCENDIO |  |  | 0 | 0 | RED DE PROTECCION CONTRA INCENDIO | 0 | 0 | 0 | 0 | 0
13.1 | SUMINISTRO E INSTALACIÓN RED DE ACERO NEGRO SCH 40 |  |  | 0 | 0 | SUMINISTRO E INSTALACIÓN RED DE ACERO NEGRO SCH 40 | 0 | 0 | 0 | 0 | 0
13.1.1 | SUMINISTRO E INSTALACIÓN TUBERIA ACERO 1" SCH 40 INCLUYE. SOPORTES Y ADITAMENTOS | ML | 257 | 23651 | 6078307 | SUMINISTRO E INSTALACIÓN TUBERIA ACERO 1" SCH 40 INCLUYE. SOPORTES Y ADITAMENTOS | ML | 694 | 24331 | 24331 | 6253067
13.1.2 | SUMINISTRO E INSTALACIÓN TUBERIA ACERO 2" SCH 40 INCLUYE. SOPORTES Y ADITAMENTOS | ML | 129 | 50656 | 6534624 | SUMINISTRO E INSTALACIÓN TUBERIA ACERO 2" SCH 40 INCLUYE. SOPORTES Y ADITAMENTOS | ML | 350 | 52113 | 52113 | 6722577
13.1.3 | SUMINISTRO E INSTALACIÓN TUBERIA ACERO 3" SCH 40 INCLUYE. SOPORTES Y ADITAMENTOS | ML | 112 | 94382 | 10570784 | SUMINISTRO E INSTALACIÓN TUBERIA ACERO 3" SCH 40 INCLUYE. SOPORTES Y ADITAMENTOS | ML | 301 | 97096 | 97096 | 10874752
13.1.4 | SUMINISTRO E INSTALACIÓN TUBERIA ACERO 4" SCH 40 INCLUYE. SOPORTES Y ADITAMENTOS | ML | 16 | 133184 | 2130944 | SUMINISTRO E INSTALACIÓN TUBERIA ACERO 4" SCH 40 INCLUYE. SOPORTES Y ADITAMENTOS | ML | 44 | 137013 | 137013 | 2192208
13.1.5 | SUMINISTRO E INSTALACIÓN ACCESORIOS ACERO NEGRO 1" | UN | 95 | 7968 | 756960 | SUMINISTRO E INSTALACIÓN ACCESORIOS ACERO NEGRO 1" | UN | 256 | 8196 | 8196 | 778620
13.1.6 | SUMINISTRO E INSTALACIÓN ACCESORIOS ACERO NEGRO 2" | UN | 35 | 17334 | 606690 | SUMINISTRO E INSTALACIÓN ACCESORIOS ACERO NEGRO 2" | UN | 95 | 17833 | 17833 | 624155
13.1.7 | SUMINISTRO E INSTALACIÓN ACCESORIOS ACERO NEGRO 3" | UN | 48 | 26840 | 1288320 | SUMINISTRO E INSTALACIÓN ACCESORIOS ACERO NEGRO 3" | UN | 128 | 27612 | 27612 | 1325376
13.1.8 | SUMINISTRO E INSTALACIÓN ACCESORIOS ACERO NEGRO 4" | UN | 7 | 41942 | 293594 | SUMINISTRO E INSTALACIÓN ACCESORIOS ACERO NEGRO 4" | UN | 19 | 43148 | 43148 | 302036
13.1.9 | SUMINISTRO E INSTALACIÓN ACOPLES HIERRO FUNDIDO DIAMETRO 2" | UN | 21 | 8087 | 169827 | SUMINISTRO E INSTALACIÓN ACOPLES HIERRO FUNDIDO DIAMETRO 2" | UN | 55 | 8320 | 8320 | 174720
13.1.10 | SUMINISTRO E INSTALACIÓN ACOPLES HIERRO FUNDIDO DIAMETRO 3" | UN | 22 | 10734 | 236148 | SUMINISTRO E INSTALACIÓN ACOPLES HIERRO FUNDIDO DIAMETRO 3" | UN | 58 | 11043 | 11043 | 242946
13.1.11 | SUMINISTRO E INSTALACIÓN ACOPLES HIERRO FUNDIDO DIAMETRO 4" | UN | 3 | 13280 | 39840 | SUMINISTRO E INSTALACIÓN ACOPLES HIERRO FUNDIDO DIAMETRO 4" | UN | 9 | 13663 | 13663 | 40989
13.1.12 | SUMINISTRO Y APLICACIÓN PINTURA RED DE INCENDIO DIAMETRO DE 1" A 2" | ML | 222 | 5722 | 1270284 | SUMINISTRO Y APLICACIÓN PINTURA RED DE INCENDIO DIAMETRO DE 1" A 2" | ML | 602 | 5888 | 5888 | 1307136
13.1.13 | SUMINISTRO Y APLICACIÓN PINTURA RED DE INCENDIO DIAMETRO DE 2 1/2" A 4" | ML | 40 | 9735 | 389400 | SUMINISTRO Y APLICACIÓN PINTURA RED DE INCENDIO DIAMETRO DE 2 1/2" A 4" | ML | 107 | 10014 | 10014 | 400560
13.2 | SUMINISTRO E INSTALACION ELEMENTOS RED CONTRA INCENDIO |  |  | 0 | 0 | SUMINISTRO E INSTALACION ELEMENTOS RED CONTRA INCENDIO | 0 | 0 | 0 | 0 | 0
13.2.1 | SUMINISTRO E INSTALACIÓN ROCIADOR PENDENT K:5.6 | UN | 102 | 57707 | 5886114 | SUMINISTRO E INSTALACIÓN ROCIADOR PENDENT K:5.6 | UN | 276 | 59366 | 59366 | 6055332
13.2.2 | SUMINISTRO E INSTALACIÓN ROCIADOR MONTANTE K:5.6 | UN | 14 | 37813 | 529382 | SUMINISTRO E INSTALACIÓN ROCIADOR MONTANTE K:5.6 | UN | 38 | 38899 | 38899 | 544586
13.2.3 | SUMINISTRO E INSTALACIÓN ROCIADOR PENDENT K:11.2 | UN | 10 | 124777 | 1247770 | SUMINISTRO E INSTALACIÓN ROCIADOR PENDENT K:11.2 | UN | 27 | 128366 | 128366 | 1283660
13.2.4 | SUMINISTRO E INSTALACIÓN PUNTO HIDRÁULICO PARA ROCIADOR | UN | 126 | 45545 | 5738670 | SUMINISTRO E INSTALACIÓN PUNTO HIDRÁULICO PARA ROCIADOR | UN | 341 | 46856 | 46856 | 5903856
13.2.5 | SUMINISTRO E INSTALACIÓN ESTACIÓN DE CONTROL, PRUEBA Y DRENAJE 3" | UN | 3 | 4067582 | 12202746 | SUMINISTRO E INSTALACIÓN ESTACIÓN DE CONTROL, PRUEBA Y DRENAJE 3" | UN | 2 | 4184551 | 4184551 | 12553653
13.2.6 | SUMINISTRO E INSTALACIÓN VÁLVULA TOMA Y DESC. AIRE 1" INCENDIO | UN | 3 | 77869 | 233607 | SUMINISTRO E INSTALACIÓN VÁLVULA TOMA Y DESC. AIRE 1" INCENDIO | UN | 7 | 80107 | 80107 | 240321
13.2.7 | SUMINISTRO E INSTALACIÓN SIAMESA DE INYECCIÓN | UN | 1 | 1444838 | 1444838 | SUMINISTRO E INSTALACIÓN SIAMESA DE INYECCIÓN | UN | 1 | 1486386 | 1486386 | 1486386
13.2.8 | SUMINISTRO E INSTALACIÓN CABEZAL DE PRUEBAS | UN | 1 | 5225374 | 5225374 | SUMINISTRO E INSTALACIÓN CABEZAL DE PRUEBAS | UN | 0 | 5375637 | 5375637 | 5375637
13.2.9 | SUMINISTRO E INSTALACIÓN CHEQUE RANURADO 4" | UN | 1 | 417454 | 417454 | SUMINISTRO E INSTALACIÓN CHEQUE RANURADO 4" | UN | 0 | 429459 | 429459 | 429459
13.2.10 | SUMINISTRO E INSTALACIÓN VÁLVULA OS&Y 4" | UN | 1 | 1501782 | 1501782 | SUMINISTRO E INSTALACIÓN VÁLVULA OS&Y 4" | UN | 0 | 1544969 | 1544969 | 1544969
13.2.11 | SUMINISTRO E INSTALACIÓN SOPORTE LONGITUDINAL 4 VÍAS 3" | UN | 5 | 135847 | 679235 | SUMINISTRO E INSTALACIÓN SOPORTE LONGITUDINAL 4 VÍAS 3" | UN | 15 | 139754 | 139754 | 698770
13.2.12 | SUMINISTRO E INSTALACIÓN SOPORTE LONGITUDINAL 4 VÍAS 4" | UN | 1 | 273215 | 273215 | SUMINISTRO E INSTALACIÓN SOPORTE LONGITUDINAL 4 VÍAS 4" | UN | 2 | 281071 | 281071 | 281071
13.2.13 | SUMINISTRO E INSTALACIÓN SOPORTE LATERAL 2 VÍAS 2" | UN | 12 | 116835 | 1402020 | SUMINISTRO E INSTALACIÓN SOPORTE LATERAL 2 VÍAS 2" | UN | 32 | 120195 | 120195 | 1442340
13.2.14 | SUMINISTRO E INSTALACIÓN SOPORTE LATERAL 2 VÍAS 3" | UN | 10 | 123079 | 1230790 | SUMINISTRO E INSTALACIÓN SOPORTE LATERAL 2 VÍAS 3" | UN | 27 | 126619 | 126619 | 1266190
13.2.15 | SUMINISTRO E INSTALACIÓN GABINETE TIPO II | UN | 2 | 1561068 | 3122136 | SUMINISTRO E INSTALACIÓN GABINETE TIPO II | UN | 6 | 1605959 | 1605959 | 3211918
14 | SALIDAS DE ALUMBRADO Y TOMACORRIENTES ELÉCTRICOS |  |  | 0 | 0 | SALIDAS DE ALUMBRADO Y TOMACORRIENTES ELÉCTRICOS | 0 | 0 | 0 | 0 | 0
14.1 | SUMINISTRO E INSTALACIÓN SALIDAS DE ALUMBRADO EN TUBERIA PVC INCRUSTRADA (NO SE INCLUYE LAS LUMINARIAS) |  |  | 0 | 0 | SUMINISTRO E INSTALACIÓN SALIDAS DE ALUMBRADO EN TUBERIA PVC INCRUSTRADA (NO SE INCLUYE LAS LUMINARIAS) | 0 | 0 | 0 | 0 | 0
14.1.1 | SUMINISTRO E INSTALACIÓN SALIDA PARA LAMPARA LED DE 1x28 W | UN | 57 | 80757 | 4603149 | SUMINISTRO E INSTALACIÓN SALIDA PARA LAMPARA LED DE 1x28 W | UN | 153 | 83078 | 83078 | 4735446
14.1.2 | SUMINISTRO E INSTALACIÓN SALIDA PARA LAMPARA LED DE 2x54 W | UN | 30 | 73056 | 2191680 | SUMINISTRO E INSTALACIÓN SALIDA PARA LAMPARA LED DE 2x54 W | UN | 82 | 75156 | 75156 | 2254680
14.1.3 | SUMINISTRO E INSTALACIÓN SALIDA PARA BALA DE LED 35W 120V | UN | 45 | 68497 | 3082365 | SUMINISTRO E INSTALACIÓN SALIDA PARA BALA DE LED 35W 120V | UN | 121 | 70467 | 70467 | 3171015
14.1.4 | SUMINISTRO E INSTALACIÓN SALIDA PARA BALA RECESADA LED 10W 120V | UN | 19 | 68497 | 1301443 | SUMINISTRO E INSTALACIÓN SALIDA PARA BALA RECESADA LED 10W 120V | UN | 50 | 70467 | 70467 | 1338873
14.1.5 | SUMINISTRO E INSTALACIÓN SALIDA PARA LUMINARIA LED 2x26W 120V | UN | 68 | 68497 | 4657796 | SUMINISTRO E INSTALACIÓN SALIDA PARA LUMINARIA LED 2x26W 120V | UN | 184 | 70467 | 70467 | 4791756
14.1.6 | SUMINISTRO E INSTALACIÓN SALIDA PARA REFLECTOR DE LUZ DIRECTA | UN | 2 | 66337 | 132674 | SUMINISTRO E INSTALACIÓN SALIDA PARA REFLECTOR DE LUZ DIRECTA | UN | 6 | 68243 | 68243 | 136486
14.1.7 | SUMINISTRO E INSTALACIÓN SALIDA PARA APLIQUE DE ESCALERA 1000W 120V | UN | 2 | 72723 | 145446 | SUMINISTRO E INSTALACIÓN SALIDA PARA APLIQUE DE ESCALERA 1000W 120V | UN | 6 | 74815 | 74815 | 149630
14.1.8 | SUMINISTRO E INSTALACIÓN SALIDA PARA BALAS LED DE PISO 3W 120V | UN | 25 | 72723 | 1818075 | SUMINISTRO E INSTALACIÓN SALIDA PARA BALAS LED DE PISO 3W 120V | UN | 67 | 74815 | 74815 | 1870375
14.1.9 | SUMINISTRO E INSTALACIÓN SALIDA PARA BALAS DE PISO 50W 120V | UN | 4 | 72723 | 290892 | SUMINISTRO E INSTALACIÓN SALIDA PARA BALAS DE PISO 50W 120V | UN | 10 | 74815 | 74815 | 299260
14.1.10 | SUMINISTRO E INSTALACIÓN SALIDA PARA INTERRUPTOR SENCILLO COLOR BLANCO | UN | 16 | 77775 | 1244400 | SUMINISTRO E INSTALACIÓN SALIDA PARA INTERRUPTOR SENCILLO COLOR BLANCO | UN | 42 | 80011 | 80011 | 1280176
14.1.11 | SUMINISTRO E INSTALACIÓN SALIDA PARA INTERRUPTOR DOBLE COLOR BLANCO | UN | 6 | 84330 | 505980 | SUMINISTRO E INSTALACIÓN SALIDA PARA INTERRUPTOR DOBLE COLOR BLANCO | UN | 18 | 86756 | 86756 | 520536
14.1.12 | SUMINISTRO E INSTALACIÓN SALIDA PARA INTERRUPTOR SENCILLO CONMUTABLE COLOR BLANCO | UN | 2 | 86096 | 172192 | SUMINISTRO E INSTALACIÓN SALIDA PARA INTERRUPTOR SENCILLO CONMUTABLE COLOR BLANCO | UN | 6 | 88571 | 88571 | 177142
14.1.13 | SUMINISTRO E INSTALACIÓN SALIDA PARA INTERRUPTOR DOBLE CONMUTABLE COLOR BLANCO | UN | 2 | 94074 | 188148 | SUMINISTRO E INSTALACIÓN SALIDA PARA INTERRUPTOR DOBLE CONMUTABLE COLOR BLANCO | UN | 4 | 96779 | 96779 | 193558
14.1.14 | SUMINISTRO E INSTALACIÓN SALIDA PARA INTERRUPTOR DE SENSOR DE PRESENCIA | UN | 5 | 88289 | 441445 | SUMINISTRO E INSTALACIÓN SALIDA PARA INTERRUPTOR DE SENSOR DE PRESENCIA | UN | 12 | 90828 | 90828 | 454140
14.1.15 | SUMINISTRO E INSTALACIÓN SALIDA PARA SENSOR DE MOVIEMIENTO DE TECHO | UN | 1 | 99551 | 99551 | SUMINISTRO E INSTALACIÓN SALIDA PARA SENSOR DE MOVIEMIENTO DE TECHO | UN | 4 | 102414 | 102414 | 102414
14.1.16 | SUMINISTRO E INSTALACIÓN SALIDAS PARCIALES DE CIRCUITO PARA SALIDAS DE ALUMBRADO Y TOMACORIRIENTE DE USO NORMAL EN CABLE #12 AWG THHN/THWN, DESDE EL TABLERO DE AUTOMATICOS POR EL DUCTO PORTACABLES HASTA LOS PRIMEROS PUNTOS DE DERIVACIÓN. | ML | 176 | 1657 | 291632 | SUMINISTRO E INSTALACIÓN SALIDAS PARCIALES DE CIRCUITO PARA SALIDAS DE ALUMBRADO Y TOMACORIRIENTE DE USO NORMAL EN CABLE #12 AWG THHN/THWN, DESDE EL TABLERO DE AUTOMATICOS POR EL DUCTO PORTACABLES HASTA LOS PRIMEROS PUNTOS DE DERIVACIÓN. | ML | 474 | 1705 | 1705 | 300080
14.2 | SUMINISTRO E INSTALACIÓN SALIDAS PARA TOMACORRIENTES USO NORMAL EN TUBERIA PVC INCRUSTRADA |  |  | 0 | 0 | SUMINISTRO E INSTALACIÓN SALIDAS PARA TOMACORRIENTES USO NORMAL EN TUBERIA PVC INCRUSTRADA | 0 | 0 | 0 | 0 | 0
14.2.1 | SUMINISTRO E INSTALACIÓN SALIDA PARA TOMACORRIENTE DOBLE MONOFÁSICO CON POLO A TIERRA | UN | 97 | 80221 | 7781437 | SUMINISTRO E INSTALACIÓN SALIDA PARA TOMACORRIENTE DOBLE MONOFÁSICO CON POLO A TIERRA | UN | 264 | 82527 | 82527 | 8005119
14.2.2 | SUMINISTRO E INSTALACIÓN SALIDA PARA TOMACORRIENTE DOBLE TIPO GFCI COLOR BLANCO MONOFÁSICODE MURO CON POLO A TIERRA | UN | 2 | 108445 | 216890 | SUMINISTRO E INSTALACIÓN SALIDA PARA TOMACORRIENTE DOBLE TIPO GFCI COLOR BLANCO MONOFÁSICODE MURO CON POLO A TIERRA | UN | 5 | 111563 | 111563 | 223126
14.2.3 | SUMINISTRO E INSTALACIÓN SALIDA PARA SECADOR 20A-120V a 1.2 METROS DE ALTURA | UN | 7 | 81181 | 568267 | SUMINISTRO E INSTALACIÓN SALIDA PARA SECADOR 20A-120V a 1.2 METROS DE ALTURA | UN | 18 | 83516 | 83516 | 584612
14.2.4 | SUMINISTRO E INSTALACIÓN SALIDA PARA TOMA TRIFÁSICA 208v 3FASES EN CAFETERIA | UN | 1 | 98368 | 98368 | SUMINISTRO E INSTALACIÓN SALIDA PARA TOMA TRIFÁSICA 208v 3FASES EN CAFETERIA | UN | 3 | 101196 | 101196 | 101196
14.2.5 | SUMINISTRO E INSTALACIÓN SALIDAS PARCIALES DE CIRCUITO PARA TOMACORIRIENTE DE USO NORMAL EN CABLE #12 AWG THHN/THWN, DESDE EL TABLERO DE AUTOMATICOS POR EL DUCTO PORTACABLES HASTA LOS PRIMEROS PUNTOS DE DERIVACIÓN. | ML | 365 | 1657 | 604805 | SUMINISTRO E INSTALACIÓN SALIDAS PARCIALES DE CIRCUITO PARA TOMACORIRIENTE DE USO NORMAL EN CABLE #12 AWG THHN/THWN, DESDE EL TABLERO DE AUTOMATICOS POR EL DUCTO PORTACABLES HASTA LOS PRIMEROS PUNTOS DE DERIVACIÓN. | ML | 985 | 1705 | 1705 | 622325
14.3 | SUMINISTRO E INSTALACIÓN SALIDAS PARA TOMACORRIENTES USO REGULADO EN TUBERIA PVC INCRUSTRADA |  |  | 0 | 0 | SUMINISTRO E INSTALACIÓN SALIDAS PARA TOMACORRIENTES USO REGULADO EN TUBERIA PVC INCRUSTRADA | 0 | 0 | 0 | 0 | 0
14.3.1 | SUMINISTRO E INSTALACIÓN SALIDA PARA TOMACORRIENTE DOBLE DE COLOR NARAJA, PARA INSTALAR EN MURO | UN | 15 | 118664 | 1779960 | SUMINISTRO E INSTALACIÓN SALIDA PARA TOMACORRIENTE DOBLE DE COLOR NARAJA, PARA INSTALAR EN MURO | UN | 39 | 122076 | 122076 | 1831140
14.3.2 | SUMINISTRO E INSTALACIÓN SALIDA PARA TOMACORRIENTE DOBLE DE COLOR NARAJA, PARA INSTALAR EN CANALETA PERIMETRAL | UN | 29 | 109378 | 3171962 | SUMINISTRO E INSTALACIÓN SALIDA PARA TOMACORRIENTE DOBLE DE COLOR NARAJA, PARA INSTALAR EN CANALETA PERIMETRAL | UN | 80 | 112524 | 112524 | 3263196
14.3.3 | SUMINISTRO E INSTALACIÓN INTERCONEXIÓN ENTRE EL DUCTO PORTACABLES Y LA CANALETA PERIMETRAL EN ø 1 1/2" CON 4#12 AWG THHN/THWN | ML | 14 | 11111 | 155554 | SUMINISTRO E INSTALACIÓN INTERCONEXIÓN ENTRE EL DUCTO PORTACABLES Y LA CANALETA PERIMETRAL EN ø 1 1/2" CON 4#12 AWG THHN/THWN | ML | 36 | 11430 | 11430 | 160020
14.3.4 | SUMINISTRO E INSTALACIÓN SALIDAS PARCIALES DE CIRCUITO PARA TOMACORIRIENTE DE USO REGULADO EN CABLE #12 AWG THHN/THWN, DESDE EL TABLERO DE AUTOMATICOS POR EL DUCTO PORTACABLES HASTA LOS PRIMEROS PUNTOS DE DERIVACIÓN. | ML | 554 | 1657 | 917978 | SUMINISTRO E INSTALACIÓN SALIDAS PARCIALES DE CIRCUITO PARA TOMACORIRIENTE DE USO REGULADO EN CABLE #12 AWG THHN/THWN, DESDE EL TABLERO DE AUTOMATICOS POR EL DUCTO PORTACABLES HASTA LOS PRIMEROS PUNTOS DE DERIVACIÓN. | ML | 1496 | 1705 | 1705 | 944570
15 | DUCTOS, ACOMETIDAS, TABLEROS, PUESTA A TIERRA, PARARRAYOS Y PLANTA ELÉCTRICA |  |  | 0 | 0 | DUCTOS, ACOMETIDAS, TABLEROS, PUESTA A TIERRA, PARARRAYOS Y PLANTA ELÉCTRICA | 0 | 0 | 0 | 0 | 0
15.1 | SUMINISTRO E INSTALACIÓN DE DUCTOS PORTACABLES |  |  | 0 | 0 | SUMINISTRO E INSTALACIÓN DE DUCTOS PORTACABLES | 0 | 0 | 0 | 0 | 0
15.1.1 | SUMINISTRO E INSTALACIÓN DUCTO PORTACABLES CERRADO PREVISTO PARA LA ALIMENTACIÓN DE CIRCUITOS ELÉCTRICOS DE ALUMBRADO, TOMACORRIENTES NORMALES Y REGULADOS CON DIVISIÓN PARA DATOS EN LÁMINA COLD ROLLED CAL. 18 DE SECCIÓN 30x10 cm CON TAPA CLIP T ACABADO ELECTROSTÁTICO GRIS NOPAL TEXTURIZADO | ML | 72 | 102351 | 7369272 | NO ESTA |  |  |  | 102351 | 7369272
15.1.2 | SUMINISTRO E INSTALACIÓN TÉE PARA DUCTO PORTACABLES TROQUELADO DE 30x10 cm | UN | 3 | 131426 | 394278 | SUMINISTRO E INSTALACIÓN TÉE PARA DUCTO PORTACABLES TROQUELADO DE 30x10 cm | UN | 8 | 135206 | 135206 | 405618
15.1.3 | SUMINISTRO E INSTALACIÓN SOPORTES DE FIJACIÓN TIPO PELDAÑO DESCOLGADO PARA DUCTOS PORTACABLES TROQUELADO | UN | 34 | 29149 | 991066 | SUMINISTRO E INSTALACIÓN SOPORTES DE FIJACIÓN TIPO PELDAÑO DESCOLGADO PARA DUCTOS PORTACABLES TROQUELADO | UN | 91 | 29987 | 29987 | 1019558
15.1.4 | SUMINISTRO E INSTALACIÓN DUCTO PORTACABLES CERRADO PREVISTO PARA LA ALIMENTACIÓN DE TABLEROS ELÉCTRICOS POR MEDIO DE ACOMETIDAS, CON DIVISIÓN PARA DATOS EN LÁMINA COLD ROLLED CAL. 18 DE SECCIÓN 100x30 cm CON TAPA CLIP T ACABADO ELECTROSTÁTICO GRIS NOPAL TEXTURIZADO | ML | 25 | 190528 | 4763200 | NO ESTA |  |  |  | 190528 | 4763200
15.1.5 | SUMINISTRO E INSTALACIÓN TÉE PARA DUCTO PORTACABLES TROQUELADO DE 100x30 cm | UN | 1 | 157710 | 157710 | SUMINISTRO E INSTALACIÓN TÉE PARA DUCTO PORTACABLES TROQUELADO DE 100x30 cm | UN | 2 | 162245 | 162245 | 162245
15.1.6 | SUMINISTRO E INSTALACIÓN SOPORTES DE FIJACIÓN TIPO PELDAÑO DESCOLGADO PARA DUCTO PORTACABLES TROQUELADO | UN | 12 | 29149 | 349788 | SUMINISTRO E INSTALACIÓN SOPORTES DE FIJACIÓN TIPO PELDAÑO DESCOLGADO PARA DUCTO PORTACABLES TROQUELADO | UN | 34 | 29987 | 29987 | 359844
15.2 | CANALETA PERIMETRAL MULTITOMA |  |  | 0 | 0 | CANALETA PERIMETRAL MULTITOMA | 0 | 0 | 0 | 0 | 0
15.2.1 | SUMINISTRO E INSTALACIÓN CANALETA MULTITOMA DE DOS COMPARTIMIENTOS EN LÁMINA COLD ROLLED CAL. 18 DE SECCIÓN 10x4 cm CON TAPA CLIP Y ACABADO ELECTROESTÁTICO GRIS NOPAL TEXTURIZADO | ML | 68 | 29007 | 1972476 | SUMINISTRO E INSTALACIÓN CANALETA MULTITOMA DE DOS COMPARTIMIENTOS EN LÁMINA COLD ROLLED CAL. 18 DE SECCIÓN 10x4 cm CON TAPA CLIP Y ACABADO ELECTROESTÁTICO GRIS NOPAL TEXTURIZADO | ML | 182 | 29842 | 29842 | 2029256
15.2.2 | SUMINISTRO E INSTALACIÓN PLACA TOMA TROQUELADA PARA CANALETA 10x4 cm, CON PERFORACIONES PARA UNA (1) TOMA DOBLE COLOR BLANCO, UNA (1) TOMA DOBLE COLOR NARANJA Y UNA (1) TOMA RJ-45 | UN | 29 | 22632 | 656328 | SUMINISTRO E INSTALACIÓN PLACA TOMA TROQUELADA PARA CANALETA 10x4 cm, CON PERFORACIONES PARA UNA (1) TOMA DOBLE COLOR BLANCO, UNA (1) TOMA DOBLE COLOR NARANJA Y UNA (1) TOMA RJ-45 | UN | 80 | 23284 | 23284 | 675236
15.3 | SUMINISTRO E INSTALACIÓN COMETIDA RED MEDIA TENSIÓN (SEGÚN NORMAS CODENSA SA ESP) |  |  | 0 | 0 | SUMINISTRO E INSTALACIÓN COMETIDA RED MEDIA TENSIÓN (SEGÚN NORMAS CODENSA SA ESP) | 0 | 0 | 0 | 0 | 0
15.3.1 | SUMINISTRO E INSTALACIÓN TRANSFORMADOR DE DISTRIBUCIÓN DE 500 Kva, NIVEL DE TENSIÓN PRIMARIO 13.200 VOLTIOS, NIVEL DE TENSIÓN SECUNDARIO 208/120 VOLTIOS. INCLUYE: RIEL DE SOPORTE PARA TRANSFORMADOR (PATIN), RUEDAS PARA RIEL CON FRENO MECANICO | UN | 1 | 69693692 | 69693692 | SUMINISTRO E INSTALACIÓN TRANSFORMADOR DE DISTRIBUCIÓN DE 500 Kva, NIVEL DE TENSIÓN PRIMARIO 13.200 VOLTIOS, NIVEL DE TENSIÓN SECUNDARIO 208/120 VOLTIOS. INCLUYE: RIEL DE SOPORTE PARA TRANSFORMADOR (PATIN), RUEDAS PARA RIEL CON FRENO MECANICO | UN | 0 | 71697829 | 71697829 | 71697829
15.3.2 | SUMINISTRO E INSTALACIÓN PUERTA CORTAFUEGO PINTURA ELECTROESTÁTICA Y SEÑALES DE RIESGO ELÉCTRICO. INCLUYE ACCESORIOS PARA ENCLAVAMIENTO | UN | 1 | 5160130 | 5160130 | SUMINISTRO E INSTALACIÓN PUERTA CORTAFUEGO PINTURA ELECTROESTÁTICA Y SEÑALES DE RIESGO ELÉCTRICO. INCLUYE ACCESORIOS PARA ENCLAVAMIENTO | UN | 0 | 5308517 | 5308517 | 5308517
15.3.3 | SUMINISTRO E INSTALACIÓN BARRERA DE PROTECCIÓN PARA EVITAR CONTACTO DIRECTO CON TRANSFORMADOR. INCLUYE INDUMENTARIA PARA ASEGURAR LA BARRERA A LA DISTANCIA ADECUADA DEL TRANSFORMADOR | UN | 1 | 192043 | 192043 | SUMINISTRO E INSTALACIÓN BARRERA DE PROTECCIÓN PARA EVITAR CONTACTO DIRECTO CON TRANSFORMADOR. INCLUYE INDUMENTARIA PARA ASEGURAR LA BARRERA A LA DISTANCIA ADECUADA DEL TRANSFORMADOR | UN | 0 | 197566 | 197566 | 197566
15.3.4 | SUMINISTRO E INSTALACIÓN ENCLAVAMIENTO EN MURO PARA SOPORTE DE ACOMETIDA DE MEDIA TENSIÓN EN ENTRADA DE TRANSFORMADOR | UN | 1 | 156510 | 156510 | NO ESTA |  |  |  | 156510 | 156510
15.3.5 | SUMINISTRO E INSTALACIÓN PASAMUROS DE MEDIA TENSIÓN, PASA MUROS EN PVC INCLUYE OBRAS NECESARIAS PARA LA INSTALACIÓN DE LAS MISMAS (JUEGO) | UN | 1 | 315470 | 315470 | SUMINISTRO E INSTALACIÓN PASAMUROS DE MEDIA TENSIÓN, PASA MUROS EN PVC INCLUYE OBRAS NECESARIAS PARA LA INSTALACIÓN DE LAS MISMAS (JUEGO) | UN | 0 | 324542 | 324542 | 324542
15.3.6 | SUMINISTRO E INSTALACIÓN DUCTO DE VENTILACIÓN CON DÁMPER FIRE, INCLUYE REJILLA DAMPER PARA EMERGENCIA | UN | 1 | 384601 | 384601 | SUMINISTRO E INSTALACIÓN DUCTO DE VENTILACIÓN CON DÁMPER FIRE, INCLUYE REJILLA DAMPER PARA EMERGENCIA | UN | 0 | 395661 | 395661 | 395661
15.3.7 | SUMINISTRO E INSTALACIÓN PUESTA A TIERRA DE TODAS LAS PARTES METALICAS DE EQUIPOS Y ELEMENTOS QUE SE ENCUENTREN DENTRO DEL CUARTO DEL TRANSFORMADOR. INCLUYE: 10m DE CABLE DESNUDO #2/0 PARA PUESTA A TIERRA, SOLDADURA EXOTERMICA 115gr, MOLDE PARA SOLDADURA VARILLA CABLE, MOLDE PARA SOLDADURA CABLE CABLE. | UN | 1 | 281558 | 281558 | NO ESTA |  |  |  | 281558 | 281558
15.3.8 | SUMINISTRO E INSTALACIÓN DE DPS (DISPOSITIVO DE PROTECCIÓN CONTRA SOBRETENSIONES) | UN | 1 | 567798 | 567798 | SUMINISTRO E INSTALACIÓN DE DPS (DISPOSITIVO DE PROTECCIÓN CONTRA SOBRETENSIONES) | UN | 1 | 584126 | 584126 | 584126
15.3.9 | SUMINISTRO E INSTALACIÓN CELDA DE PROTECCIÓN TRIPLEX PARA SUBESTACIÓN, INCLUYE 3 JUEGOS DE SECCIONADORES CON SUS RESPECTIVOS FUSIBLES Y TERMINALES PROMOLDEADOS | UN | 1 | 18223352 | 18223352 | NO ESTA |  |  |  | 18223352 | 18223352
15.3.10 | SUMINISTRO E INSTALACIÓN CAJA DE INSPECCIÓN SENCILLA CON TAPA EN CONCRETO SEGÚN NORMA CS-276 CODENSA S.A. ESP PARA RED DE MEDIA Y BAJA TENSIÓN. | UN | 1 | 1448384 | 1448384 | SUMINISTRO E INSTALACIÓN CAJA DE INSPECCIÓN SENCILLA CON TAPA EN CONCRETO SEGÚN NORMA CS-276 CODENSA S.A. ESP PARA RED DE MEDIA Y BAJA TENSIÓN. | UN | 2 | 1490034 | 1490034 | 1490034
15.4 | SUMINISTRO E INSTALACIÓN ALIMENTADORES ELÉCTRICOS PRINCIPALES |  |  | 0 | 0 | SUMINISTRO E INSTALACIÓN ALIMENTADORES ELÉCTRICOS PRINCIPALES | 0 | 0 | 0 | 0 | 0
15.4.1 | SUMINISTRO E INSTALACIÓN INTERCONEXIÓN ENTRE CAJA CS-276 Y CELDA DE MEDIDA CABLE XLPE 15KV T AWG EN TUBERÍA PVC 6". | ML | 20 | 306054 | 6121080 | SUMINISTRO E INSTALACIÓN INTERCONEXIÓN ENTRE CAJA CS-276 Y CELDA DE MEDIDA CABLE XLPE 15KV T AWG EN TUBERÍA PVC 6". | ML | 0 | 314854 | 314854 | 6297080
15.4.2 | SUMINISTRO E INSTALACIÓN ALIMENTADOR DESDE CELDA DE MEDIDA HASTA EL TABLERO DE DISTRIBUCIÓN Y TRANSFERENCIA TD-GENERAL EN 3(3x500) +3(400) +3/0 T AWG INCLUYENDO TERMINALES DE CONEXIÓN. | ML | 6 | 1129589 | 6777534 | NO ESTA |  |  |  | 1129589 | 6777534
15.4.3 | SUMINISTRO E INSTALACIÓN INTERCONEXION ENTRE BORNES DEL GENERADOR Y CELDA DE TRANSFERENCIA PLANTA RED DE LA BOMBA CONTRA INCENDIO EN 3(3x500) +3(400) +3/0 T AWG EN TUBERÍA PVC 6" | ML | 5 | 1188385 | 5941925 | NO ESTA |  |  |  | 1188385 | 5941925
15.5 | SUMINISTRO E INSTALACIÓN ALIMENTADORES ELÉCTRICOS PRINCIPALES |  |  | 0 | 0 | SUMINISTRO E INSTALACIÓN ALIMENTADORES ELÉCTRICOS PRINCIPALES | 0 | 0 | 0 | 0 | 0
15.5.1 | SUMINISTRO E INSTALACIÓN ALIMENTADOR DESDE TRANSFERENCIA HASTA TABLERO GENERAL DE MAQUINAS EN 3#4/0+1#4/0N+1#2T AWG EN BANDEJA PORTA CABLES | ML | 8 | 185558 | 1484464 | SUMINISTRO E INSTALACIÓN ALIMENTADOR DESDE TRANSFERENCIA HASTA TABLERO GENERAL DE MAQUINAS EN 3#4/0+1#4/0N+1#2T AWG EN BANDEJA PORTA CABLES | ML | 0 | 190892 | 190892 | 1527136
15.5.2 | SUMINISTRO E INSTALACIÓN ALIMENTADOR DESDE EL TABLERO GENERAL MAQUINAS HASTA EL TABLERO DE ASCENSOR EN 3#6+1#6N+1#8T AWG EN TUBERIA PVC ø 1 1/2" INCLUYENDO DE TERMINALES DE CONEXIÓN | ML | 52 | 59599 | 3099148 | SUMINISTRO E INSTALACIÓN ALIMENTADOR DESDE EL TABLERO GENERAL MAQUINAS HASTA EL TABLERO DE ASCENSOR EN 3#6+1#6N+1#8T AWG EN TUBERIA PVC ø 1 1/2" INCLUYENDO DE TERMINALES DE CONEXIÓN | ML | 0 | 61314 | 61314 | 3188328
15.5.3 | SUMINISTRO E INSTALACIÓN ALIMENTADOR DESDE EL TABLERO GENERAL MAQUINAS HASTA EL TABLERO NORMAL BOMBAS EN 3#6+1#6N+1#8T AWG EN TUBERIA PVC 1 ø 1 1/2" INCLUYENDO DE TERMINALES DE CONEXIÓN | ML | 106 | 59599 | 6317494 | SUMINISTRO E INSTALACIÓN ALIMENTADOR DESDE EL TABLERO GENERAL MAQUINAS HASTA EL TABLERO NORMAL BOMBAS EN 3#6+1#6N+1#8T AWG EN TUBERIA PVC 1 ø 1 1/2" INCLUYENDO DE TERMINALES DE CONEXIÓN | ML | 0 | 61314 | 61314 | 6499284
15.5.4 | SUMINISTRO E INSTALACIÓN ALIMENTADOR DESDE TRANSFERENCIA HASTA EL TABLERO GENERAL DE DISTRIBUCIÓN EN 6#4/0+2#4/0N+1#4T EN BANDEJA PORTACABLES | ML | 5 | 348439 | 1742195 | SUMINISTRO E INSTALACIÓN ALIMENTADOR DESDE TRANSFERENCIA HASTA EL TABLERO GENERAL DE DISTRIBUCIÓN EN 6#4/0+2#4/0N+1#4T EN BANDEJA PORTACABLES | ML | 0 | 358460 | 358460 | 1792300
15.5.5 | SUMINISTRO E INSTALACIÓN ALIMENTADOR DESDE EL TABLERO GENERAL DE DISTRIBUCIÓN HASTA EL TNS SOTANO POR CARCAMO CON 3#6+1#6N+1#8T AWG INCLUYE TERMINALES DE CONEXIÓN | ML | 6 | 59599 | 357594 | SUMINISTRO E INSTALACIÓN ALIMENTADOR DESDE EL TABLERO GENERAL DE DISTRIBUCIÓN HASTA EL TNS SOTANO POR CARCAMO CON 3#6+1#6N+1#8T AWG INCLUYE TERMINALES DE CONEXIÓN | ML | 0 | 61314 | 61314 | 367884
15.5.6 | SUMINISTRO E INSTALACIÓN ALIMENTADOR DESDE EL TABLERO GENERAL DE DISTRIBUCIÓN HASTA EL TNP1 PISO 1 EN 1 ø 2" CON 3#2/0+1#2/0N+1#4T AWG INCLUYE TERMINALES DE CONEXIÓN | ML | 60 | 125170 | 7510200 | SUMINISTRO E INSTALACIÓN ALIMENTADOR DESDE EL TABLERO GENERAL DE DISTRIBUCIÓN HASTA EL TNP1 PISO 1 EN 1 ø 2" CON 3#2/0+1#2/0N+1#4T AWG INCLUYE TERMINALES DE CONEXIÓN | ML | 0 | 128769 | 128769 | 7726140
15.5.7 | SUMINISTRO E INSTALACIÓN ALIMENTADOR DESDE EL TABLERO GENERAL DE DISTRIBUCIÓN HASTA EL TNP2 PISO 2 EN 1 ø 3" CON 3#4/0+1#2/0N+1#4T AWG INCLUYE TERMINALES DE CONEXIÓN | ML | 64 | 185250 | 11856000 | SUMINISTRO E INSTALACIÓN ALIMENTADOR DESDE EL TABLERO GENERAL DE DISTRIBUCIÓN HASTA EL TNP2 PISO 2 EN 1 ø 3" CON 3#4/0+1#2/0N+1#4T AWG INCLUYE TERMINALES DE CONEXIÓN | ML | 0 | 190576 | 190576 | 12196864
15.5.8 | SUMINISTRO E INSTALACIÓN ALIMENTADOR DESDE EL TABLERO GENERAL DE DISTRIBUCIÓN HASTA EL TNP3 PISO 3 EN 1 ø 3" CON 3#4/0+1#2/0N+1#4T AWG INCLUYE TERMINALES DE CONEXIÓN | ML | 68 | 185250 | 12597000 | SUMINISTRO E INSTALACIÓN ALIMENTADOR DESDE EL TABLERO GENERAL DE DISTRIBUCIÓN HASTA EL TNP3 PISO 3 EN 1 ø 3" CON 3#4/0+1#2/0N+1#4T AWG INCLUYE TERMINALES DE CONEXIÓN | ML | 0 | 190576 | 190576 | 12959168
15.5.9 | SUMINISTRO E INSTALACIÓN ALIMENTADOR DESDE EL TABLERO GENERAL DE DISTRIBUCIÓN HASTA EL TNP3 PISO 4 EN 1 Ø 3" CON 3#4/0+1#2/0N+1#4T AWG INCLUYE TERMINALES DE CONEXIÓN | ML | 72 | 185250 | 13338000 | SUMINISTRO E INSTALACIÓN ALIMENTADOR DESDE EL TABLERO GENERAL DE DISTRIBUCIÓN HASTA EL TNP3 PISO 4 EN 1 Ø 3" CON 3#4/0+1#2/0N+1#4T AWG INCLUYE TERMINALES DE CONEXIÓN | ML | 0 | 190576 | 190576 | 13721472
15.5.10 | SUMINISTRO E INSTALACIÓNALIMENTADOR DESDE EL TABLERO GENERAL DE DISTRIBUCIÓN HASTA LA UPS1 PISO 1 EN 1 Ø 2" con 3#3/0+1#2/0N+1#2/OT AWG INCLUYENDO TERMINALES DE CONEXIÓN | ML | 60 | 166131 | 9967860 | SUMINISTRO E INSTALACIÓNALIMENTADOR DESDE EL TABLERO GENERAL DE DISTRIBUCIÓN HASTA LA UPS1 PISO 1 EN 1 Ø 2" con 3#3/0+1#2/0N+1#2/OT AWG INCLUYENDO TERMINALES DE CONEXIÓN | ML | 0 | 170907 | 170907 | 10254420
15.5.11 | SUMINISTRO E INSTALACIÓN ALIMENTADOR DESDE UPS1 HASTA EL TABLERO REGULADO 1 PISO 1 EN 1 Ø 2" con 3#2+1#2N+1#8T AWG INCLUYENDO TERMINALES DE CONEXIÓN | ML | 7 | 96934 | 678538 | SUMINISTRO E INSTALACIÓN ALIMENTADOR DESDE UPS1 HASTA EL TABLERO REGULADO 1 PISO 1 EN 1 Ø 2" con 3#2+1#2N+1#8T AWG INCLUYENDO TERMINALES DE CONEXIÓN | ML | 0 | 99722 | 99722 | 698054
15.5.16 | SUMINISTRO E INSTALACIÓN ALIMENTADOR DESDE TRANSFERENCIA HASTA BOMBA CONTRA INCENDIOS EN 1Ø3" CON 3#4/0+1#2/0N+1#4T AWG INCLUYENDO TERMINALES DE CONEXIÓN. | ML | 102 | 157894 | 16105188 | NO ESTA |  |  |  | 157894 | 16105188
15.6 | SUMINISTRO E INSTALACIÓN DE CANALIZACIONES |  |  | 0 | 0 | SUMINISTRO E INSTALACIÓN DE CANALIZACIONES | 0 | 0 | 0 | 0 | 0
15.6.1 | SUMINISTRO E INSTALACIÓN TUBERÍA PVC Ø 4" (Incluye todos los materiales para su instalación) | ML | 50 | 35336 | 1766800 | SUMINISTRO E INSTALACIÓN TUBERÍA PVC Ø 4" (Incluye todos los materiales para su instalación) | ML | 0 | 36352 | 36352 | 1817600
15.6.2 | SUMINISTRO E INSTALACIÓN TUBERÍA PVC Ø 6" (Incluye todos los materiales para su instalación) | ML | 100 | 63995 | 6399500 | NO ESTA |  |  |  | 63995 | 6399500
15.7 | SUMINISTRO E INSTALACIÓN DE TABLEROS E INTERRUPTORES |  |  | 0 | 0 | SUMINISTRO E INSTALACIÓN DE TABLEROS E INTERRUPTORES | 0 | 0 | 0 | 0 | 0
15.7.1 | SUMINISTRO E INSTALACIÓN TABLERO AUTOMATICO DE 38 CIRCUITOS TIPO PESADO CON PUERTA Y CERRRADURA DE CIERRE, CERRADURA Y ESPACIO TOTALIZADOR INDUSTRIAL (TNP4) | UN | 1 | 826432 | 826432 | SUMINISTRO E INSTALACIÓN TABLERO AUTOMATICO DE 38 CIRCUITOS TIPO PESADO CON PUERTA Y CERRRADURA DE CIERRE, CERRADURA Y ESPACIO TOTALIZADOR INDUSTRIAL (TNP4) | UN | 0 | 850198 | 850198 | 850198
15.7.2 | SUMINISTRO E INSTALACIÓN TABLERO AUTOMATICO DE 18 CIRCUITOS TIPO PESADO CON PUERTA Y CERRRADURA DE CIERRE, CERRADURA Y ESPACIO TOTALIZADOR INDUSTRIAL CON BARRAJE DE TIERRA AISLADA. | UN | 1 | 663831 | 663831 | SUMINISTRO E INSTALACIÓN TABLERO AUTOMATICO DE 18 CIRCUITOS TIPO PESADO CON PUERTA Y CERRRADURA DE CIERRE, CERRADURA Y ESPACIO TOTALIZADOR INDUSTRIAL CON BARRAJE DE TIERRA AISLADA. | UN | 0 | 682920 | 682920 | 682920
15.7.3 | SUMINISTRO E INSTALACIÓN TABLERO AUTOMATICO DE 24 CIRCUITOS TIPO PESADO CON PUERTA Y CERRRADURA DE CIERRE, CERRADURA Y ESPACIO TOTALIZADOR INDUSTRIAL CON BARRAJE DE TIERRA AISLADA (TNS, TR1, TR2) | UN | 3 | 667055 | 2001165 | SUMINISTRO E INSTALACIÓN TABLERO AUTOMATICO DE 24 CIRCUITOS TIPO PESADO CON PUERTA Y CERRRADURA DE CIERRE, CERRADURA Y ESPACIO TOTALIZADOR INDUSTRIAL CON BARRAJE DE TIERRA AISLADA (TNS, TR1, TR2) | UN | 0 | 686237 | 686237 | 2058711
15.7.4 | SUMINISTRO E INSTALACIÓN TABLERO AUTOMATICO DE 42 CIRCUITOS TIPO PESADO CON PUERTA Y CERRRADURA DE CIERRE, CERRADURA Y ESPACIO TOTALIZADOR INDUSTRIAL (TNP1, TNP2, TNP3) | UN | 3 | 936367 | 2809101 | SUMINISTRO E INSTALACIÓN TABLERO AUTOMATICO DE 42 CIRCUITOS TIPO PESADO CON PUERTA Y CERRRADURA DE CIERRE, CERRADURA Y ESPACIO TOTALIZADOR INDUSTRIAL (TNP1, TNP2, TNP3) | UN | 0 | 963294 | 963294 | 2889882
15.7.5 | SUMINISTRO E INSTALACIÓN INTERRUPTORES AUTOMÁTICOS ENCHUFABLES 240 V. 10kA 1x20 AMPS. TIPO ENCHUFABLE 10 Ka 240V. | UN | 19 | 19981 | 379639 | SUMINISTRO E INSTALACIÓN INTERRUPTORES AUTOMÁTICOS ENCHUFABLES 240 V. 10kA 1x20 AMPS. TIPO ENCHUFABLE 10 Ka 240V. | UN | 51 | 20555 | 20555 | 390545
15.7.6 | SUMINISTRO E INSTALACIÓN INTERRUPTORES AUTOMÁTICOS ENCHUFABLES 240 V. 10kA 1x30 AMPS. TIPO ENCHUFABLE 10 Ka 240V. | UN | 14 | 19981 | 279734 | SUMINISTRO E INSTALACIÓN INTERRUPTORES AUTOMÁTICOS ENCHUFABLES 240 V. 10kA 1x30 AMPS. TIPO ENCHUFABLE 10 Ka 240V. | UN | 36 | 20555 | 20555 | 287770
15.7.7 | SUMINISTRO E INSTALACIÓN INTERRUPTORES AUTOMÁTICOS ENCHUFABLES 240 V. 10kA 3x30 AMPS. TIPO ENCHUFABLE 10 Ka 240V. | UN | 2 | 56418 | 112836 | SUMINISTRO E INSTALACIÓN INTERRUPTORES AUTOMÁTICOS ENCHUFABLES 240 V. 10kA 3x30 AMPS. TIPO ENCHUFABLE 10 Ka 240V. | UN | 4 | 58041 | 58041 | 116082
15.8 | SUMINISTRO E INSTALACIÓN CONSOLA DE CONTROL REMOTO ALUMBRADO ZONAS COMUNES Y EXTERIOR UBICADA EN LA RECEPCIÓN |  |  | 0 | 0 | NO ESTA |  |  |  | 0 | 0
15.8.1 | SUMINISTRO E INSTALACIÓN GABINETE DE 30x30x15 cm, CONSTRUIDO EN LÁMINA CALIBRE 18 QUE INCLUYA: SEIS (6) CONMUTADORES DE MULETILLA CONTACTO MANTENIDO 2 POSICIONES, BORNERAS, CANALETAS DE CABLEADO Y TERMINALES DE IDENTIFICACIÓN Y SEIS (6) BOMBILLOS DE NEON QUE INDICAN EL ENCENDIDO DE LOS CONTACTORES (13 ÚTILES) | UN | 1 | 565932 | 565932 | NO ESTA |  |  |  | 565932 | 565932
15.9 | SUMINISTRO E INSTALACIÓN TABLEROS DE DISTRIBUCIÓN GENERAL |  |  | 0 | 0 | SUMINISTRO E INSTALACIÓN TABLEROS DE DISTRIBUCIÓN GENERAL | 0 | 0 | 0 | 0 | 0
15.9.1 | SUMINISTRO E INSTALACIÓN GABINETE METÁLICO CONSTRUIDO EN LÁMINA COLD ROLLED CALIBRE 16 TIPO AUTOSOPORTADO, CON TRATAMIENTO SUPERFICIAL PARA PROTEGERLO DE LA OXIDACIÓN Y FOSFATADO), CON ACABADO FINAL PINTURA EN POLVO ELECTROSTÁTICA EN RAAL 7030. DIMENSIONES: ANCHO = 1.00 M. ALTO = 2.00 M Y PROF. = 0.40 M. ESPACIO PARA ALOJAR UNA TRANSFERENCIA SUMINISTRADA POR EL PROPIETARIO VER ESPECIFICACIÓN PARA ESTE ÍTEM. | UN | 1 | 15336818 | 15336818 | NO ESTA |  |  |  | 15336818 | 15336818
15.9.2 | SUMINISTRO E INSTALACIÓN GABINETE METÁLICO CONSTRUIDO EN LÁMINA COLD ROLLED CALIBRE 16 TIPO AUTOSOPORTADO, CON TRATAMIENTO SUPERFICIAL PARA PROTEGERLO DE LA OXIDACIÓN Y FOSFATADO), CON ACABADO FINAL PINTURA EN POLVO ELECTROSTÁTICA EN RAAL 7030. DIMENSIONES: ANCHO = 0.60 M. ALTO = 1,20 M Y PROF. = 0.30 M. VER ESPECIFICACIÓN PARA ESTE ÍTEM. | UN | 1 | 11590451 | 11590451 | NO ESTA |  |  |  | 11590451 | 11590451
15.9.3 | SUMINISTRO E INSTALACIÓN GABINETE METÁLICO CONSTRUIDO SEGÚN NORMAS AE-319 DE CODENSA EN LÁMINA COLD ROLLED CALIBRE 16, CON TRATAMIENTO SUPERFICIAL CON DESENGRASANTE, FOSFATIZADO Y ACABADO FINAL EN PINTURA ELECTROSTÁTICA HORNEABLE RAAL 7032. DIMENSIONES: ANCHO = 0.80 M. ALTO = 2,00 M Y PROF. = 0.40 M. VER ESPECIFICACIÓN PARA ESTE ÍTEM. | UN | 1 | 13463635 | 13463635 | NO ESTA |  |  |  | 13463635 | 13463635
15.10 | SUMINISTRO E INSTALACIÓN PUESTA A TIERRA TRANSFORMADOR Y SUBESTACIÓN (Incluye preparación de tierra con la solución Sanick Gel para obtener una elevada conductividad eléctrica (ver especificaciones técnicas de diseño anexas) |  |  | 0 | 0 | SUMINISTRO E INSTALACIÓN PUESTA A TIERRA TRANSFORMADOR Y SUBESTACIÓN (Incluye preparación de tierra con la solución Sanick Gel para obtener una elevada conductividad eléctrica (ver especificaciones técnicas de diseño anexas) | 0 | 0 | 0 | 0 | 0
15.10.1 | SUMINISTRO E INSTALACIÓN CONDUCTOR 2/0 Cu. TEMPLE DURO | ML | 35 | 23727 | 830445 | SUMINISTRO E INSTALACIÓN CONDUCTOR 2/0 Cu. TEMPLE DURO | ML | 0 | 24409 | 24409 | 854315
15.10.2 | SUMINISTRO E INSTALACIÓN ELECTROSOLDADA DE PUESTA A TIERRA EN VARILLA DE COBRE DE 5/8" x 2.40m | UN | 6 | 124067 | 744402 | NO ESTA |  |  |  | 124067 | 744402
15.10.3 | SUMINISTRO E INSTALACIÓN CONEXIÓN TERMOSOLDADA DE VARILLA A CABLE DE COBRE DESNUDO # 2/0 AWG, INCLUYE SUMINISTRO DE MOLDE, FÚNDENTE Y DEMÁS ACCESORIOS. | UN | 6 | 128433 | 770598 | NO ESTA |  |  |  | 128433 | 770598
15.10.4 | SUMINISTRO E INSTALACIÓN CONEXIÓN TERMOSOLDADA DE CABLE A CABLE EN “T” DE COBRE DESNUDO # 2/0 AWG, INCLUYE SUMINISTRO DE MOLDE, FÚNDENTE Y DEMÁS ACCESORIOS. | UN | 2 | 128433 | 256866 | NO ESTA |  |  |  | 128433 | 256866
15.10.5 | SUMINISTRO E INSTALACIÓN POZO CONSTRUIDO EN CEFIPLAST CONCRETO PARA ALBERGAR UN ELECTRODO DE PUESTA A TIERRA EN CU DE 5/8” X 8' COMPUESTO DE TUBO Y TAPA DE INSPECCIÓN. EL TUBO TENDRÁ LAS SIGUIENTES DIMENSIONES: 80 CM. DE ALTO, DIÁMETRO EXTERIOR SUPERIOR E 25 CM., DIÁMETRO EXTERIOR INFERIOR DE 32 CM. LA TAPA TENDRÁ LAS SIGUIENTES DIMENSIONES: 30 CM. DE DIÁMETRO EXTERIOR. | UND | 6 | 162213 | 973278 | NO ESTA |  |  |  | 162213 | 973278
15.11 | SUMINISTRO E INSTALACIÓN PUESTA A TIERRA TABLERO DE DISTRIBUCIÓN Y GENERAL (Incluye preparación de tierra con la solución Sanick Gel para obtener una elevada conductividad eléctrica (ver especificaciones técnicas de diseño anexas) |  |  | 0 | 0 | SUMINISTRO E INSTALACIÓN PUESTA A TIERRA TABLERO DE DISTRIBUCIÓN Y GENERAL (Incluye preparación de tierra con la solución Sanick Gel para obtener una elevada conductividad eléctrica (ver especificaciones técnicas de diseño anexas) | 0 | 0 | 0 | 0 | 0
15.11.1 | SUMINISTRO E INSTALACIÓN CONDUCTOR 6 Cu TEMPLE DURO | ML | 10 | 6994 | 69940 | SUMINISTRO E INSTALACIÓN CONDUCTOR 6 Cu TEMPLE DURO | ML | 0 | 7194 | 7194 | 71940
15.11.2 | SUMINISTRO E INSTALACIÓN ELECTRODO DE PUESTA A TIERRA EN VARILLA DE COBRE DE 5/8" X 2.40 M | UN | 1 | 124067 | 124067 | SUMINISTRO E INSTALACIÓN ELECTRODO DE PUESTA A TIERRA EN VARILLA DE COBRE DE 5/8" X 2.40 M | UN | 0 | 127634 | 127634 | 127634
15.11.3 | SUMINISTRO E INSTALACIÓN CONEXIÓN TERMOSOLDADA DE VARILLA A CABLE DE COBRE DESNUDO # 6 AWG, INCLUYE SUMINISTRO DE MOLDE, FÚNDENTE Y DEMÁS ACCESORIOS. | UN | 1 | 128433 | 128433 | SUMINISTRO E INSTALACIÓN CONEXIÓN TERMOSOLDADA DE VARILLA A CABLE DE COBRE DESNUDO # 6 AWG, INCLUYE SUMINISTRO DE MOLDE, FÚNDENTE Y DEMÁS ACCESORIOS. | UN | 0 | 132126 | 132126 | 132126
15.11.4 | SUMINISTRO E INSTALACIÓN CONEXIÓN TERMOSOLDADA DE CABLE A CABLE EN “T” DE COBRE DESNUDO # 6 AWG, INCLUYE SUMINISTRO DE MOLDE, FÚNDENTE Y DEMÁS ACCESORIOS. | UN | 2 | 128433 | 256866 | NO ESTA |  |  |  | 128433 | 256866
15.11.5 | SUMINISTRO E INSTALACIÓN POZO CONSTRUIDO EN CEFIPLAST CONCRETO PARA ALBERGAR UN ELECTRODO DE PUESTA A TIERRA EN CU DE 5/8” X 8' COMPUESTO DE TUBO Y TAPA DE INSPECCIÓN. EL TUBO TENDRÁ LAS SIGUIENTES DIMENSIONES: 80 CM. DE ALTO, DIÁMETRO EXTERIOR SUPERIOR E 25 CM., DIÁMETRO EXTERIOR INFERIOR DE 32 CM. LA TAPA TENDRÁ LAS SIGUIENTES DIMENSIONES: 30 CM. DE DIÁMETRO EXTERIOR. | UN | 1 | 162213 | 162213 | NO ESTA |  |  |  | 162213 | 162213
15.12 | SUMINISTRO E INSTALACIÓN PUESTA A TIERRA PLANTA GENERADORA (Incluye preparación de tierra con la solución Sanick Gel para obtener una elevada conductividad eléctrica (ver especificaciones técnicas de diseño anexas) |  |  | 0 | 0 | SUMINISTRO E INSTALACIÓN PUESTA A TIERRA PLANTA GENERADORA (Incluye preparación de tierra con la solución Sanick Gel para obtener una elevada conductividad eléctrica (ver especificaciones técnicas de diseño anexas) | 0 | 0 | 0 | 0 | 0
15.12.1 | SUMINISTRO E INSTALACIÓN CONDUCTOR 2/0 Cu. TEMPLE DURO | ML | 8 | 23727 | 189816 | SUMINISTRO E INSTALACIÓN CONDUCTOR 2/0 Cu. TEMPLE DURO | ML | 0 | 24409 | 24409 | 195272
15.12.2 | SUMINISTRO E INSTALACIÓN DE UNA VÍA DE CHISPAS DE SEPARACIÓN PARA INTERCONECTAR LA PUESTA A TIERRA DE PARARRAYOS Y LA PUESTA A TIERRA DEL SISTEMA ELÉCTRICO, DE LAS SIGUIENTES CARACTERÍSTICAS: TENSIÓN ALTERNA DE RESPUESTA: 2.5 KV, TENSIÓN DE RESPUESTA A CHOQUE DE RAYO: 5.0 KV, INTENSIDAD NOMINAL DE DESCARGA: 100 KA | UN | 1 | 688023 | 688023 | NO ESTA |  |  |  | 688023 | 688023
15.13 | SISTEMA DE PROTECCIÓN EXTERNA CONTRA DESCARGAS ATMOSFÉRICAS BAJANTES DE PARARRAYOS DESDE CUBIERTA A TERRENO |  |  | 0 | 0 | SISTEMA DE PROTECCIÓN EXTERNA CONTRA DESCARGAS ATMOSFÉRICAS BAJANTES DE PARARRAYOS DESDE CUBIERTA A TERRENO | 0 | 0 | 0 | 0 | 0
15.13.1 | SUMINISTRO E INSTALACIÓN TENDIDO DE TUBERÍA Ø 3/4” PVC EMBEBIDO EN LAS COLUMNAS DE CONCRETO, DESDE LA CUBIERTA HASTA EL TERRENO. | ML | 65 | 4621 | 300365 | SUMINISTRO E INSTALACIÓN TENDIDO DE TUBERÍA Ø 3/4” PVC EMBEBIDO EN LAS COLUMNAS DE CONCRETO, DESDE LA CUBIERTA HASTA EL TERRENO. | ML | 0 | 4755 | 4755 | 309075
15.13.2 | SUMINISTRO E INSTALACIÓN TENDIDO DE CONDUCTOR DE COBRE DESNUDO # 2 AWG, DESDE LA CUBIERTA HASTA EL TERRENO POR LAS BAJANTES. | ML | 69 | 14361 | 990909 | SUMINISTRO E INSTALACIÓN TENDIDO DE CONDUCTOR DE COBRE DESNUDO # 2 AWG, DESDE LA CUBIERTA HASTA EL TERRENO POR LAS BAJANTES. | ML | 0 | 14774 | 14774 | 1019406
15.13.3 | SUMINISTRO E INSTALACIÓN TENDIDO DE ALAMBRON 8MM SOBREPUESTO EN LOS BORDES DE LA CUBIERTA PARA INTERCONEXIÓN DE PUNTAS CAPTADORAS Y BAJANTES A MALLA A TIERRA. | ML | 244 | 5245 | 1279780 | SUMINISTRO E INSTALACIÓN TENDIDO DE ALAMBRON 8MM SOBREPUESTO EN LOS BORDES DE LA CUBIERTA PARA INTERCONEXIÓN DE PUNTAS CAPTADORAS Y BAJANTES A MALLA A TIERRA. | ML | 0 | 5396 | 5396 | 1316624
15.13.4 | SUMINISTRO E INSTALACIÓN TENDIDO DE ALAMBRE SÓLIDO DE COBRE ESTAÑADO # 2 AWG DESNUDO SUBTERRÁNEO DESDE BAJANTES, INTERCONECTANDO CON MALLA DE TIERRA DE SUBESTACION. | ML | 190 | 14361 | 2728590 | NO ESTA |  |  |  | 14361 | 2728590
15.13.5 | SUMINISTRO E INSTALACIÓN DE UN KIT DE MONTAJE PARA PUNTA CAPTADORA COMPUESTO DE LOS SIGUIENTES ELEMENTOS: BASE EN BRONCE CON TORNILLOS DE FIJACIÓN A LA SUPERFICIE DE CONCRETO. PUNTA CAPTADORA FRANKLIN DE 0.60 M. DE ALTURA. EN ACERO INOXIDABLE DE Ø 3/8” TIPO 1. ABRAZADERA PARA FIJACIÓN DE CABLE | UN | 14 | 207921 | 2910894 | NO ESTA |  |  |  | 207921 | 2910894
15.13.6 | SUMINISTRO E INSTALACIÓN ABRAZADERAS DE BRONCE PARA SOPORTAR EL CABLE AL MURO DE CONCRETO APROBADAS PARA INTEMPERIE. | UN | 86 | 20521 | 1764806 | SUMINISTRO E INSTALACIÓN ABRAZADERAS DE BRONCE PARA SOPORTAR EL CABLE AL MURO DE CONCRETO APROBADAS PARA INTEMPERIE. | UN | 0 | 21111 | 21111 | 1815546
15.13.7 | SUMINISTRO E INSTALACIÓN GRAPA DERIVACIÓN EN T DE BRONCE PARA SOPORTAR EL CABLE AL MURO DE CONCRETO APROBADAS PARA INTEMPERIE. | UN | 4 | 25465 | 101860 | SUMINISTRO E INSTALACIÓN GRAPA DERIVACIÓN EN T DE BRONCE PARA SOPORTAR EL CABLE AL MURO DE CONCRETO APROBADAS PARA INTEMPERIE. | UN | 0 | 26196 | 26196 | 104784
15.13.8 | SUMINISTRO E INSTALACIÓN ELECTRODO DE PUESTA A TIERRA EN CU DE 5/8"X 8' + CONECTOR | UN | 4 | 208968 | 835872 | SUMINISTRO E INSTALACIÓN ELECTRODO DE PUESTA A TIERRA EN CU DE 5/8"X 8' + CONECTOR | UN | 0 | 214977 | 214977 | 859908
15.13.9 | SUMINISTRO E INSTALACIÓN CONEXIÓN EXOTÉRMICA VARILLA-CABLE CALIBRE #2 AWG. INCLUYE SUMINISTRO DE MOLDE FÚNDENTE Y DEMÁS ACCESORIOS. | UN | 4 | 128433 | 513732 | SUMINISTRO E INSTALACIÓN CONEXIÓN EXOTÉRMICA VARILLA-CABLE CALIBRE #2 AWG. INCLUYE SUMINISTRO DE MOLDE FÚNDENTE Y DEMÁS ACCESORIOS. | UN | 0 | 132126 | 132126 | 528504
15.13.10 | SUMINISTRO E INSTALACIÓN CAJA DE 30 CM X 30 CM, COMPUESTA DE TAPA DE INSPECCIÓN EN CONCRETO DE 2500 PSI Y MANIJA, PARA ALBERGAR UN ELECTRODO DE PUESTA A TIERRA EN CU DE 5/8” X 8'. | UN | 4 | 255391 | 1021564 | NO ESTA |  |  |  | 255391 | 1021564
16 | LUMINARIAS Y LAMPARAS |  |  | 0 | 0 | LUMINARIAS Y LAMPARAS | 0 | 0 | 0 | 0 | 0
16.1 | SUMINISTRO E INSTALACIÓN DE LÁMPARAS FLUORESCENTES |  |  | 0 | 0 | SUMINISTRO E INSTALACIÓN DE LÁMPARAS FLUORESCENTES | 0 | 0 | 0 | 0 | 0
16.1.1 | SUMINISTRO E INSTALACIÓN LÁMPARA LED 1x28 W | UN | 57 | 132079 | 7528503 | SUMINISTRO E INSTALACIÓN LÁMPARA LED 1x28 W | UN | 153 | 97894 | 132079 | 7528503
16.1.2 | SUMINISTRO E INSTALACIÓN LÁMPARA LED 2x54 W | UN | 30 | 213588 | 6407640 | SUMINISTRO E INSTALACIÓN LÁMPARA LED 2x54 W | UN | 82 | 178068 | 213588 | 6407640
16.1.3 | SUMINISTRO E INSTALACIÓN BALA LED 35W 120 V | UN | 45 | 185607 | 8352315 | SUMINISTRO E INSTALACIÓN BALA LED 35W 120 V | UN | 121 | 190945 | 190945 | 8592525
16.1.4 | SUMINISTRO E INSTALACIÓN BALA RECESADA LED 10W 120 V | UN | 19 | 136906 | 2601214 | SUMINISTRO E INSTALACIÓN BALA RECESADA LED 10W 120 V | UN | 50 | 140842 | 140842 | 2675998
16.1.5 | SUMINISTRO E INSTALACIÓN LUMINARIA LED 2x26W 120V | UN | 68 | 220574 | 14999032 | SUMINISTRO E INSTALACIÓN LUMINARIA LED 2x26W 120V | UN | 184 | 226917 | 226917 | 15430356
16.1.6 | SUMINISTRO E INSTALACIÓN REFLECTOR DE LUZ INDIRECTA | UN | 2 | 263004 | 526008 | SUMINISTRO E INSTALACIÓN REFLECTOR DE LUZ INDIRECTA | UN | 6 | 270567 | 270567 | 541134
16.1.7 | SUMINISTRO E INSTALACIÓN APLIQUE DE ESCALERA 1000W 120V | UN | 2 | 194320 | 388640 | SUMINISTRO E INSTALACIÓN APLIQUE DE ESCALERA 1000W 120V | UN | 6 | 199908 | 199908 | 399816
16.1.8 | SUMINISTRO E INSTALACIÓN BALAS LED DE PISO 3W 120V | UN | 25 | 94417 | 2360425 | SUMINISTRO E INSTALACIÓN BALAS LED DE PISO 3W 120V | UN | 67 | 97132 | 97132 | 2428300
16.1.9 | SUMINISTRO E INSTALACIÓN BALAS DE PISO 50W 120 V | UN | 4 | 75686 | 302744 | SUMINISTRO E INSTALACIÓN BALAS DE PISO 50W 120 V | UN | 10 | 77862 | 77862 | 311448
17 | AIRE ACONDICIONADO |  |  | 0 | 0 | AIRE ACONDICIONADO | 0 | 0 | 0 | 0 | 0
17.2 | SUMINISTRO E INSTALACION DE TUBERIA AGUA FRIA PVC |  |  | 0 | 0 | SUMINISTRO E INSTALACION DE TUBERIA AGUA FRIA PVC | 0 | 0 | 0 | 0 | 0
17.2.1 | SUMINISTRO E INSTALACION TUBERIA Y ACCESORIOS RDE 21 Ø DIAMETRO 4" | ML | 17 | 69676 | 1184492 | SUMINISTRO E INSTALACION TUBERIA Y ACCESORIOS RDE 21 Ø DIAMETRO 4" | ML | 45 | 71680 | 71680 | 1218560
17.2.2 | SUMINISTRO E INSTALACION TUBERIA Y ACCESORIOS RDE 21 Ø DIAMETRO 3" | ML | 9 | 45305 | 407745 | SUMINISTRO E INSTALACION TUBERIA Y ACCESORIOS RDE 21 Ø DIAMETRO 3" | ML | 24 | 46609 | 46609 | 419481
17.2.3 | SUMINISTRO E INSTALACION TUBERIA Y ACCESORIOS RDE 21 Ø DIAMETRO 2 1/2" | ML | 24 | 33764 | 810336 | SUMINISTRO E INSTALACION TUBERIA Y ACCESORIOS RDE 21 Ø DIAMETRO 2 1/2" | ML | 64 | 34736 | 34736 | 833664
17.2.4 | SUMINISTRO E INSTALACION TUBERIA Y ACCESORIOS RDE 21 Ø DIAMETRO 2" | ML | 68 | 22987 | 1563116 | SUMINISTRO E INSTALACION TUBERIA Y ACCESORIOS RDE 21 Ø DIAMETRO 2" | ML | 185.4 | 23647 | 23647 | 1607996
17.2.5 | SUMINISTRO E INSTALACION TUBERIA Y ACCESORIOS RDE 21 Ø DIAMETRO 1 1/2" | ML | 40 | 16749 | 669960 | SUMINISTRO E INSTALACION TUBERIA Y ACCESORIOS RDE 21 Ø DIAMETRO 1 1/2" | ML | 106.8 | 17230 | 17230 | 689200
17.2.6 | SUMINISTRO E INSTALACION TUBERIA Y ACCESORIOS RDE 21 Ø DIAMETRO 1 1/4" | ML | 61 | 14248 | 869128 | SUMINISTRO E INSTALACION TUBERIA Y ACCESORIOS RDE 21 Ø DIAMETRO 1 1/4" | ML | 165.6 | 14658 | 14658 | 894138
17.2.7 | SUMINISTRO E INSTALACION TUBERIA Y ACCESORIOS RDE 21 Ø DIAMETRO 1" | ML | 10 | 10424 | 104240 | SUMINISTRO E INSTALACION TUBERIA Y ACCESORIOS RDE 21 Ø DIAMETRO 1" | ML | 28.8 | 10725 | 10725 | 107250
17.2.8 | SUMINISTRO E INSTALACION TUBERIA Y ACCESORIOS RDE 21 Ø DIAMETRO 3/4" | ML | 12 | 9158 | 109896 | SUMINISTRO E INSTALACION TUBERIA Y ACCESORIOS RDE 21 Ø DIAMETRO 3/4" | ML | 32 | 9421 | 9421 | 113052
17.3 | SUMINISTRO, MONTAJE E INSTALACIÓN DE AISLAMIENTO TÉRMICO RED DE AGUA FRIA |  |  | 0 | 0 | NO ESTA |  |  |  | 0 | 0
17.3.1 | SUMINISTRO E INSTALACION DE AISLAMIENTO TERMICO TUBERIA Y ACCESORIOS RDE 21 Ø DIAMETRO 4" | ML | 17 | 40228 | 683876 | SUMINISTRO E INSTALACION DE AISLAMIENTO TERMICO TUBERIA Y ACCESORIOS RDE 21 Ø DIAMETRO 4" | ML | 45 | 41384 | 41384 | 703528
17.3.2 | SUMINISTRO E INSTALACION DE AISLAMIENTO TERMICO TUBERIA Y ACCESORIOS RDE 21 Ø DIAMETRO 3" | ML | 9 | 36137 | 325233 | SUMINISTRO E INSTALACION DE AISLAMIENTO TERMICO TUBERIA Y ACCESORIOS RDE 21 Ø DIAMETRO 3" | ML | 24 | 37175 | 37175 | 334575
17.3.3 | SUMINISTRO E INSTALACION DE AISLAMIENTO TERMICO TUBERIA Y ACCESORIOS RDE 21 Ø DIAMETRO 2 1/2" | ML | 24 | 27708 | 664992 | SUMINISTRO E INSTALACION DE AISLAMIENTO TERMICO TUBERIA Y ACCESORIOS RDE 21 Ø DIAMETRO 2 1/2" | ML | 64 | 28505 | 28505 | 684120
17.3.4 | SUMINISTRO E INSTALACION DE AISLAMIENTO TERMICO TUBERIA Y ACCESORIOS RDE 21 Ø DIAMETRO 2" | ML | 68 | 21856 | 1486208 | SUMINISTRO E INSTALACION DE AISLAMIENTO TERMICO TUBERIA Y ACCESORIOS RDE 21 Ø DIAMETRO 2" | ML | 185.4 | 22485 | 22485 | 1528980
17.3.5 | SUMINISTRO E INSTALACION DE AISLAMIENTO TERMICO TUBERIA Y ACCESORIOS RDE 21 Ø DIAMETRO 1 1/2" | ML | 40 | 16484 | 659360 | SUMINISTRO E INSTALACION DE AISLAMIENTO TERMICO TUBERIA Y ACCESORIOS RDE 21 Ø DIAMETRO 1 1/2" | ML | 106.8 | 16958 | 16958 | 678320
17.3.6 | SUMINISTRO E INSTALACION DE AISLAMIENTO TERMICO TUBERIA Y ACCESORIOS RDE 21 Ø DIAMETRO 1 1/4" | ML | 61 | 14137 | 862357 | SUMINISTRO E INSTALACION DE AISLAMIENTO TERMICO TUBERIA Y ACCESORIOS RDE 21 Ø DIAMETRO 1 1/4" | ML | 165.6 | 14543 | 14543 | 887123
17.3.7 | SUMINISTRO E INSTALACION DE AISLAMIENTO TERMICO TUBERIA Y ACCESORIOS RDE 21 Ø DIAMETRO 1" | ML | 10 | 10302 | 103020 | SUMINISTRO E INSTALACION DE AISLAMIENTO TERMICO TUBERIA Y ACCESORIOS RDE 21 Ø DIAMETRO 1" | ML | 28.8 | 10599 | 10599 | 105990
17.3.8 | SUMINISTRO E INSTALACION DE AISLAMIENTO TERMICO TUBERIA Y ACCESORIOS RDE 21 Ø DIAMETRO 3/4" | ML | 12 | 8992 | 107904 | SUMINISTRO E INSTALACION DE AISLAMIENTO TERMICO TUBERIA Y ACCESORIOS RDE 21 Ø DIAMETRO 3/4" | ML | 32 | 9250 | 9250 | 111000
17.4 | SUMINISTRO, MONTAJE E INSTALACIÓN DE ACCESORIOS RED DE AGUA |  |  | 0 | 0 | NO ESTA |  |  |  | 0 | 0
17.4.1 | SUMINISTRO E INSTALACION MANOMETROS 4", INCLUYE GRIFOS DE PRUEBA Y ACCESORIOS | UND | 1 | 280467 | 280467 | SUMINISTRO E INSTALACION MANOMETROS 4", INCLUYE GRIFOS DE PRUEBA Y ACCESORIOS | UND | 3 | 288532 | 288532 | 288532
17.4.2 | SUMINISTRO E INSTALACION TERMOMETROS 0-100F DE COLUMNA 7" | UND | 1 | 539674 | 539674 | SUMINISTRO E INSTALACION TERMOMETROS 0-100F DE COLUMNA 7" | UND | 3 | 555192 | 555192 | 555192
17.4.3 | SUMINISTRO E INSTALACION ELIMINADORES DE AIRE | UND | 1 | 190013 | 190013 | SUMINISTRO E INSTALACION ELIMINADORES DE AIRE | UND | 3 | 195476 | 195476 | 195476
17.4.4 | SUMINISTRO E INSTALACION TANQUE DE EXPANSIÓN PVC CON VALVULA DE NIVEL | UND | 1 | 439771 | 439771 | SUMINISTRO E INSTALACION TANQUE DE EXPANSIÓN PVC CON VALVULA DE NIVEL | UND | 1 | 452416 | 452416 | 452416
17.4.5 | SUMINISTRO E INSTALACION VALVULAS MARIPOSA DE 4" SUCCIÓN DE BOMBA | UND | 1 | 2269116 | 2269116 | SUMINISTRO E INSTALACION VALVULAS MARIPOSA DE 4" SUCCIÓN DE BOMBA | UND | 3 | 2334368 | 2334368 | 2334368
17.4.6 | SUMINISTRO E INSTALACION VALVULAS MARIPOSA DE 4" DESCARGA DE BOMBA | UND | 1 | 2269116 | 2269116 | SUMINISTRO E INSTALACION VALVULAS MARIPOSA DE 4" DESCARGA DE BOMBA | UND | 3 | 2334368 | 2334368 | 2334368
17.4.7 | SUMINISTRO E INSTALACION VALVULA TRIPLE - FLOTREX | UND | 1 | 1198909 | 1198909 | SUMINISTRO E INSTALACION VALVULA TRIPLE - FLOTREX | UND | 1 | 1233385 | 1233385 | 1233385
17.4.8 | SUMINISTRO E INSTALACION VALVULA CORTINA 3" 125PSI - PISO 3 | UND | 1 | 353019 | 353019 | SUMINISTRO E INSTALACION VALVULA CORTINA 3" 125PSI - PISO 3 | UND | 0 | 363171 | 363171 | 363171
17.4.9 | SUMINISTRO E INSTALACION VALVULA GLOBO 3" 125PSI - PISO 3 | UND | 1 | 493508 | 493508 | SUMINISTRO E INSTALACION VALVULA GLOBO 3" 125PSI - PISO 3 | UND | 0 | 507699 | 507699 | 507699
17.4.10 | SUMINISTRO E INSTALACION VALVULAS CORTINA 2 1/2" 125PSI - PISOS 2,3,4 | UND | 2 | 313682 | 627364 | SUMINISTRO E INSTALACION VALVULAS CORTINA 2 1/2" 125PSI - PISOS 2,3,4 | UND | 5 | 322703 | 322703 | 645406
17.4.11 | SUMINISTRO E INSTALACION VALVULAS GLOBO 2 1/2" 125PSI - PISOS 2,3,4 | UND | 2 | 442558 | 885116 | SUMINISTRO E INSTALACION VALVULAS GLOBO 2 1/2" 125PSI - PISOS 2,3,4 | UND | 5 | 455284 | 455284 | 910568
17.4.12 | SUMINISTRO E INSTALACION VALVULAS CORTINA 2" 125PSI - PISO 1,4 | UND | 1 | 232011 | 232011 | SUMINISTRO E INSTALACION VALVULAS CORTINA 2" 125PSI - PISO 1,4 | UND | 1 | 238683 | 238683 | 238683
17.4.13 | SUMINISTRO E INSTALACION VALVULAS GLOBO 2" 125PSI - PISO 1,4 | UND | 1 | 252880 | 252880 | SUMINISTRO E INSTALACION VALVULAS GLOBO 2" 125PSI - PISO 1,4 | UND | 1 | 260152 | 260152 | 260152
17.4.16 | SUMINISTRO E INSTALACION FILTRO / STRAINER incluye SOPORTERIA | UND | 1 | 568435 | 568435 | SUMINISTRO E INSTALACION FILTRO / STRAINER incluye SOPORTERIA | UND | 1 | 584781 | 584781 | 584781
17.4.17 | SUMINISTRO E INSTALACION FLANCHES, CABEZALES Y ACCESORIOS VARIOS ASOCIADOS | UND | 1 | 3123399 | 3123399 | SUMINISTRO E INSTALACION FLANCHES, CABEZALES Y ACCESORIOS VARIOS ASOCIADOS | UND | 1 | 3213217 | 3213217 | 3213217
17.4.18 | SUMINISTRO E INSTALACION JUNTAS FLEXIBLES CHILLER 4" | UND | 2 | 977944 | 1955888 | SUMINISTRO E INSTALACION JUNTAS FLEXIBLES CHILLER 4" | UND | 2 | 1006067 | 1006067 | 2012134
17.4.19 | SUMINISTRO E INSTALACION JUNTAS FLEXIBLES BOMBA VERTICAL 3" | UND | 2 | 934074 | 1868148 | SUMINISTRO E INSTALACION JUNTAS FLEXIBLES BOMBA VERTICAL 3" | UND | 2 | 960934 | 960934 | 1921868
17.4.20 | SUMINISTRO E INSTALACION VALVULA DE CORTINA 2" FC 150 PSI | UND | 1 | 247012 | 247012 | SUMINISTRO E INSTALACION VALVULA DE CORTINA 2" FC 150 PSI | UND | 0 | 254114 | 254114 | 254114
17.4.21 | SUMINISTRO E INSTALACION VALVULA DE GLOBO 2" FC 150 PSI | UND | 1 | 274921 | 274921 | SUMINISTRO E INSTALACION VALVULA DE GLOBO 2" FC 150 PSI | UND | 0 | 282827 | 282827 | 282827
17.4.22 | SUMINISTRO E INSTALACION VALVULAS DE CORTINA 1 1/4" FC 125 PSI | UND | 6 | 208744 | 1252464 | SUMINISTRO E INSTALACION VALVULAS DE CORTINA 1 1/4" FC 125 PSI | UND | 17 | 214747 | 214747 | 1288482
17.4.23 | SUMINISTRO E INSTALACION VALVULAS DE GLOBO 1 1/4" FC 125 PSI | UND | 6 | 315141 | 1890846 | SUMINISTRO E INSTALACION VALVULAS DE GLOBO 1 1/4" FC 125 PSI | UND | 17 | 324203 | 324203 | 1945218
17.4.24 | SUMINISTRO E INSTALACION VALVULAS DE CORTINA 1 1/2" FC 125-150 PSI | UND | 1 | 227476 | 227476 | SUMINISTRO E INSTALACION VALVULAS DE CORTINA 1 1/2" FC 125-150 PSI | UND | 1 | 234017 | 234017 | 234017
17.4.25 | SUMINISTRO E INSTALACIONVALVULAS DE GLOBO 1 1/2" FC 125-150 PSI | UND | 1 | 327380 | 327380 | SUMINISTRO E INSTALACIONVALVULAS DE GLOBO 1 1/2" FC 125-150 PSI | UND | 1 | 336793 | 336793 | 336793
17.4.26 | SUMINISTRO E INSTALACION VALVULAS DE CORTINA 1" FC 125 PSI | UND | 2 | 152549 | 305098 | SUMINISTRO E INSTALACION VALVULAS DE CORTINA 1" FC 125 PSI | UND | 2 | 156935 | 156935 | 313870
17.4.27 | SUMINISTRO E INSTALACION VALVULAS DE GLOBO 1" FC 125 PSI | UND | 2 | 190013 | 380026 | SUMINISTRO E INSTALACION VALVULAS DE GLOBO 1" FC 125 PSI | UND | 2 | 195476 | 195476 | 390952
17.4.28 | SUMINISTRO E INSTALACION VALVULAS DE CORTINA 3/4" FC 125 PSI | UND | 4 | 121992 | 487968 | SUMINISTRO E INSTALACION VALVULAS DE CORTINA 3/4" FC 125 PSI | UND | 4 | 125501 | 125501 | 502004
17.4.29 | SUMINISTRO E INSTALACION VALVULAS DE GLOBO 3/4" FC 125 PSI | UND | 4 | 156335 | 625340 | SUMINISTRO E INSTALACION VALVULAS DE GLOBO 3/4" FC 125 PSI | UND | 4 | 160830 | 160830 | 643320
17.4.30 | SUMINISTRO E INSTALACION TERMOTATOS DIGITALES NO PROGRAMABLES FC | UND | 2 | 190013 | 380026 | SUMINISTRO E INSTALACION TERMOTATOS DIGITALES NO PROGRAMABLES FC | UND | 6 | 195476 | 195476 | 390952
17.4.31 | SUMINISTRO E INSTALACION TERMOSTATOS PROPORCIONALES DIGITALES | UND | 8 | 314891 | 2519128 | SUMINISTRO E INSTALACION TERMOSTATOS PROPORCIONALES DIGITALES | UND | 22 | 323946 | 323946 | 2591568
17.4.32 | SUMINISTRO E INSTALACION ELECTROVALVULAS ON-OFF 110V | UND | 2 | 239964 | 479928 | SUMINISTRO E INSTALACION ELECTROVALVULAS ON-OFF 110V | UND | 6 | 246864 | 246864 | 493728
17.4.33 | SUMINISTRO E INSTALACION ELECTROVALVULAS PROPORCIONALES 2 " - 2 VIAS - 24V | UND | 1 | 795675 | 795675 | SUMINISTRO E INSTALACION ELECTROVALVULAS PROPORCIONALES 2 " - 2 VIAS - 24V | UND | 0 | 818556 | 818556 | 818556
17.4.34 | SUMINISTRO E INSTALACION ELECTROVALVULAS PROPORCIONALES 1 1/2 " - 2 VIAS - 24V | UND | 1 | 795675 | 795675 | SUMINISTRO E INSTALACION ELECTROVALVULAS PROPORCIONALES 1 1/2 " - 2 VIAS - 24V | UND | 2 | 818556 | 818556 | 818556
17.4.35 | SUMINISTRO E INSTALACION ELECTROVALVULAS PROPORCIONALES 1 1/2 " - 3 VIAS - 24V | UND | 1 | 795675 | 795675 | SUMINISTRO E INSTALACION ELECTROVALVULAS PROPORCIONALES 1 1/2 " - 3 VIAS - 24V | UND | 0 | 818556 | 818556 | 818556
17.4.36 | SUMINISTRO E INSTALACION ELECTROVALVULAS PROPORCIONALES 1 1/4 " - 24V | UND | 5 | 702016 | 3510080 | SUMINISTRO E INSTALACION ELECTROVALVULAS PROPORCIONALES 1 1/4 " - 24V | UND | 15 | 722203 | 722203 | 3611015
17.4.37 | SUMINISTRO E INSTALACION ELECTROVALVULAS PROPORCIONALES 1 " - 24V | UND | 1 | 566147 | 566147 | SUMINISTRO E INSTALACION ELECTROVALVULAS PROPORCIONALES 1 " - 24V | UND | 0 | 582428 | 582428 | 582428
17.5 | SUMINISTRO, MONTAJE E INSTALACIÓN DE DUCTOS DE AIRE ACONDICIONADO |  |  | 0 | 0 | SUMINISTRO, MONTAJE E INSTALACIÓN DE DUCTOS DE AIRE ACONDICIONADO | 0 | 0 | 0 | 0 | 0
17.5.1 | SUMINISTRO E INSTALACION DUCTOS EN LAMINA GALVANIZADA CAL. 24 Wrap FC | M2 | 28 | 62021 | 1736588 | SUMINISTRO E INSTALACION DUCTOS EN LAMINA GALVANIZADA CAL. 24 Wrap FC | M2 | 77 | 63805 | 63805 | 1786540
17.5.2 | SUMINISTRO E INSTALACION DUCTOS EN LAMINA GALVANIZADA CAL. 22 Wrap FC | M2 | 200 | 68217 | 13643400 | SUMINISTRO E INSTALACION DUCTOS EN LAMINA GALVANIZADA CAL. 22 Wrap FC | M2 | 540 | 70179 | 70179 | 14035800
17.5.3 | SUMINISTRO E INSTALACION AISLAMIENTO DUCTOS EN JUMBOLON FC | M2 | 228 | 18913 | 4312164 | SUMINISTRO E INSTALACION AISLAMIENTO DUCTOS EN JUMBOLON FC | M2 | 617 | 19457 | 19457 | 4436196
17.5.4 | SUMINISTRO E INSTALACION DUCTOS EN LAMINA GALVANIZADA CAL. 20 Wrap UMAS | M2 | 55 | 74461 | 4095355 | SUMINISTRO E INSTALACION DUCTOS EN LAMINA GALVANIZADA CAL. 20 Wrap UMAS | M2 | 150 | 76603 | 76603 | 4213165
17.5.5 | SUMINISTRO E INSTALACION AISLAMIENTO DUCTOS EN DUCT WRAP UMAS | M2 | 55 | 18913 | 1040215 | SUMINISTRO E INSTALACION AISLAMIENTO DUCTOS EN DUCT WRAP UMAS | M2 | 150 | 19457 | 19457 | 1070135
17.5.6 | SUMINISTRO E INSTALACION ACOPLE FLEXIBLE DUCTOS - EQUIPOS | UND | 9 | 32461 | 292149 | SUMINISTRO E INSTALACION ACOPLE FLEXIBLE DUCTOS - EQUIPOS | UND | 24 | 33394 | 33394 | 300546
17.6 | SUMINISTRO E INSTALACIÓN DIFUSORES Y REJILLAS |  |  | 0 | 0 | SUMINISTRO E INSTALACIÓN DIFUSORES Y REJILLAS | 0 | 0 | 0 | 0 | 0
17.6.1 | SUMINISTRO E INSTALACION DIFUSORES SUMINISTRO DE 12" x 12" 4V (Tipo Descolgado) con Damper OB | UND | 30 | 152890 | 4586700 | SUMINISTRO E INSTALACION DIFUSORES SUMINISTRO DE 12" x 12" 4V (Tipo Descolgado) con Damper OB | UND | 82 | 157287 | 157287 | 4718610
17.6.2 | SUMINISTRO E INSTALACION DIFUSORES SUMINISTRO DE 9" x 9" 4V (Tipo Descolgado) con Damper OB | UND | 2 | 106685 | 213370 | SUMINISTRO E INSTALACION DIFUSORES SUMINISTRO DE 9" x 9" 4V (Tipo Descolgado) con Damper OB | UND | 4 | 109753 | 109753 | 219506
17.6.3 | SUMINISTRO E INSTALACION REJILLAS SUMINISTRO DE 48" X 12" (TIPO DOBLE ALETA) con Damper incluye EXTRACTORES DE AIRE | UND | 1 | 225320 | 225320 | SUMINISTRO E INSTALACION REJILLAS SUMINISTRO DE 48" X 12" (TIPO DOBLE ALETA) con Damper incluye EXTRACTORES DE AIRE | UND | 4 | 231800 | 231800 | 231800
17.6.4 | SUMINISTRO E INSTALACION REJILLAS DE ACCESO/ RETORNO A FC DE 18" x 8" 160 CFM | UND | 1 | 56734 | 56734 | SUMINISTRO E INSTALACION REJILLAS DE ACCESO/ RETORNO A FC DE 18" x 8" 160 CFM | UND | 2 | 58365 | 58365 | 58365
17.6.5 | SUMINISTRO E INSTALACION REJILLAS DE ACCESO/ RETORNO A FC DE 40" x 8" 320 CFM | UND | 4 | 212833 | 851332 | SUMINISTRO E INSTALACION REJILLAS DE ACCESO/ RETORNO A FC DE 40" x 8" 320 CFM | UND | 12 | 218953 | 218953 | 875812
17.6.6 | SUMINISTRO E INSTALACION REJILLAS DE ACCESO/ RETORNO A FC DE 48" x 12" 400 CFM | UND | 3 | 225320 | 675960 | SUMINISTRO E INSTALACION REJILLAS DE ACCESO/ RETORNO A FC DE 48" x 12" 400 CFM | UND | 8 | 231800 | 231800 | 695400
17.6.7 | SUMINISTRO E INSTALACION REJILLAS DE ACCESO/ RETORNO A FC DE 48" x 20" 2400 CFM | UND | 1 | 485068 | 485068 | SUMINISTRO E INSTALACION REJILLAS DE ACCESO/ RETORNO A FC DE 48" x 20" 2400 CFM | UND | 1 | 499017 | 499017 | 499017
17.6.8 | SUMINISTRO E INSTALACION REJILLAS DE ACCESO/ RETORNO A FC DE 48" x 24" 3600 CFM | UND | 1 | 431371 | 431371 | SUMINISTRO E INSTALACION REJILLAS DE ACCESO/ RETORNO A FC DE 48" x 24" 3600 CFM | UND | 3 | 443775 | 443775 | 443775
17.6.9 | SUMINISTRO E INSTALACION REJILLAS DE TOMA AIRE EXTERNO TAE 6" x 6" | UND | 1 | 23016 | 23016 | SUMINISTRO E INSTALACION REJILLAS DE TOMA AIRE EXTERNO TAE 6" x 6" | UND | 0 | 23678 | 23678 | 23678
17.6.10 | SUMINISTRO E INSTALACION REJILLAS DE TOMA AIRE EXTERNO TAE 10" x 8" | UND | 1 | 31757 | 31757 | SUMINISTRO E INSTALACION REJILLAS DE TOMA AIRE EXTERNO TAE 10" x 8" | UND | 0 | 32671 | 32671 | 32671
17.6.11 | SUMINISTRO E INSTALACION REJILLAS DE TOMA AIRE EXTERNO TAE 12" x 8" | UND | 6 | 44246 | 265476 | SUMINISTRO E INSTALACION REJILLAS DE TOMA AIRE EXTERNO TAE 12" x 8" | UND | 16 | 45518 | 45518 | 273108
17.6.12 | SUMINISTRO E INSTALACION REJILLAS DE TOMA AIRE EXTERNO TAE 18" x 8" | UND | 1 | 56734 | 56734 | SUMINISTRO E INSTALACION REJILLAS DE TOMA AIRE EXTERNO TAE 18" x 8" | UND | 2 | 58365 | 58365 | 58365
17.6.13 | SUMINISTRO E INSTALACION REJILLA DE TOMA AIRE EXTERNO TAE 30" x 12" CN DAMPER MOTORIZADO | UND | 1 | 562493 | 562493 | NO ESTA |  |  |  | 562493 | 562493
17.6.14 | SUMINISTRO E INSTALACION REJILLA DE TOMA AIRE EXTERNO TAE 30" x 18" CN DAMPER MOTORIZADO | UND | 1 | 649370 | 649370 | NO ESTA |  |  |  | 649370 | 649370
17.7 | SUMINSITRO, MONTAJE E INSTALACIÓN DE VENTILACIÓN MECANICA |  |  | 0 | 0 | SUMINSITRO, MONTAJE E INSTALACIÓN DE VENTILACIÓN MECANICA | 0 | 0 | 0 | 0 | 0
17.7.3 | SUMINISTRO E INSTALACION DUCTOS EN LAMINA GALVANIZADA CAL. 20 Wrap UMAS | M2 | 32 | 87499 | 2799968 | SUMINISTRO E INSTALACION DUCTOS EN LAMINA GALVANIZADA CAL. 20 Wrap UMAS | M2 | 150 | 76603 | 87499 | 2799968
17.7.4 | SUMINISTRO E INSTALACION DUCTOS EN LAMINA GALVANIZADA CAL. 22 Wrap UMAS | M2 | 71 | 81255 | 5769105 | SUMINISTRO E INSTALACION DUCTOS EN LAMINA GALVANIZADA CAL. 22 Wrap UMAS | M2 | 191 | 83592 | 83592 | 5935032
17.7.5 | SUMINISTRO E INSTALACION BANCO DE FILTROS | UND | 1 | 484511 | 484511 | SUMINISTRO E INSTALACION BANCO DE FILTROS | UND | 2 | 498443 | 498443 | 498443
17.8 | SUMNISTRO, INSTALACION Y MONTAJE CONTROL |  |  | 0 | 0 | SUMNISTRO, INSTALACION Y MONTAJE CONTROL | 0 | 0 | 0 | 0 | 0
17.8.2 | SUMINISTRO E INSTALACION VALVULA BYPASS 2" | UND | 1 | 1923036 | 1923036 | SUMINISTRO E INSTALACION VALVULA BYPASS 2" | UND | 1 | 1978337 | 1978337 | 1978337
17.8.3 | SUMINISTRO E INSTALACION SENSOR DIFERENCIAL DE PRESIÓN SISTEMA AGUA FRIA | UND | 2 | 1173812 | 2347624 | SUMINISTRO E INSTALACION SENSOR DIFERENCIAL DE PRESIÓN SISTEMA AGUA FRIA | UND | 2 | 1207567 | 1207567 | 2415134
17.8.4 | SUMINISTRO E INSTALACION SENSOR DIFERENCIAL DE PRESIÓN SISTEMA AIRE UMAS | UND | 1 | 843506 | 843506 | SUMINISTRO E INSTALACION SENSOR DIFERENCIAL DE PRESIÓN SISTEMA AIRE UMAS | UND | 1 | 867763 | 867763 | 867763
17.8.5 | SUMINISTRO E INSTALACION SENSOR DE FLUJO AIRE UMAS | UND | 1 | 843506 | 843506 | SUMINISTRO E INSTALACION SENSOR DE FLUJO AIRE UMAS | UND | 2 | 867763 | 867763 | 867763
17.8.9 | SUMINISTRO E INSTALACION SENSOR CO | UND | 2 | 1073893 | 2147786 | SUMINISTRO E INSTALACION SENSOR CO | UND | 3 | 1104774 | 1104774 | 2209548
17.8.10 | SUMINISTRO E INSTALACION SENSOR CONTROL CO2 UMAS | UND | 2 | 322168 | 644336 | SUMINISTRO E INSTALACION SENSOR CONTROL CO2 UMAS | UND | 2 | 331432 | 331432 | 662864
18 | RED DE VOZ Y DATOS Cat. 6A BLINDADO LSZH (Low Smoke Zero Halogen) |  |  | 0 | 0 | RED DE VOZ Y DATOS Cat. 6A BLINDADO LSZH (Low Smoke Zero Halogen) | 0 | 0 | 0 | 0 | 0
18.1 | SUMINISTRO E INSTALACION DE TOMAS PUESTOS DE TRABAJO |  |  | 0 | 0 | SUMINISTRO E INSTALACION DE TOMAS PUESTOS DE TRABAJO | 0 | 0 | 0 | 0 | 0
18.1.1 | SUMINISTRO E INSTALACION TOMAS SENCILLA RJ45 Cat. 6A DATOS BLINDADO INCLUYE MARQUILLAS | UND | 64 | 36542 | 2338688 | SUMINISTRO E INSTALACION TOMAS SENCILLA RJ45 Cat. 6A DATOS BLINDADO INCLUYE MARQUILLAS | UND | 172 | 37593 | 37593 | 2405952
18.1.2 | SUMINISTRO E INSTALACION TOMAS SENCILLA RJ45 Cat. 6A VOZ BLINDADO INCLUYE MARQUILLAS | UND | 14 | 36542 | 511588 | SUMINISTRO E INSTALACION TOMAS SENCILLA RJ45 Cat. 6A VOZ BLINDADO INCLUYE MARQUILLAS | UND | 38 | 37593 | 37593 | 526302
18.1.3 | SUMINISTRO E INSTALACION FACE PLATE DOBLE PARA TOMA RJ45 | UND | 64 | 9646 | 617344 | SUMINISTRO E INSTALACION FACE PLATE DOBLE PARA TOMA RJ45 | UND | 172 | 9923 | 9923 | 635072
18.1.4 | SUMINISTRO E INSTALACION PATCH CORD. RJ45-RJ45 1,5 m Cat. 6A BLINDADO | UND | 64 | 43957 | 2813248 | SUMINISTRO E INSTALACION PATCH CORD. RJ45-RJ45 1,5 m Cat. 6A BLINDADO | UND | 172 | 45221 | 45221 | 2894144
18.2 | SUMINISTRO E INSTALACION DE CABLES |  |  | 0 | 0 | SUMINISTRO E INSTALACION DE CABLES | 0 | 0 | 0 | 0 | 0
18.2.1 | SUMINISTRO E INSTALACION CABLE 10 G F/UTP Cat. 6A CON CHAQUETA LSZH (LOW SMOKE ZERO HALOGEN) | ML | 1765 | 4378 | 7727170 | SUMINISTRO E INSTALACION CABLE 10 G F/UTP Cat. 6A CON CHAQUETA LSZH (LOW SMOKE ZERO HALOGEN) | ML | 11247 | 4503 | 4503 | 7947795
18.3 | SUMINISTRO E INSTALACION DE ELEMENTOS DE ADMINISTRACIÓN |  |  | 0 | 0 | SUMINISTRO E INSTALACION DE ELEMENTOS DE ADMINISTRACIÓN | 0 | 0 | 0 | 0 | 0
18.3.1 | SUMINISTRO E INSTALACION HERRAJE PATVH PANEL 24 Pts Cat. 6A BLINDADO | UND | 4 | 261119 | 1044476 | SUMINISTRO E INSTALACION HERRAJE PATVH PANEL 24 Pts Cat. 6A BLINDADO | UND | 9 | 268628 | 268628 | 1074512
18.3.2 | SUMINISTRO E INSTALACION TOMA SENCILLA RJ45 Cat. 6A AZUL DATOS BLINDADO INCLUYE MARQUILLAS | UND | 64 | 36544 | 2338816 | SUMINISTRO E INSTALACION TOMA SENCILLA RJ45 Cat. 6A AZUL DATOS BLINDADO INCLUYE MARQUILLAS | UND | 172 | 37595 | 37595 | 2406080
18.3.3 | SUMINISTRO E INSTALACION TOMA SENCILLA RJ45 Cat. 6A ROJO VOZ BLINDADO INCLUYE MARQUILLAS | UND | 14 | 36544 | 511616 | SUMINISTRO E INSTALACION TOMA SENCILLA RJ45 Cat. 6A ROJO VOZ BLINDADO INCLUYE MARQUILLAS | UND | 38 | 37595 | 37595 | 526330
18.3.4 | SUMINISTRO E INSTALACION PATCH CORD. RJ45-RJ45 3 m Cat. 6A DATOS BLINDADO | UND | 64 | 46873 | 2999872 | SUMINISTRO E INSTALACION PATCH CORD. RJ45-RJ45 3 m Cat. 6A DATOS BLINDADO | UND | 172 | 48221 | 48221 | 3086144
18.3.5 | SUMINISTRO E INSTALACION PATCH CORD. RJ45-RJ45 3 m Cat. 6A VOZ BLINDADO | UND | 14 | 46873 | 656222 | SUMINISTRO E INSTALACION PATCH CORD. RJ45-RJ45 3 m Cat. 6A VOZ BLINDADO | UND | 38 | 48221 | 48221 | 675094
18.3.6 | SUMINISTRO E INSTALACION ORGANIZADOR HORIZONTAL 2U | UND | 4 | 243712 | 974848 | SUMINISTRO E INSTALACION ORGANIZADOR HORIZONTAL 2U | UND | 9 | 250719 | 250719 | 1002876
18.4 | SUMINISTRO E INSTALACIÓN INTEGRACIÓN TELEFÓNICA |  |  | 0 | 0 | SUMINISTRO E INSTALACIÓN INTEGRACIÓN TELEFÓNICA | 0 | 0 | 0 | 0 | 0
18.4.1 | SUMINISTRO E INSTALACION PATCH PANEL 24 Pts Cat. 5E BLINDADO PARA INTEGRACIÓN TELEFONICA | UND | 1 | 565498 | 565498 | SUMINISTRO E INSTALACION PATCH PANEL 24 Pts Cat. 5E BLINDADO PARA INTEGRACIÓN TELEFONICA | UND | 1 | 581760 | 581760 | 581760
18.4.2 | SUMINISTRO E INSTALACION PATCH CORD RJ45-RJ45 1m Cat 5E INTEGRACIÓN TELEFÓNICA INCLUYE MARQUILLAS | UND | 14 | 34348 | 480872 | SUMINISTRO E INSTALACION PATCH CORD RJ45-RJ45 1m Cat 5E INTEGRACIÓN TELEFÓNICA INCLUYE MARQUILLAS | UND | 38 | 35336 | 35336 | 494704
18.4.3 | SUMINISTRO E INSTALACION ORGANIZADOR HORIZONTAL 2U | UND | 1 | 243712 | 243712 | SUMINISTRO E INSTALACION ORGANIZADOR HORIZONTAL 2U | UND | 9 | 250719 | 250719 | 250719
18.5 | SUMINISTRO E INSTALACIÓN DE BACKBONE |  |  | 0 | 0 | SUMINISTRO E INSTALACIÓN DE BACKBONE | 0 | 0 | 0 | 0 | 0
18.5.1 | SUMINISTRO E INSTALACION FIBRA OPTICA 6 HILOS MULTIMODO 50/125 u. | ML | 12 | 19055 | 228660 | SUMINISTRO E INSTALACION FIBRA OPTICA 6 HILOS MULTIMODO 50/125 u. | ML | 32 | 19602 | 19602 | 235224
18.5.2 | SUMINISTRO E INSTALACION BANDEJA DE FIBRA OPTICA DE 24 PUERTOS | UND | 2 | 686925 | 1373850 | SUMINISTRO E INSTALACION BANDEJA DE FIBRA OPTICA DE 24 PUERTOS | UND | 2 | 706677 | 706677 | 1413354
18.5.3 | SUMINISTRO E INSTALACION ORGANIZADOR HORIZONTAL 1U | UND | 2 | 243712 | 487424 | SUMINISTRO E INSTALACION ORGANIZADOR HORIZONTAL 1U | UND | 2 | 250719 | 250719 | 501438
18.6 | SUMINISTRO E INSTALACIÓN DE OTROS |  |  | 0 | 0 | SUMINISTRO E INSTALACIÓN DE OTROS | 0 | 0 | 0 | 0 | 0
18.6.1 | SUMINISTRO E INSTALACION GABINETE 2,10 m ALTO X 0,71 m PROFUNDO Y 0,81 m DE ANCHO | UND | 1 | 4378807 | 4378807 | SUMINISTRO E INSTALACION GABINETE 2,10 m ALTO X 0,71 m PROFUNDO Y 0,81 m DE ANCHO | UND | 3 | 4504726 | 4504726 | 4504726
18.6.2 | SUMINISTRO E INSTALACION ORGANIZADOR VERTICAL | UND | 2 | 562724 | 1125448 | SUMINISTRO E INSTALACION ORGANIZADOR VERTICAL | UND | 6 | 578906 | 578906 | 1157812
18.6.3 | SUMINISTRO E INSTALACION MULTITOMA CON 5 SALIDAS ELECTRICAS GRADO HOSPITALARIO | UND | 1 | 487317 | 487317 | SUMINISTRO E INSTALACION MULTITOMA CON 5 SALIDAS ELECTRICAS GRADO HOSPITALARIO | UND | 3 | 501331 | 501331 | 501331
18.6.4 | SUMINISTRO E INSTALACION CABLE THHN No. 6 AWG VERDE. PARA ATERRIZAJE DE ELEMENTOS Y GABINATE | ML | 11 | 4503 | 49533 | SUMINISTRO E INSTALACION CABLE THHN No. 6 AWG VERDE. PARA ATERRIZAJE DE ELEMENTOS Y GABINATE | ML | 29 | 4631 | 4631 | 50941
18.6.5 | SUMINISTRO E INSTALACION BANDEJA TIPO MALLA DE 40 x 8 cm CON ACCESORIOS | ML | 230 | 149924 | 34482520 | SUMINISTRO E INSTALACION BANDEJA TIPO MALLA DE 40 x 8 cm CON ACCESORIOS | ML | 316 | 154235 | 154235 | 35474050
18.6.6 | SUMINISTRO E INSTALACION CANALETA METÁLICA DE 12 x 5 cm. | ML | 91 | 35522 | 3232502 | SUMINISTRO E INSTALACION CANALETA METÁLICA DE 12 x 5 cm. | ML | 245 | 36543 | 36543 | 3325413
18.6.7 | SUMINISTRO E INSTALACION TUBERÍA EMT DE 1" INCLUYE ACCESORIOS | ML | 23 | 19618 | 451214 | SUMINISTRO E INSTALACION TUBERÍA EMT DE 1" INCLUYE ACCESORIOS | ML | 64 | 20181 | 20181 | 464163
18.6.8 | SUMINISTRO E INSTALACION TUBERÍA EMT DE 3/4" INCLUYE ACCESORIOS | ML | 61 | 15591 | 951051 | SUMINISTRO E INSTALACION TUBERÍA EMT DE 3/4" INCLUYE ACCESORIOS | ML | 166 | 16039 | 16039 | 978379
18.6.9 | SUMINISTRO E INSTALACION TUBERÍA PVC DE 1" INCLUYE ACCESORIOS | ML | 8 | 5744 | 45952 | SUMINISTRO E INSTALACION TUBERÍA PVC DE 1" INCLUYE ACCESORIOS | ML | 22 | 5910 | 5910 | 47280
18.6.10 | SUMINISTRO E INSTALACION TUBERÍA PVC DE 3/4" INCLUYE ACCESORIOS | ML | 31 | 4621 | 143251 | SUMINISTRO E INSTALACION TUBERÍA PVC DE 3/4" INCLUYE ACCESORIOS | ML | 84 | 4755 | 4755 | 147405
18.6.11 | SUMINISTRO E INSTALACION PARRILLA ORGANIZADORA DE CABLES DE 1,20 x 0,6 m | UND | 4 | 749587 | 2998348 | SUMINISTRO E INSTALACION PARRILLA ORGANIZADORA DE CABLES DE 1,20 x 0,6 m | UND | 2 | 771142 | 771142 | 3084568
18.6.12 | SUMINISTRO E INSTALACION CAJA DE PASO 10 x 10 m DOBLE FONDO | UND | 4 | 12566 | 50264 | SUMINISTRO E INSTALACION CAJA DE PASO 10 x 10 m DOBLE FONDO | UND | 4 | 12928 | 12928 | 51712
18.7 | SUMINISTRO E INSTALACIÓN DE REDES ELECTRICAS ESPECIALES |  |  | 0 | 0 | SUMINISTRO E INSTALACIÓN DE REDES ELECTRICAS ESPECIALES | 0 | 0 | 0 | 0 | 0
18.7.1 | SUMINISTRO E INSTALACION SALIDA TOMA NEMA L5-30 RAWELT | UND | 2 | 62439 | 124878 | SUMINISTRO E INSTALACION SALIDA TOMA NEMA L5-30 RAWELT | UND | 2 | 64235 | 64235 | 128470
18.7.2 | SUMINISTRO E INSTALACION CIRCUITO PREENSAMBLADO AZUL MONOFÁSICO NORMAL PARA RACK | ML | 2 | 6290 | 12580 | SUMINISTRO E INSTALACION CIRCUITO PREENSAMBLADO AZUL MONOFÁSICO NORMAL PARA RACK | ML | 2 | 6470 | 6470 | 12940
18.7.3 | SUMINISTRO E INSTALACION CIRCUITO PREENSAMBLADO ROJO MONOFÁSICO REGULADO PARA RACK | ML | 2 | 6290 | 12580 | SUMINISTRO E INSTALACION CIRCUITO PREENSAMBLADO ROJO MONOFÁSICO REGULADO PARA RACK | ML | 2 | 6470 | 6470 | 12940
18.7.4 | SUMINISTRO E INSTALACION BARRAJE DE PUESTA A TIERRA PARA RACK TGB | UND | 2 | 615221 | 1230442 | SUMINISTRO E INSTALACION BARRAJE DE PUESTA A TIERRA PARA RACK TGB | UND | 2 | 632913 | 632913 | 1265826
18.8 | SUMINISTRO E INSTALACION DE EQUIPOS ACTIVOS |  |  | 0 | 0 | SUMINISTRO E INSTALACION DE EQUIPOS ACTIVOS | 0 | 0 | 0 | 0 | 0
18.8.1 | SUMINISTRO E INSTALACION SWITCHE DE BORDE DE 24 PoE PUERTOS GIGABIT ETHERNET 10/100/1000 Gbps CON PUERTO DE ADMINSITRACION POR CONSOLA | UND | 1 | 7139109 | 7139109 | SUMINISTRO E INSTALACION SWITCHE DE BORDE DE 24 PoE PUERTOS GIGABIT ETHERNET 10/100/1000 Gbps CON PUERTO DE ADMINSITRACION POR CONSOLA | UND | 13 | 7344406 | 7344406 | 7344406
18.8.2 | SUMINISTRO E INSTALACION MODULO SFP 10G | UND | 1 | 818109 | 818109 | SUMINISTRO E INSTALACION MODULO SFP 10G | UND | 0 | 841635 | 841635 | 841635
19 | SEGURIDAD ELÉCTRONICA (CCTV, CONTROL ACCESOS, DETECCION INCENDIOS Y SONIDO) |  |  | 0 | 0 | SEGURIDAD ELÉCTRONICA (CCTV, CONTROL ACCESOS, DETECCION INCENDIOS Y SONIDO) | 0 | 0 | 0 | 0 | 0
19.3 | SUMINISTRO E INSTALACION DE DETECCIÓN DE INDENDIO |  |  | 0 | 0 | SUMINISTRO E INSTALACION DE DETECCIÓN DE INDENDIO | 0 | 0 | 0 | 0 | 0
19.3.1 | SUMINISTRO E INSTALACION ESTACION MANUAL DIRECCIONABLE DE AVISO, CON CUBIERTA ACRILICA | UND | 3 | 495757 | 1487271 | SUMINISTRO E INSTALACION ESTACION MANUAL DIRECCIONABLE DE AVISO, CON CUBIERTA ACRILICA | UND | 8 | 503198 | 503198 | 1509594
19.3.2 | SUMINISTRO E INSTALACION SIRENA / ESTROBO CON SUS MODULOS DE CONTROL | UND | 3 | 354773 | 1064319 | SUMINISTRO E INSTALACION SIRENA / ESTROBO CON SUS MODULOS DE CONTROL | UND | 8 | 360098 | 360098 | 1080294
19.3.3 | SUMINISTRO E INSTALACION DETECTOR DE HUMO DIRECCIONABLE CON BASE | UND | 46 | 399073 | 18357358 | SUMINISTRO E INSTALACION DETECTOR DE HUMO DIRECCIONABLE CON BASE | UND | 96 | 405062 | 405062 | 18632852
19.3.4 | SUMINISTRO E INSTALACION DETECTOR DE MONOXIDO DIRECCIONABLE CON BASE | UND | 2 | 373759 | 747518 | SUMINISTRO E INSTALACION DETECTOR DE MONOXIDO DIRECCIONABLE CON BASE | UND | 6 | 379368 | 379368 | 758736
19.3.5 | SUMINISTRO E INSTALACION CITOFONO DE EMERGENCIA | UND | 2 | 394556 | 789112 | SUMINISTRO E INSTALACION CITOFONO DE EMERGENCIA | UND | 5 | 400477 | 400477 | 800954
19.3.6 | SUMINISTRO E INSTALACION CENTRAL DE DETECCION DE INCENDIO E INTRUSIÓN, CONSU GABINETE, FUENTE, CPU, DISPLAY Y TECLEDO, CON UN 30% DE RESERVA PARA AMPLIACIÓN. | UND | 1 | 8286837 | 8286837 | SUMINISTRO E INSTALACION CENTRAL DE DETECCION DE INCENDIO E INTRUSIÓN, CONSU GABINETE, FUENTE, CPU, DISPLAY Y TECLEDO, CON UN 30% DE RESERVA PARA AMPLIACIÓN. | UND | 1 | 8411205 | 8411205 | 8411205
19.3.7 | SUMINISTRO E INSTALACION CABLE BLINDADO 2 x 16 AWG FPL | ML | 496 | 5188 | 2573248 | SUMINISTRO E INSTALACION CABLE BLINDADO 2 x 16 AWG FPL | ML | 1277 | 5267 | 5267 | 2612432
19.3.8 | SUMINISTRO E INSTALACION TUBERÍA EMT DE 3/4" INCLUYE ACCESORIOS | ML | 456 | 15802 | 7205712 | SUMINISTRO E INSTALACION TUBERÍA EMT DE 3/4" INCLUYE ACCESORIOS | ML | 166 | 16039 | 16039 | 7313784
19.3.9 | SUMINISTRO E INSTALACION TUBERÍA PVC DE 3/4" INCLUYE ACCESORIOS | ML | 7 | 4684 | 32788 | SUMINISTRO E INSTALACION TUBERÍA PVC DE 3/4" INCLUYE ACCESORIOS | ML | 84 | 4755 | 4755 | 33285
19.3.10 | SUMINISTRO E INSTALACION CAJA DE PASO 10 x 10 m DOBLE FONDO | UND | 9 | 12736 | 114624 | SUMINISTRO E INSTALACION CAJA DE PASO 10 x 10 m DOBLE FONDO | UND | 4 | 12928 | 12928 | 116352
20 | OTRAS ACTIVIDADES |  |  | 0 | 0 | NO ESTA |  |  |  | 0 | 0
20.2 | SUMINISTRO Y COLOCACION DE PAÑETE LISO IMPERMEABILIZADO e= 0.02 m (Incluye filos y dilataciones) | M2 | 600 | 23541 | 14124600 | NO ESTA |  |  |  | 23541 | 14124600
20.3 | SUMINISTRO E INSTALACION DE PINTURA TIPO KORAZA O EQUIVALENTE BLANCA MUROS EXISTENTES EN CONCRETO | M2 | 600 | 20071 | 12042600 | NO ESTA |  |  |  | 20071 | 12042600
20.4 | Limpieza mecánica del acero de refuerzo y aplicación de inhibidor de corrosión. | ML | 1500 | 7250 | 10875000 | NO ESTA |  |  |  | 7250 | 10875000
20.5 | Reparación del concreto de elementos estructurales para una profundidad no mayor a los 2,5 cm. Incluye aplicación de pintura anticarbonatación. | M2 | 100 | 153023 | 15302300 | NO ESTA |  |  |  | 153023 | 15302300
20.6 | ESTRUCTURA METALICA PARA CUBIERTA | KG | 1072.1 | 12733 | 13651049.3 | NO ESTA |  |  |  | 12733 | 13651049.3
20.7 | CONSTRUCCIÓN DE ANCLAJES EPOXICOS PARA VARILLAS DE # 3 A # 8 PROFUNIDAD PROMEDIO 15.5 CMS INCLUYE MATERIALES EQUIPOS Y MANO DE OBRA (3/8, 3/4, 7/8, 1”). | UND | 793 | 16683 | 13229619 | NO ESTA |  |  |  | 16683 | 13229619
20.8 | PUENTE DE ADHERENCIA (ESCARIFICADO Y 500GR DE SIKADUR 32 PRIMER) Suministro e instalación de anclaje químico tipo primer para concreto de dos etapas, incluye limpieza del sustrato) | M2 | 40 | 106331 | 4253240 | NO ESTA |  |  |  | 106331 | 4253240
20.9 | Muro liviano en Eterboard con las siguientes características: Muro liviano Eterboard doble cara - ESP 15 CM ENTRAMADO CAL 20 C/0.64, incluido pintura exterior e interior, perfiles, columnetas metálicas, soportes muro fachada | M2 | 1316 | 162305 | 213593380 | NO ESTA |  |  |  | 162305 | 213593380
20.10 | Pintura intumescente | M2 | 700 | 36804 | 25762800 | NO ESTA |  |  |  | 36804 | 25762800
COSTOS DIRECTOS |  |  |  |  | 5916156186.68 |  | 5830808778 |  |  |  | 6028484962.815
COSTOS INDIRECTOS |  |  |  |  | 1539975455.39 |  | -85347408.68 |  | #VALUE!
ADMINISTRACIÓN * |  |  |  | 20.03% | 1185006084.19
IMPREVISTOS |  |  |  | 1% | 59161561.87
UTILIDAD |  |  |  | 5% | 295807809.33
TOTAL ANTES DE IVA |  |  |  |  | 7456131642.07 |  | -40892404.84
IVA 19% SOBRE UTILIDAD |  |  |  | 19% | 56203483.77
COSTO TOTAL EJECUCIÓN OBRA |  |  |  |  | 7512335125.84 |  | 7403747930
6.549%

## Neiva 2022 FASE I ACTUAL (6) (hidden)
CONSTRUCCIÓN DE LA PRIMERA ETAPA DE LA SEDE TERRITORIAL DE LA ESAP EN LA CIUDAD DE NEIVA, DEPARTAMENTO DEL HUILA | [12 empty] | 0
0
ÍTEM | DESCRIPCIÓN | UNIDAD | CANTIDAD | VALOR UNITARIO | VALOR TOTAL | PRECIO FASE II | [6 empty] | 0
1 | PRELIMINARES | [11 empty] | 0
1.1 | OBRAS PRELIMINARES | [11 empty] | 0
1.1.1 | DESCAPOTE A MAQUINA (INCLUYE RETIRO) | M2 | 250 | 27093 | 6773250 | DESCAPOTE A MAQUINA (INCLUYE RETIRO) | M2 | 295 | 23484 | 0 |  |  | 0
1.1.4 | BARRERA DE PROTECCIÓN PARA ARBOLES EXISTENTES | UND | 8 | 34164 | 273312 | BARRERA DE PROTECCIÓN PARA ARBOLES EXISTENTES | UND | 0 | 35057 |  |  |  | 0
1.2 | INSTALACION SERVICIOS PROVISIONALES |  |  | 0 | 0 | INSTALACION SERVICIOS PROVISIONALES | 0 | 0 | 0 |  |  |  | 0
1.3 | DEMOLICIONES |  |  | 0 | 0 | DEMOLICIONES | 0 | 0 | 0 |  |  |  | 0
1.3.1 | DEMOLICIÓN AREA DE ESPACIO PUBLICO (VIAS, ANDENES, CUNETAS) INCLUYE RETIRO DE SOBRANTES Y DISPOSICIÓN FINAL | M2 | 0 | 23053 | 0 | DEMOLICIÓN AREA DE ESPACIO PUBLICO (VIAS, ANDENES, CUNETAS) INCLIUYE RETIRO DE SOBRANTES Y DISPOSICIÓN FINAL | M2 | 0 | 16701 | 1 | 23053 | 0 | 0
1.3.2 | DEMOLICIÓN DE ESTRUCTURA EXISTENTE AREA CUBIERTA INCLUYE RETIRO DE SOBRANTES Y DISPOSICIÓN FINAL | M2 | 151 | 30048 | 4537248 | DEMOLICIÓN DE ESTRUCTURA EXISTENTE AREA CUBIERTA INCLIUYE RETIRO DE SOBRANTES Y DISPOSICIÓN FINAL | M2 | 0 | 13104 | 1 | 30048 | 151 | 4537248
2 | CIMENTACION |  |  | 0 | 0 | CIMENTACION | 0 | 0 | 0 | 1 | 0 | 0 | 0
2.1 | EXCAVACIONES, RELLENOS Y OTROS |  |  | 0 | 0 | EXCAVACIONES, RELLENOS Y OTROS | 0 | 0 | 0 | 1 | 0 | 0 | 0
2.1.1 | EXCAVACIÓN MECÁNICA EN MATERIAL COMÚN (incluye cargue y retiro) | M3 | 0 | 30837 | 0 | EXCAVACIÓN MECÁNICA EN MATERIAL COMÚN (incluye cargue y retiro) | M3 | 400 | 31642 | 0 | 0 | 0 | 0
2.1.2 | EXCAVACIÓN MANUAL EN MATERIAL COMÚN (incluye cargue y retiro) | M3 | 299.45 | 38954 | 11664775.3 | EXCAVACIÓN MANUAL EN MATERIAL COMÚN (incluye cargue y retiro) | M3 | 57.9455 | 39971 | 0 | 0 | 299.45 | 0
2.1.3 | RELLENOS EN MATERIAL COMÚN, SELECCIONADO DE OBRA (Incluye Compactación) | M3 | 524.07 | 12182 | 6384220.74 | RELLENOS EN MATERIAL COMÚN, SELECCIONADO DE OBRA (Incluye Compactación) | M3 | 56.1077 | 12500 | 0 | 0 | 524.07 | 0
2.1.4 | RELLENO EN RECEBO COMÚN (Incluye Compactación) | M3 | 122.54 | 61330 | 7515378.2 | RELLENO EN RECEBO COMÚN (Incluye Compactación) | M3 | 70.485 | 62932 | 0 | 0 | 122.54 | 0
2.2 | CONCRETOS DE CIMENTACIÓN |  |  | 0 | 0 | CONCRETOS DE CIMENTACIÓN | 0 | 0 | 0 | 1 | 0 | 0 | 0
2.2.1 | CONCRETO POBRE DE LIMPIEZA e=0.05 m | M2 | 1111.51 | 23864 | 26525074.64 | CONCRETO POBRE DE LIMPIEZA e=0.05 m | M2 | 72.123 | 25442 | 0 | 0 | 1111.51 | 0
2.2.2 | CONCRETO PARA ZAPATAS DE 4000 psi | M3 | 46.48 | 705830 | 32806978.4 | CONCRETO PARA ZAPATAS DE 4000 psi | M3 | 36 | 652838 | 0 | 0 | 46.48 | 0
2.2.3 | VIGAS DE CIMENTACIÓN DE 4000 psi | M3 | 45.04 | 705830 | 31790583.2 | VIGAS DE CIMENTACIÓN DE 4000 psi | M3 | 36.5 | 652838 | 0 | 0 | 45.04 | 0
2.2.4 | MURO DE CONTENCIÓN SOTANO EN CONCRETO DE 4000 PSI | M3 | 34.93 | 782307 | 27325983.51 | MURO DE CONTENCIÓN SOTANO EN CONCRETO DE 4000 PSI | M3 | 13 | 795025 | 0 | 0 | 34.93 | 0
2.3 | CONSTRUCCIÓN VARIOS EN CONCRETO |  |  | 0 | 0 | CONSTRUCCIÓN VARIOS EN CONCRETO | 0 | 0 | 0 | 1 | 0 | 0 | 0
2.3.1 | TANQUE DE ALMACENAMIENTO Y RESERVA EN CONCRETO DE 4000 PSI | M3 | 50.62 | 782307 | 39600380.34 | TANQUE DE ALMACENAMIENTO Y RESERVA EN CONCRETO DE 4000 PSI | M3 | 13.7 | 821235 | 0 | 0 | 50.62 | 0
2.4 | SUMINISTRO E INSTALACIÓN ACERO DE REFUERZO CIMENTACIÓN |  |  | 0 | 0 | SUMINISTRO E INSTALACIÓN ACERO DE REFUERZO CIMENTACIÓN | 0 | 0 | 0 | 1 | 0 | 0 | 0
2.4.1 | ACERO DE REFUERZO 60000 psi Incluye ALAMBRE DE AMARRE | KG | 16621.25 | 5265 | 87510881.25 | ACERO DE REFUERZO 60000 psi Incluye ALAMBRE DE AMARRE | KG | 8230.7 | 5000 | 0 | 0 | 16621.25 | 0
2.4.2 | MALLA ELECTROSOLDADA PLACA CONTRAPISO Q84 Ø4 mm separación 15x15 cm o similar | M2 | 1871.1 | 7898 | 14777947.8 | MALLA ELECTROSOLDADA PLACA CONTRAPISO Q84 Ø4 mm separación 15x15 cm o similar | M2 | 242.5 | 7500 | 0 | 0 | 1871.1 | 0
3 | ESTRUCTURAS EN CONCRETO Y METALICAS |  |  | 0 | 0 | ESTRUCTURAS EN CONCRETO Y METALICAS | 0 | 0 | 0 | 1 | 0 | 0 | 0
3.1 | ELEMENTOS ESTRUCTURALES |  |  | 0 | 0 | ELEMENTOS ESTRUCTURALES | 0 | 0 | 0 | 1 | 0 | 0 | 0
3.1.1 | COLUMNAS EN CONCRETO DE 4000 psi | M3 | 247.78 | 831289 | 205976788.42 | COLUMNAS EN CONCRETO DE 4000 psi | M3 | 24.94 | 789448 | 0 | 0 | 247.78 | 0
3.1.2 | PANTALLAS ASCENSORES Y ESCALERA EJES F2 Y K2 EN CONCRETO DE 4000 PSI | M3 | 152.64 | 831289 | 126887952.96 | PANTALLAS ASCENSORES Y ESCALERA EJES F2 Y K2 EN CONCRETO DE 4000 PSI | M3 | 15.57 | 789448 | 0 | 0 | 152.64 | 0
3.2 | PLACAS Y LOSAS DE ENTREPISO |  |  | 0 | 0 | PLACAS Y LOSAS DE ENTREPISO | 0 | 0 | 0 | 1 | 0 | 0 | 0
3.2.1 | PLACA ENTREPISO ALIGERADA H= 0.60M EN CONCRETO DE 4000 PSI incluye, VIGAS, VIGUETAS, RIOSTRAS, CASETON E: 7.5 cm aprox | M3 | 2128.82 | 740030 | 1575390664.6 | PLACA ENTREPISO ALIGERADA H= 0.60M EN CONCRETO DE 4000 PSI incluye, VIGAS, VIGUETAS, RIOSTRAS, CASETON E: 7.5 cms aprox, etc | M3 | 0 | 905780 | 1 | 740030 | 2128.82 | 1575390664.6
3.2.2 | PLACA MACIZA CONTRAPISO CIMENTACION E: 15 cms | M2 | 1581 | 100365 | 158677065 | PLACA MACIZA CONTRAPISO CIMENTACION E: 15 cms | M2 | 235.6 | 95123 | 0 | 0 | 1581 | 0
3.2.3 | PLACA MACIZA ZONA ASCENSOR 2DA PLANTA | M3 | 8.9 | 743087 | 6613474.3 | PLACA MACIZA ZONA ASCENSOR 2DA PLANTA | M3 | 0 | 789448 | 1 | 743087 | 8.9 | 6613474.3
3.3 | CONSTRUCCIONES VARIAS EN CONCRETO |  |  | 0 | 0 | CONSTRUCCIONES VARIAS EN CONCRETO | 0 | 0 | 0 | 1 | 0 | 0 | 0
3.3.1 | MURO EN CONCRETO DE 4000 PSI DESCOLGADO VIGA 00C 30x120 | M3 | 73 | 724119 | 52860687 | MURO EN CONCRETO DE 4000 PSI DESCOLGADO VIGA 00C 30x120 | M3 | 11.3 | 795025 | 0 | 0 | 73 | 0
3.3.2 | MURO ESTRUCTURAL EN CONCRETO DE 4000 PSI FACHADA EXTERIOR | M3 | 109 | 724119 | 78928971 | MURO ESTRUCTURAL EN CONCRETO DE 4000 PSI FACHADA EXTERIOR | M3 | 15.9 | 766762 | 0 | 0 | 109 | 0
3.3.3 | ESCALERAS INTERNAS | M3 | 30 | 743087 | 22292610 | ESCALERAS INTERNAS | M3 | 4.7 | 910627 | 0 | 0 | 30 | 0
3.3.4 | ESCALERA ACCESO SEGUNDO (2DO) Y TERCER (3ER) PISO EJES 1 Y 4' | M3 | 17 | 743087 | 12632479 | ESCALERA ACCESO SEGUNDO (2DO) Y TERCER (3ER) PISO EJES 1 Y 4' | M3 | 2 | 910627 | 0 | 0 | 17 | 0
3.3.5 | RAMPAS DE ACCESO Incluye ACERO DE REFUERZO | M3 | 63 | 761561 | 47978343 | RAMPAS DE ACCESO Incluye ACERO DE REFUERZO | M3 | 9 | 852120 | 0 | 0 | 63 | 0
3.4 | SUMINISTRO E INSTALACIÓN ACERO DE REFUERZO ELEMENTOS ESTRUCTURALES, PLACAS MACIZAS, CONSTRUCCIONES VARIAS EN CONCRETOS |  |  | 0 | 0 | SUMINISTRO E INSTALACIÓN ACERO DE REFUERZO ELEMENTOS ESTRUCTURALES, PLACAS MACIZAS, CONSTRUCCIONES VARIAS EN CONCRETOS | 0 | 0 | 0 | 1 | 0 | 0 | 0
3.4.1 | ACERO DE REFUERZO 60000 psi Incluye ALAMBRE DE AMARRE | KG | 134615.48 | 5265 | 708750502.2 | ACERO DE REFUERZO 60000 psi Incluye ALAMBRE DE AMARRE | KG | 84343.4 | 5000 | 0 | 0 | 134615.48 | 0
3.4.2 | MALLA ELECTROSOLDADA PLACA ENTREPISO Q85 Ø4 mm separación 15x15 cm o similar | M2 | 6220.01 | 7898 | 49125638.98 | MALLA ELECTROSOLDADA PLACA ENTREPISO Q85 Ø4 mm separación 15x15 cm o similar | M2 | 938.2 | 7500 | 0 | 0 | 6220.01 | 0
3.5 | SUMINISTRO E INSTALACION DE ESTRUCTURA METALICA CUBIERTA |  |  | 0 | 0 | SUMINISTRO E INSTALACION DE ESTRUCTURA METALICA CUBIERTA | 0 | 0 | 0 | 1 | 0 | 0 | 0
3.5.1 | CERCHA METALICA CUBIERTA | ML | 194 | 107633 | 20880802 | CERCHA METALICA CUBIERTA | ML | 14.1 | 109392 | 0 | 0 | 194 | 0
3.5.2 | CORREAS METALICAS CUBIERTA | ML | 1240 | 76272 | 94577280 | CORREAS METALICAS CUBIERTA | ML | 28.6 | 78264 | 0 | 0 | 1240 | 0
3.5.3 | CUBIERTA TIPO SANDWICH | M2 | 508 | 100848 | 51230784 | CUBIERTA TIPO SANDWICH | M2 | 488.5 | 103483 | 0 | 0 | 508 | 0
4 | CIELO RASOS |  |  | 0 | 0 | CIELO RASOS | 0 | 0 | 0 | 1 | 0 | 0 | 0
4.1 | SUMINISTRO E INSTALACION DE CIELOS RASOS PISO 1 |  |  | 0 | 0 | SUMINISTRO E INSTALACION DE CIELOS RASOS PISO 1 | 0 | 0 | 0 | 1 | 0 | 0 | 0
4.1.1 | SUMINISTRO E INSTALACION CIELO RASO EN DRYWALL LAMINA VERDE RH PINTADO A 3 MANOS PINTURA VINILO TIPO 1 o similar BLANCA Ref. Planos 09512 | M2 | 59.86 | 43820 | 2623065.2 | SUMINISTRO E INSTALACION CIELO RASO EN DRYWALL LAMINA VERDE RH PINTADO A 3 MANOS PINTURA VINILO TIPO 1 o similar BLANCA Ref. Planos 09512 AULAS Y GENERAL | M2 | 0 | 52673 | 1 | 43820 | 59.86 | 2623065.2
4.1.2 | SUMINISTRO E INSTALACION CIELO RASO EN DRYWALL LAMINA BLANCA PINTADO A 3 MANOS PINTURA VINILO TIPO 1 BLANCA Ref. Planos 09511 | M2 | 388.43 | 43820 | 17021002.6 | SUMINISTRO E INSTALACION CIELO RASO EN DRYWALL LAMINA BLANCA PINTADO A 3 MANOS PINTURA VINILO TIPO 1 BLANCA Ref. Planos 09511 | M2 | 0 | 52673 | 1 | 43820 | 388.43 | 17021002.6
5 | CONSTRUCCIÓN DE MUROS ARQUITECTONICOS |  |  | 0 | 0 | CONSTRUCCIÓN DE MUROS ARQUITECTONICOS | 0 | 0 | 0 | 1 | 0 | 0 | 0
5.1 | CONSTRUCCIÓN MUROS ARQUITECTONICOS SEMISOTANO |  |  | 0 | 0 | CONSTRUCCIÓN MUROS ARQUITECTONICOS SEMISOTANO | 0 | 0 | 0 | 1 | 0 | 0 | 0
5.1.1 | MURO EN CONCRETO DE 4000 PSI e=0.12 m Ver. Planos Tipo Muro M-1 | M3 | 0.73 | 724119 | 528606.87 | MURO EN CONCRETO DE 4000 PSI e=0.12 m Ver. Planos Tipo Muro M-1 | M3 | 0 | 821235 | 1 | 724119 | 0.73 | 528606.87
5.1.2 | MURO EN CONCRETO DE 4000 PSI e=0.15 m Ver. Planos Tipo Muro M-2 | M3 | 11.33 | 724119 | 8204268.27 | MURO EN CONCRETO DE 4000 PSI e=0.15 m Ver. Planos Tipo Muro M-2 | M3 | 11.33 | 821235 | 0 | 0 | 11.33 | 0
5.1.3 | MURO EN CONCRETO DE 4000 PSI e=0.25 m Ver. Planos Tipo Muro M-3 | M3 | 95.6 | 724119 | 69225776.4 | MURO EN CONCRETO DE 4000 PSI e=0.25 m Ver. Planos Tipo Muro M-3 | M3 | 95.595 | 821235 | 0 | 0 | 95.6 | 0
5.1.4 | MURO EN CONCRETO DE 4000 PSI e=0.30 m Ver. Planos Tipo Muro M-4 | M3 | 20.12 | 724119 | 14569274.28 | MURO EN CONCRETO DE 4000 PSI e=0.30 m Ver. Planos Tipo Muro M-4 | M3 | 20.12 | 821235 | 0 | 0 | 20.12 | 0
5.1.5 | MURO EN CONCRETO DE 4000 PSI e=0.40 m Ver. Planos Tipo Muro M-5 | M3 | 80.49 | 724119 | 58284338.31 | MURO EN CONCRETO DE 4000 PSI e=0.40 m Ver. Planos Tipo Muro M-5 | M3 | 80.485 | 821235 | 0 | 0 | 80.49 | 0
5.1.6 | MURO EN LADRILLO GRAN FORMATO e= 0.12 m Ref. Tierra Ver. Planos Tipo Muro M-6 | M2 | 79.69 | 153751 | 12252417.19 | MURO EN LADRILLO GRAN FORMATO e= 0.12 m Ref. Tierra Ver. Planos Tipo Muro M-6 | M2 | 79.69 | 141317 | 0 | 0 | 79.69 | 0
5.1.7 | MURO EN LADRILLO GRAN FORMATO e= 0.25 m Ref. Tierra Ver. Planos Tipo Muro M-7 | M2 | 21.32 | 307503 | 6555963.96 | MURO EN LADRILLO GRAN FORMATO e= 0.25 m Ref. Tierra Ver. Planos Tipo Muro M-7 | M2 | 21.32 | 186538 | 0 | 0 | 21.32 | 0
5.2 | CONSTRUCCIÓN MUROS ARQUITECTONICOS EXTERIORES |  |  | 0 | 0 | CONSTRUCCIÓN MUROS ARQUITECTONICOS EXTERIORES | 0 | 0 | 0 | 1 | 0 | 0 | 0
5.2.1 | MURO EN CONCRETO DE 4000 PSI e=0.15 m Ver. Planos Tipo Muro M-2 | M3 | 0.17 | 724119 | 123100.23 | MURO EN CONCRETO DE 4000 PSI e=0.15 m Ver. Planos Tipo Muro M-2 | M3 | 0 | 821235 | 1 | 724119 | 0.17 | 123100.23
5.2.2 | MURO EN CONCRETO DE 4000 PSI e=0.25 m Ver. Planos Tipo Muro M-3 | M3 | 56.08 | 724119 | 40608593.52 | MURO EN CONCRETO DE 4000 PSI e=0.25 m Ver. Planos Tipo Muro M-3 | M3 | 0 | 821235 | 1 | 724119 | 56.08 | 40608593.52
5.3 | CONSTRUCCIÓN MUROS ARQUITECTONICOS PISO 1 |  |  | 0 | 0 | CONSTRUCCIÓN MUROS ARQUITECTONICOS PISO 1 | 0 | 0 | 0 | 1 | 0 | 0 | 0
5.3.1 | ENCHAPE DE MURO BAÑOS PORCELANATO GRIS 30*40CM | M2 | 91.92 | 110927 | 10196409.84 | ENCHAPE DE MURO BAÑOS PORCELANATO GRIS 30*40CM | M2 | 91.915 | 102358 | 0 | 0 | 91.92 | 0
5.3.2 | MURO EN CONCRETO DE 4000 PSI e=0.15 m Ver. Planos Tipo Muro M-2 | M3 | 29.67 | 724119 | 21484610.73 | MURO EN CONCRETO DE 4000 PSI e=0.15 m Ver. Planos Tipo Muro M-2 | M3 | 29.66 | 821235 | 0 | 0 | 29.67 | 0
5.3.3 | MURO EN CONCRETO DE 4000 PSI e=0.25 m Ver. Planos Tipo Muro M-3 | M3 | 8.76 | 724119 | 6343282.44 | MURO EN CONCRETO DE 4000 PSI e=0.25 m Ver. Planos Tipo Muro M-3 | M3 | 8.76 | 821235 | 0 | 0 | 8.76 | 0
5.3.4 | MURO EN CONCRETO DE 4000 PSI e=0.40 m Ver. Planos Tipo Muro M-5 | ¦¦ | 54.4 | 724119 | 39392073.6 | MURO EN CONCRETO DE 4000 PSI e=0.40 m Ver. Planos Tipo Muro M-5 | M3 | 54.39 | 821235 | 0 | 0 | 54.4 | 0
5.3.5 | MURO EN LADRILLO GRAN FORMATO e= 0.12 m Ref. Tierra Ver. Planos Tipo Muro M-6 | M2 | 204.57 | 153751 | 31452842.07 | MURO EN LADRILLO GRAN FORMATO e= 0.12 m Ref. Tierra Ver. Planos Tipo Muro M-6 | M2 | 204.56 | 141317 | 0 | 0 | 204.57 | 0
5.3.6 | MURO EN LADRILLO GRAN FORMATO e= 0.25 m Ref. Tierra Ver. Planos Tipo Muro M-7 | M2 | 76.38 | 307503 | 23487079.14 | MURO EN LADRILLO GRAN FORMATO e= 0.25 m Ref. Tierra Ver. Planos Tipo Muro M-7 | M2 | 76.37 | 186538 | 0 | 0 | 76.38 | 0
5.4 | CONSTRUCCIÓN MUROS ARQUITECTONICOS PISO 2 |  |  | 0 | 0 | CONSTRUCCIÓN MUROS ARQUITECTONICOS PISO 2 | 0 | 0 | 0 | 1 | 0 | 0 | 0
5.4.1 | ENCHAPE DE MURO BAÑOS PORCELANATO GRIS 30*40CM | M2 | 89.61 | 110927 | 9940168.47 | ENCHAPE DE MURO BAÑOS PORCELANATO GRIS 30*40CM | M2 | 89.605 | 102358 | 0 | 0 | 89.61 | 0
5.4.2 | MURO EN CONCRETO DE 4000 PSI e=0.12 m Ver. Planos Tipo Muro M-1 | M3 | 1.13 | 724119 | 818254.47 | MURO EN CONCRETO DE 4000 PSI e=0.15 m Ver. Planos Tipo Muro M-2 | M3 | 1.12 | 821235 | 0 | 0 | 1.13 | 0
5.4.3 | MURO EN CONCRETO DE 4000 PSI e=0.15 m Ver. Planos Tipo Muro M-2 | M3 | 31.71 | 724119 | 22961813.49 | MURO EN CONCRETO DE 4000 PSI e=0.25 m Ver. Planos Tipo Muro M-3 | M3 | 31.71 | 821235 | 0 | 0 | 31.71 | 0
5.4.4 | MURO EN CONCRETO DE 4000 PSI e=0.25 m Ver. Planos Tipo Muro M-3 | M3 | 77.67 | 724119 | 56242322.73 | MURO EN CONCRETO DE 4000 PSI e=0.40 m Ver. Planos Tipo Muro M-5 | M3 | 81.89 | 821235 | 0 | 0 | 77.67 | 0
5.4.5 | MURO EN LADRILLO GRAN FORMATO e= 0.12 m Ref. Tierra Ver. Planos Tipo Muro M-6 | M2 | 139.68 | 153751 | 21475939.68 | MURO EN LADRILLO GRAN FORMATO e= 0.12 m Ref. Tierra Ver. Planos Tipo Muro M-6 | M2 | 139.68 | 141317 | 0 | 0 | 139.68 | 0
5.4.6 | MURO EN LADRILLO GRAN FORMATO e= 0.25 m Ref. Tierra Ver. Planos Tipo Muro M-7 | M2 | 124.47 | 307503 | 38274898.41 | MURO EN LADRILLO GRAN FORMATO e= 0.25 m Ref. Tierra Ver. Planos Tipo Muro M-7 | M2 | 124.47 | 186538 | 0 | 0 | 124.47 | 0
6 | ACABADOS DE PISOS |  |  | 0 | 0 | ACABADOS DE PISOS | 0 | 0 | 0 | 1 | 0 | 0 | 0
6.1 | SUMINISTRO E INSTALACIÓN PISOS SEMISOTANO |  |  | 0 | 0 | SUMINISTRO E INSTALACIÓN PISOS SEMISOTANO | 0 | 0 | 0 | 1 | 0 | 0 | 0
6.1.1 | ANDEN INTERNO EN CONCRETO DE 2500 PSI CON ACABADO CEMENTO PULIDO Ref. Planos 03318 | M2 | 457.19 | 94327 | 43125361.13 | ANDEN INTERNO EN CONCRETO DE 2500 PSI CON ACABADO CEMENTO PULIDO Ref. Planos 03318 | M2 | 0 | 89287 | 1 | 94327 | 457.19 | 43125361.13
6.1.2 | ACABADO DE PISO DE CONCRETO GRIS PULIDO Ref. Planos 09650-1 | M2 | 1963.08 | 7702 | 15119642.16 | ACABADO DE PISO DE CONCRETO GRIS PULIDO Ref. Planos 09650-1 | M2 | 0 | 8211 | 1 | 7702 | 1963.08 | 15119642.16
6.1.3 | SUMINISTRO E INSTALACION PISO TABLETA ZONAS COMUNES Incluye ALISTADO Referencia ALFA 30 X 30 HUILA Ref. Planos 09610.1 | M2 | 1.4 | 107920 | 151088 | SUMINISTRO E INSTALACION PISO TABLETA ZONAS COMUNES Incluye ALISTADO Referencia ALFA 30 X 30 HUILA Ref. Planos 09610.1 | M2 | 0 | 108210 | 1 | 107920 | 1.4 | 151088
6.2 | SUMINISTRO E INSTALACIÓN DE PISOS ESPACIO PUBLICO |  |  | 0 | 0 | SUMINISTRO E INSTALACIÓN DE PISOS ESPACIO PUBLICO | 0 | 0 | 0 | 1 | 0 | 0 | 0
6.2.1 | SUMINISTRO E INSTALACION ANDEN EN LOSETA PREFABRICADA Referencia A50 GRIS 40 X 40 incluye alistadio - (Especificación Cartilla Andenes IDU-2011) | M2 | 45.8 | 89363 | 4092825.4 | SUMINISTRO E INSTALACION ANDEN EN LOSETA PREFABRICADA Referencia A50 GRIS 40 X 40 incluye alistadio - (Especificación Cartilla Andenes IDU-2011) | M2 | 1832.072 | 91697 | 0 | 0 | 45.8 | 0
6.2.2 | SUMINISTRO E INSTALACION JARDIN Ref. Planos A2900 (Incluye material aislante, impermeabilizante, tierra, abonos y plantas ornamentales) | M2 | 4.59 | 93854 | 430789.86 | SUMINISTRO E INSTALACION JARDIN Ref. Planos A2900 (Incluye material aislante, impermeabilizante, tierra, abonos y plantas ornamentales) | M2 | 183.664 | 96306 | 0 | 0 | 4.59 | 0
6.3 | SUMINISTRO E INSTALACIÓN DE PISOS PISO 1 |  |  | 0 | 0 | SUMINISTRO E INSTALACIÓN DE PISOS PISO 1 | 0 | 0 | 0 | 1 | 0 | 0 | 0
6.3.1 | SUMINISTRO E INSTALACION PISO TABLETA ZONAS COMUNES Incluye ALISTADO Referencia ALFA 30 X 30 HUILA Ref. Planos 09610.1 | M2 | 718.89 | 107920 | 77582608.8 | SUMINISTRO E INSTALACION PISO TABLETA ZONAS COMUNES Incluye ALISTADO Referencia ALFA 30 X 30 HUILA Ref. Planos 09610.1 | M2 | 513.96 | 108210 | 0 | 0 | 718.89 | 0
6.3.2 | SUMINISTRO E INSTALACION PISO LOSETA PREFABRICADA GRIS Referencia A30 DE 40X60 - (Especificación Cartilla Andenes IDU-2011) Ref. Planos 09620.8 | M2 | 576.27 | 70788 | 40793000.76 | SUMINISTRO E INSTALACION PISO LOSETA PREFABRICADA GRIS Referencia A30 DE 40X60 - (Especificación Cartilla Andenes IDU-2011) Ref. Planos 09620.8 | M2 | 230.83 | 70614 | 0 | 0 | 576.27 | 0
6.3.3 | SUMINISTRO E INSTALACION PISO EN VINILO GRIS TARIMA Ref. Planos 09650.1 | M2 | 33.11 | 47493 | 1572493.23 | SUMINISTRO E INSTALACION PISO EN VINILO GRIS TARIMA Ref. Planos 09650.1 | M2 | 11.07 | 47066 | 0 | 0 | 33.11 | 0
6.3.4 | SUMINISTRO E INSTALACION PISO EN ALFOMBRA Referencia TRAFICO PESADO Ref. Planos 09680.A1 | M2 | 297.04 | 102141 | 30339962.64 | SUMINISTRO E INSTALACION PISO EN ALFOMBRA Referencia TRAFICO PESADO Ref. Planos 09680.A1 | M2 | 12.31 | 102069 | 0 | 0 | 297.04 | 0
6.3.5 | SUMINISTRO E INSTALACION JARDIN Ref. Planos A2900 (Incluye material aislante, impermeabilizante, tierra, abonos y plantas ornamentales) | M2 | 145.79 | 93854 | 13682974.66 | SUMINISTRO E INSTALACION JARDIN Ref. Planos A2900 (Incluye material aislante, impermeabilizante, tierra, abonos y plantas ornamentales) | M2 | 106.58 | 92820 | 0 | 0 | 145.79 | 0
6.4 | SUMINISTRO E INSTALACIÓN DE PISOS PISO 2 |  |  | 0 | 0 | SUMINISTRO E INSTALACIÓN DE PISOS PISO 2 | 0 | 0 | 0 | 1 | 0 | 0 | 0
6.4.1 | SUMINISTRO E INSTALACION PISO TABLETA ZONAS COMUNES Incluye ALISTADO Referencia ALFA 30 X 30 HUILA Ref. Planos 09610.1 | M2 | 1039 | 107920 | 112128880 | SUMINISTRO E INSTALACION PISO TABLETA ZONAS COMUNES Incluye ALISTADO Referencia ALFA 30 X 30 HUILA Ref. Planos 09610.1 | M2 | 482.96 | 108210 | 0 | 0 | 1039 | 0
6.4.2 | SUMINISTRO E INSTALACION PISO LOSETA PREFABRICADA GRIS Referencia A30 DE 40X60 - (Especificación Cartilla Andenes IDU-2011) Ref. Planos 09620.8 | M2 | 190.12 | 70788 | 13458214.56 | SUMINISTRO E INSTALACION PISO LOSETA PREFABRICADA GRIS Referencia A30 DE 40X60 - (Especificación Cartilla Andenes IDU-2011) Ref. Planos 09620.8 | M2 | 80.07 | 70614 | 0 | 0 | 190.12 | 0
6.4.3 | SUMINISTRO E INSTALACION JARDIN Ref. Planos A2900 (Incluye material aislante, impermeabilizante, tierra, abonos y plantas ornamentales) | M2 | 110.24 | 93854 | 10346464.96 | SUMINISTRO E INSTALACION JARDIN Ref. Planos A2900 (Incluye material aislante, impermeabilizante, tierra, abonos y plantas ornamentales) | M2 | 52.37 | 92820 | 0 | 0 | 110.24 | 0
7 | VENTANERIA |  |  | 0 | 0 | VENTANERIA | 0 | 0 | 0 | 1 | 0 | 0 | 0
7.1 | SUMINISTRO E INSTALACION VENTANAS ESPACIO PUBLICO |  |  | 0 | 0 | SUMINISTRO E INSTALACION VENTANAS ESPACIO PUBLICO | 0 | 0 | 0 | 1 | 0 | 0 | 0
7.1.1 | SUMINISTRO E INSTALACION VENTANA EN ALUMINIO o similar TIPO V-R Incluye VIDRIO Ver NOTAS GENERALES DE PLANCHA | M2 | 4.86 | 260667 | 1266841.62 | SUMINISTRO E INSTALACION VENTANA EN ALUMINIO o similar TIPO V-R Incluye VIDRIO Referencia SOLARBAN Ver NOTAS GENERALES DE PLANCHA | M2 | 0 | 267475 | 1 | 260667 | 4.86 | 1266841.62
7.2 | SUMINISTRO E INSTALACION VENTANAS PISO 1 |  |  | 0 | 0 | SUMINISTRO E INSTALACION VENTANAS PISO 1 | 0 | 0 | 0 | 1 | 0 | 0 | 0
7.2.1 | SUMINISTRO E INSTALACION VENTANA EN ALUMINIO o similar TIPO V3 Incluye VIDRIO Referencia SOLARBAN Ver NOTAS GENERALES DE PLANCHA | M2 | 0.55 | 260667 | 143366.85 | SUMINISTRO E INSTALACION VENTANA EN ALUMINIO o similar TIPO V3 Incluye VIDRIO Referencia SOLARBAN Ver NOTAS GENERALES DE PLANCHA | M2 | 0 | 267475 | 1 | 260667 | 0.55 | 143366.85
7.2.2 | SUMINISTRO E INSTALACION VENTANA EN ALUMINIO o similar TIPO V4 Incluye VIDRIO Ver NOTAS GENERALES DE PLANCHA | M2 | 0.36 | 260667 | 93840.12 | SUMINISTRO E INSTALACION VENTANA EN ALUMINIO o similar TIPO V4 Incluye VIDRIO Referencia SOLARBAN Ver NOTAS GENERALES DE PLANCHA | M2 | 0 | 267475 | 1 | 260667 | 0.36 | 93840.12
7.3 | SUMINISTRO E INSTALACION VENTANAS PISO 2 |  |  | 0 | 0 | SUMINISTRO E INSTALACION VENTANAS PISO 2 | 0 | 0 | 0 | 1 | 0 | 0 | 0
7.3.1 | SUMINISTRO E INSTALACION VENTANA EN ALUMINIO o similar TIPO V1 Incluye VIDRIO Referencia SOLARBAN Ver NOTAS GENERALES DE PLANCHA | M2 | 0.05 | 260667 | 13033.35 | SUMINISTRO E INSTALACION VENTANA EN ALUMINIO o similar TIPO V1 Incluye VIDRIO Referencia SOLARBAN Ver NOTAS GENERALES DE PLANCHA | M2 | 0 | 267475 | 1 | 260667 | 0.05 | 13033.35
7.3.2 | SUMINISTRO E INSTALACION VENTANA EN ALUMINIO o similar TIPO V2 Incluye VIDRIO Referencia SOLARBAN Ver NOTAS GENERALES DE PLANCHA | M2 | 0.32 | 260667 | 83413.44 | SUMINISTRO E INSTALACION VENTANA EN ALUMINIO o similar TIPO V2 Incluye VIDRIO Referencia SOLARBAN Ver NOTAS GENERALES DE PLANCHA | M2 | 0 | 267475 | 1 | 260667 | 0.32 | 83413.44
7.3.3 | SUMINISTRO E INSTALACION VENTANA EN ALUMINIO o similar TIPO V3 Incluye VIDRIO Referencia SOLARBAN Ver NOTAS GENERALES DE PLANCHA | M2 | 0.48 | 260667 | 125120.16 | SUMINISTRO E INSTALACION VENTANA EN ALUMINIO o similar TIPO V3 Incluye VIDRIO Referencia SOLARBAN Ver NOTAS GENERALES DE PLANCHA | M2 | 0 | 267475 | 1 | 260667 | 0.48 | 125120.16
7.3.4 | SUMINISTRO E INSTALACION VENTANA EN ALUMINIO o similar TIPO V4 Incluye VIDRIO Ver NOTAS GENERALES DE PLANCHA | M2 | 0.12 | 260667 | 31280.04 | SUMINISTRO E INSTALACION VENTANA EN ALUMINIO o similar TIPO V4 Incluye VIDRIO Referencia SOLARBAN Ver NOTAS GENERALES DE PLANCHA | M2 | 0 | 267475 | 1 | 260667 | 0.12 | 31280.04
7.3.5 | SUMINISTRO E INSTALACION VENTANA EN ALUMINIO o similar TIPO V5 Incluye VIDRIO Referencia SOLARBAN Ver NOTAS GENERALES DE PLANCHA | M2 | 0.36 | 260667 | 93840.12 | SUMINISTRO E INSTALACION VENTANA EN ALUMINIO o similar TIPO V5 Incluye VIDRIO Referencia SOLARBAN Ver NOTAS GENERALES DE PLANCHA | M2 | 0 | 267475 | 1 | 260667 | 0.36 | 93840.12
8 | VENTANALES |  |  | 0 | 0 | VENTANALES | 0 | 0 | 0 | 1 | 0 | 0 | 0
8.1 | SUMINISTRO E INSTALACION VENTANALES PISO 1 |  |  | 0 | 0 | SUMINISTRO E INSTALACION VENTANALES PISO 1 | 0 | 0 | 0 | 1 | 0 | 0 | 0
8.1.1 | SUMINISTRO E INSTALACION VENTANAL INTERIOR EN ALUMINIO o similar TIPO V-0 Incluye VIDRIO Referencia TRASLUCIDO TEMPLADO 10MM Ver NOTAS GENERALES DE PLANCHA | M2 | 16.32 | 303948 | 4960431.36 | SUMINISTRO E INSTALACION VENTANAL INTERIOR EN ALUMINIO o similar TIPO V-0 Incluye VIDRIO Referencia TRASLUCIDO TEMPLADO 10MM Ver NOTAS GENERALES DE PLANCHA | M2 | 44.88 | 311887 | 0 | 0 | 16.32 | 0
8.1.2 | SUMINISTRO E INSTALACION VENTANAL PERFIL 12cm EN ALUMINIO o similar TIPO V-1 Incluye VIDRIO Referencia SOLARBAN Ver NOTAS GENERALES DE PLANCHA | M2 | 111.43 | 344443 | 38381283.49 | SUMINISTRO E INSTALACION VENTANAL PERFIL 12cm EN ALUMINIO o similar TIPO V-1 Incluye VIDRIO Referencia SOLARBAN Ver NOTAS GENERALES DE PLANCHA | M2 | 111.42 | 353438 | 0 | 0 | 111.43 | 0
8.1.3 | SUMINISTRO E INSTALACION VENTANAL DOBLE ALTURA EN ALUMINIO o similar TIPO V-4 Incluye VIDRIO Referencia SOLARBAN Ver NOTAS GENERALES DE PLANCHA | M2 | 17.01 | 360365 | 6129808.65 | SUMINISTRO E INSTALACION VENTANAL DOBLE ALTURA EN ALUMINIO o similar TIPO V-4 Incluye VIDRIO Referencia SOLARBAN Ver NOTAS GENERALES DE PLANCHA | M2 | 17.01 | 369778 | 0 | 0 | 17.01 | 0
8.1.4 | SUMINISTRO E INSTALACIONVENTANAL DOBLE ALTURA LIBRE EN ALUMINIO o similar TIPO V-5 Incluye VIDRIO Referencia SOLARBAN Ver NOTAS GENERALES DE PLANCHA | M2 | 13.07 | 360365 | 4709970.55 | SUMINISTRO E INSTALACIONVENTANAL DOBLE ALTURA LIBRE EN ALUMINIO o similar TIPO V-5 Incluye VIDRIO Referencia SOLARBAN Ver NOTAS GENERALES DE PLANCHA | M2 | 13.06 | 369778 | 0 | 0 | 13.07 | 0
8.2 | SUMINISTRO E INSTALACION VENTANALES PISO 2 |  |  | 0 | 0 | SUMINISTRO E INSTALACION VENTANALES PISO 2 | 0 | 0 | 0 | 1 | 0 | 0 | 0
8.2.1 | SUMINISTRO E INSTALACION CORTASOL Referencia 84R TIPO CS-1 Ver NOTAS GENERALES DE PLANCHA | M2 | 21.89 | 241010 | 5275708.9 | SUMINISTRO E INSTALACION CORTASOL Referencia 84R TIPO CS-1 Ver NOTAS GENERALES DE PLANCHA | M2 | 221.89 | 247305 | 0 | 0 | 21.89 | 0
8.2.2 | SUMINISTRO E INSTALACION VENTANAL INTERIOR EN ALUMINIO o similar TIPO V-0 Incluye VIDRIO Referencia TRASLUCIDO TEMPLADO 10MM Ver NOTAS GENERALES DE PLANCHA | M2 | 13.48 | 303948 | 4097219.04 | SUMINISTRO E INSTALACION VENTANAL INTERIOR EN ALUMINIO o similar TIPO V-0 Incluye VIDRIO Referencia TRASLUCIDO TEMPLADO 10MM Ver NOTAS GENERALES DE PLANCHA | M2 | 13.48 | 311887 | 0 | 0 | 13.48 | 0
8.2.3 | SUMINISTRO E INSTALACION VENTANAL PERFIL 12cm EN ALUMINIO o similar TIPO V-1 Incluye VIDRIO Referencia SOLARBAN Ver NOTAS GENERALES DE PLANCHA | M2 | 30.01 | 344443 | 10336734.43 | SUMINISTRO E INSTALACION VENTANAL PERFIL 12cm EN ALUMINIO o similar TIPO V-1 Incluye VIDRIO Referencia SOLARBAN Ver NOTAS GENERALES DE PLANCHA | M2 | 30 | 353438 | 0 | 0 | 30.01 | 0
8.2.4 | SUMINISTRO E INSTALACION VENTANAL PERFIL 12cm AULAS COMPLETO EN ALUMINIO o similar TIPO V-2 Incluye VIDRIO Referencia SOLARBAN Ver NOTAS GENERALES DE PLANCHA | M2 | 63.83 | 344443 | 21985796.69 | SUMINISTRO E INSTALACION VENTANAL PERFIL 12cm AULAS COMPLETO EN ALUMINIO o similar TIPO V-2 Incluye VIDRIO Referencia SOLARBAN Ver NOTAS GENERALES DE PLANCHA | M2 | 78.76 | 353438 | 0 | 0 | 63.83 | 0
8.2.5 | SUMINISTRO E INSTALACION VENTANAL PERFIL 15cm EN ALUMINIO o similar TIPO V-3 Incluye VIDRIO Referencia SOLARBAN Ver NOTAS GENERALES DE PLANCHA | M2 | 7.99 | 357587 | 2857120.13 | SUMINISTRO E INSTALACION VENTANAL PERFIL 15cm EN ALUMINIO o similar TIPO V-3 Incluye VIDRIO Referencia SOLARBAN Ver NOTAS GENERALES DE PLANCHA | M2 | 78.99 | 366927 | 0 | 0 | 7.99 | 0
8.2.6 | SUMINISTRO E INSTALACION VENTANAL DOBLE ALTURA LIBRE EN ALUMINIO o similar TIPO V-5 Incluye VIDRIO Referencia SOLARBAN Ver NOTAS GENERALES DE PLANCHA | M2 | 11.76 | 360365 | 4237892.4 | SUMINISTRO E INSTALACION VENTANAL DOBLE ALTURA LIBRE EN ALUMINIO o similar TIPO V-5 Incluye VIDRIO Referencia SOLARBAN Ver NOTAS GENERALES DE PLANCHA | M2 | 11.76 | 369778 | 0 | 0 | 11.76 | 0
8.2.7 | SUMINISTRO E INSTALACION VENTANAL INTERIOR PERFIL 15cm SALONES EN ALUMINIO o similar TIPO V-6Incluye VIDRIO Referencia TRASLUCIDO TEMPLADO 10MM Ver NOTAS GENERALES DE PLANCHA | M2 | 10.72 | 401495 | 4304026.4 | SUMINISTRO E INSTALACION VENTANAL INTERIOR PERFIL 15cm SALONES EN ALUMINIO o similar TIPO V-6Incluye VIDRIO Referencia TRASLUCIDO TEMPLADO 10MM Ver NOTAS GENERALES DE PLANCHA | M2 | 15.66 | 411981 | 0 | 0 | 10.72 | 0
9 | PUERTAS |  |  | 0 | 0 | PUERTAS | 0 | 0 | 0 | 1 | 0 | 0 | 0
9.1 | SUMINISTRO E INSTALACIÓN PUERTAS SEMISOTANO |  |  | 0 | 0 | SUMINISTRO E INSTALACIÓN PUERTAS SEMISOTANO | 0 | 0 | 0 | 1 | 0 | 0 | 0
9.1.1 | SUMINISTRO E INSTALACION PUERTA DE EVACUACIÓN TIPO P-1 Ver NOTAS GENERALES DE PLANCHA | M2 | 4.4 | 1346813 | 5925977.2 | SUMINISTRO E INSTALACION PUERTA DE EVACUACIÓN TIPO P-1 Ver NOTAS GENERALES DE PLANCHA | M2 | 0 | 1381990 | 1 | 1346813 | 4.4 | 5925977.2
9.1.2 | SUMINISTRO E INSTALACION PUERTA METALICA DEPOSITOS TIPO P-2 Ver NOTAS GENERALES DE PLANCHA | M2 | 15.12 | 128200 | 1938384 | SUMINISTRO E INSTALACION PUERTA METALICA DEPOSITOS TIPO P-2 Ver NOTAS GENERALES DE PLANCHA | M2 | 0 | 131548 | 1 | 128200 | 15.12 | 1938384
9.1.3 | SUMINISTRO E INSTALACION PUERTA METALICA DOBLE HOJA TIPO P-7 Ver NOTAS GENERALES DE PLANCHA | M2 | 33.6 | 150759 | 5065502.4 | SUMINISTRO E INSTALACION PUERTA METALICA DOBLE HOJA TIPO P-7 Ver NOTAS GENERALES DE PLANCHA | M2 | 0 | 154697 | 1 | 150759 | 33.6 | 5065502.4
9.1.4 | SUMINISTRO E INSTALACION PUERTA GARAJE TIPO P-9 Ver NOTAS GENERALES DE PLANCHA | M2 | 15.84 | 245793 | 3893361.12 | SUMINISTRO E INSTALACION PUERTA GARAJE TIPO P-9 Ver NOTAS GENERALES DE PLANCHA | M2 | 0 | 252212 | 1 | 245793 | 15.84 | 3893361.12
9.2 | SUMINISTRO E INSTALACIÓN PUERTAS PISO 1 |  |  | 0 | 0 | SUMINISTRO E INSTALACIÓN PUERTAS PISO 1 | 0 | 0 | 0 | 1 | 0 | 0 | 0
9.2.1 | SUMINISTRO E INSTALACION PUERTA DE EVACUACIÓN TIPO P-1 Ver NOTAS GENERALES DE PLANCHA | M2 | 4.4 | 1346813 | 5925977.2 | SUMINISTRO E INSTALACION PUERTA DE EVACUACIÓN TIPO P-1 Ver NOTAS GENERALES DE PLANCHA | M2 | 0 | 1381990 | 1 | 1346813 | 4.4 | 5925977.2
9.2.2 | SUMINISTRO E INSTALACION PUERTA METALICA DEPOSITOS TIPO P-2 Ver NOTAS GENERALES DE PLANCHA | M2 | 12.96 | 128200 | 1661472 | SUMINISTRO E INSTALACION PUERTA METALICA DEPOSITOS TIPO P-2 Ver NOTAS GENERALES DE PLANCHA | M2 | 0 | 131548 | 1 | 128200 | 12.96 | 1661472
9.2.3 | SUMINISTRO E INSTALACION PUERTA DIVISORIA DE MADERA TIPO P-3 Ver NOTAS GENERALES DE PLANCHA | M2 | 2.4 | 712932 | 1711036.8 | SUMINISTRO E INSTALACION PUERTA DIVISORIA DE MADERA TIPO P-3 Ver NOTAS GENERALES DE PLANCHA | M2 | 0 | 731553 | 1 | 712932 | 2.4 | 1711036.8
9.2.4 | SUMINISTRO E INSTALACION PUERTA DIVISORIA DE MADERA TIPO P-4 Ver NOTAS GENERALES DE PLANCHA | M2 | 12.96 | 712932 | 9239598.72 | SUMINISTRO E INSTALACION PUERTA DIVISORIA DE MADERA TIPO P-4 Ver NOTAS GENERALES DE PLANCHA | M2 | 0 | 731553 | 1 | 712932 | 12.96 | 9239598.72
9.2.5 | SUMINISTRO E INSTALACION PUERTA DIVISORIA DE MADERA TIPO P-5 Ver NOTAS GENERALES DE PLANCHA | M2 | 5.76 | 712932 | 4106488.32 | SUMINISTRO E INSTALACION PUERTA DIVISORIA DE MADERA TIPO P-5 Ver NOTAS GENERALES DE PLANCHA | M2 | 0 | 731553 | 1 | 712932 | 5.76 | 4106488.32
9.2.6 | SUMINISTRO E INSTALACION PUERTA METALICA DOBLE HOJA TIPO P-7 Ver NOTAS GENERALES DE PLANCHA | M2 | 4.8 | 150759 | 723643.2 | SUMINISTRO E INSTALACION PUERTA METALICA DOBLE HOJA TIPO P-7 Ver NOTAS GENERALES DE PLANCHA | M2 | 0 | 154697 | 1 | 150759 | 4.8 | 723643.2
9.2.7 | SUMINISTRO E INSTALACION PUERTA DIVISORIA EN VIDRIO TIPO PV1 Ver NOTAS GENERALES DE PLANCHA | M2 | 24.8 | 565064 | 14013587.2 | SUMINISTRO E INSTALACION PUERTA DIVISORIA EN VIDRIO TIPO PV1 Ver NOTAS GENERALES DE PLANCHA | M2 | 0 | 579822 | 1 | 565064 | 24.8 | 14013587.2
9.3 | SUMINISTRO E INSTALACIÓN PUERTAS PISO 2 |  |  | 0 | 0 | SUMINISTRO E INSTALACIÓN PUERTAS PISO 2 | 0 | 0 | 0 | 1 | 0 | 0 | 0
9.3.1 | SUMINISTRO E INSTALACION PUERTA DE EVACUACIÓN TIPO P-1 Ver NOTAS GENERALES DE PLANCHA | M2 | 2.2 | 1346813 | 2962988.6 | SUMINISTRO E INSTALACION PUERTA DE EVACUACIÓN TIPO P-1 Ver NOTAS GENERALES DE PLANCHA | M2 | 2.2 | 1381990 | 0 | 0 | 2.2 | 0
9.3.2 | SUMINISTRO E INSTALACION PUERTA METALICA DEPOSITOS TIPO P-2 Ver NOTAS GENERALES DE PLANCHA | M2 | 2.16 | 128200 | 276912 | SUMINISTRO E INSTALACION PUERTA METALICA DEPOSITOS TIPO P-2 Ver NOTAS GENERALES DE PLANCHA | M2 | 2.16 | 131548 | 0 | 0 | 2.16 | 0
9.3.3 | SUMINISTRO E INSTALACION PUERTA DIVISORIA DE MADERA TIPO P-3 Ver NOTAS GENERALES DE PLANCHA | M2 | 4.8 | 712932 | 3422073.6 | SUMINISTRO E INSTALACION PUERTA DIVISORIA DE MADERA TIPO P-3 Ver NOTAS GENERALES DE PLANCHA | M2 | 4.8 | 731553 | 0 | 0 | 4.8 | 0
9.3.4 | SUMINISTRO E INSTALACION PUERTA DIVISORIA DE MADERA TIPO P-4 Ver NOTAS GENERALES DE PLANCHA | M2 | 2.16 | 712932 | 1539933.12 | SUMINISTRO E INSTALACION PUERTA DIVISORIA DE MADERA TIPO P-4 Ver NOTAS GENERALES DE PLANCHA | M2 | 2.16 | 731553 | 0 | 0 | 2.16 | 0
9.3.5 | SUMINISTRO E INSTALACION PUERTA DIVISORIA DE MADERA TIPO P-5 Ver NOTAS GENERALES DE PLANCHA | M2 | 2.88 | 712932 | 2053244.16 | SUMINISTRO E INSTALACION PUERTA DIVISORIA DE MADERA TIPO P-5 Ver NOTAS GENERALES DE PLANCHA | M2 | 2.88 | 731553 | 0 | 0 | 2.88 | 0
9.3.6 | SUMINISTRO E INSTALACION PUERTA DIVISORIA EN VIDRIO TIPO PV1 Ver NOTAS GENERALES DE PLANCHA | M2 | 14.21 | 565064 | 8029559.44 | SUMINISTRO E INSTALACION PUERTA DIVISORIA EN VIDRIO TIPO PV1 Ver NOTAS GENERALES DE PLANCHA | M2 | 14.3 | 579822 | 0 | 0 | 14.21 | 0
10 | OTROS ARQUITECTONICOS |  |  | 0 | 0 | OTROS ARQUITECTONICOS | 0 | 0 | 0 | 1 | 0 | 0 | 0
10.2 | SUMINISTRO E INSTALACIÓN DE BARANDAS |  |  | 0 | 0 | SUMINISTRO E INSTALACIÓN DE BARANDAS | 0 | 0 | 0 | 1 | 0 | 0 | 0
10.2.1 | SUMINISTRO E INSTALACION BARANDA TIPO B1 EN ACERO INOXIDABLE (Incluye todos los accesorios para su instalación) | ML | 106 | 648864 | 68779584 | SUMINISTRO E INSTALACION BARANDA TIPO B1 EN ACERO INOXIDABLE (Incluye todos los accesorios para su instalación) | ML | 288.4 | 592889 | 0 | 0 | 106 | 0
10.2.2 | SUMINISTRO E INSTALACION PASAMANOS PUNTO FIJO No. 1 (Incluye todos los accesorios para su instalación) | ML | 16 | 247397 | 3958352 | SUMINISTRO E INSTALACION PASAMANOS PUNTO FIJO No. 1 (Incluye todos los accesorios para su instalación) | ML | 44.13 | 253859 | 0 | 0 | 16 | 0
10.3 | SUMINISTRO E INSTALACIÓN DE DIVISIONES DE BAÑOS |  |  | 0 | 0 | SUMINISTRO E INSTALACIÓN DE DIVISIONES DE BAÑOS | 0 | 0 | 0 | 1 | 0 | 0 | 0
10.3.1 | SUMINISTRO E INSTALACION DIVISION EN ACERO INOXIDABLE BAÑOS (Incluye todos los accesorios para su instalación) | M2 | 83.5 | 593414 | 49550069 | SUMINISTRO E INSTALACION DIVISION EN ACERO INOXIDABLE BAÑOS (Incluye todos los accesorios para su instalación) | M2 | 83.5 | 608913 | 0 | 0 | 83.5 | 0
12 | RED HIDRÁULICO Y SANITARIO |  |  | 0 | 0 | RED HIDRÁULICO Y SANITARIO | 0 | 0 | 0 | 1 | 0 | 0 | 0
12.1 | SUMINISTRO E INSTALACIÓN RED AGUA POTABLE |  |  | 0 | 0 | SUMINISTRO E INSTALACIÓN RED AGUA POTABLE | 0 | 0 | 0 | 1 | 0 | 0 | 0
12.1.1 | SUMINISTRO E INSTALACIÓN TUBERIA PVC-P DIAMETRO 1/2" RDE 9 | ML | 45 | 12354 | 555930 | SUMINISTRO E INSTALACIÓN TUBERIA PVC-P DIAMETRO 1/2" RDE 9 | ML | 121 | 12676 | 0 | 0 | 45 | 0
12.1.2 | SUMINISTRO E INSTALACIÓN TUBERIA PCV-P DIAMETRO 3/4" RDE 11 | ML | 18 | 18380 | 330840 | SUMINISTRO E INSTALACIÓN TUBERIA PCV-P DIAMETRO 3/4" RDE 11 | ML | 49 | 18861 | 0 | 0 | 18 | 0
12.1.3 | SUMINISTRO E INSTALACIÓN TUBERIA PCV-P DIAMETRO 1" RDE 13,5 | ML | 15 | 19490 | 292350 | SUMINISTRO E INSTALACIÓN TUBERIA PCV-P DIAMETRO 1" RDE 13,5 | ML | 40 | 19999 | 0 | 0 | 15 | 0
12.1.4 | SUMINISTRO E INSTALACIÓN TUBERIA PCV-P DIAMETRO 1 1/4" RDE 21 | ML | 23 | 20704 | 476192 | SUMINISTRO E INSTALACIÓN TUBERIA PCV-P DIAMETRO 1 1/4" RDE 21 | ML | 64 | 21245 | 0 | 0 | 23 | 0
12.1.5 | SUMINISTRO E INSTALACIÓN TUBERIA PCV-P DIAMETRO 1 1/2" RDE 21 | ML | 21 | 26614 | 558894 | SUMINISTRO E INSTALACIÓN TUBERIA PCV-P DIAMETRO 1 1/2" RDE 21 | ML | 57 | 27309 | 0 | 0 | 21 | 0
12.1.6 | SUMINISTRO E INSTALACIÓN TUBERIA PCV-P DIAMETRO 2" RDE 21 | ML | 33 | 38103 | 1257399 | SUMINISTRO E INSTALACIÓN TUBERIA PCV-P DIAMETRO 2" RDE 21 | ML | 90 | 39097 | 0 | 0 | 33 | 0
12.1.7 | SUMINISTRO E INSTALACIÓN TUBERIA PCV-P DIAMETRO 2 1/2" RDE 21 | ML | 7 | 51430 | 360010 | SUMINISTRO E INSTALACIÓN TUBERIA PCV-P DIAMETRO 2 1/2" RDE 21 | ML | 18 | 52773 | 0 | 0 | 7 | 0
12.1.8 | SUMINISTRO E INSTALACIÓN ACCESORIOS PVC-P 1/2" SCH 40 | UN | 39 | 3198 | 124722 | SUMINISTRO E INSTALACIÓN ACCESORIOS PVC-P 1/2" SCH 40 | UN | 105 | 3281 | 0 | 0 | 39 | 0
12.1.9 | SUMINISTRO E INSTALACIÓN ACCESORIOS PVC-P 3/4" SCH 40 | UN | 14 | 3797 | 53158 | SUMINISTRO E INSTALACIÓN ACCESORIOS PVC-P 3/4" SCH 40 | UN | 38 | 3896 | 0 | 0 | 14 | 0
12.1.10 | SUMINISTRO E INSTALACIÓN ACCESORIOS PVC-P 1" SCH 40 | UN | 11 | 4486 | 49346 | SUMINISTRO E INSTALACIÓN ACCESORIOS PVC-P 1" SCH 40 | UN | 30 | 4602 | 0 | 0 | 11 | 0
12.1.11 | SUMINISTRO E INSTALACIÓN ACCESORIOS PVC-P 1 1/4" SCH 40 | UN | 35 | 7080 | 247800 | SUMINISTRO E INSTALACIÓN ACCESORIOS PVC-P 1 1/4" SCH 40 | UN | 96 | 7266 | 0 | 0 | 35 | 0
12.1.12 | SUMINISTRO E INSTALACIÓN ACCESORIOS PVC-P 1 1/2" SCH 40 | UN | 30 | 8729 | 261870 | SUMINISTRO E INSTALACIÓN ACCESORIOS PVC-P 1 1/2" SCH 40 | UN | 82 | 8958 | 0 | 0 | 30 | 0
12.1.13 | SUMINISTRO E INSTALACIÓN ACCESORIOS PVC-P 2" SCH 40 | UN | 21 | 11898 | 249858 | SUMINISTRO E INSTALACIÓN ACCESORIOS PVC-P 2" SCH 40 | UN | 55 | 12209 | 0 | 0 | 21 | 0
12.1.14 | SUMINISTRO E INSTALACIÓN ACCESORIOS PVC-P 2 1/2" SCH 40 | UN | 4 | 28954 | 115816 | SUMINISTRO E INSTALACIÓN ACCESORIOS PVC-P 2 1/2" SCH 40 | UN | 12 | 29710 | 0 | 0 | 4 | 0
12.1.15 | SUMINISTRO E INSTALACIÓN SOPORTE DE 1/2" | UN | 18 | 1662 | 29916 | SUMINISTRO E INSTALACIÓN SOPORTE DE 1/2" | UN | 49 | 1705 | 0 | 0 | 18 | 0
12.1.16 | SUMINISTRO E INSTALACIÓN SOPORTE DE 3/4" | UN | 6 | 2232 | 13392 | SUMINISTRO E INSTALACIÓN SOPORTE DE 3/4" | UN | 18 | 2289 | 0 | 0 | 6 | 0
12.1.17 | SUMINISTRO E INSTALACIÓN SOPORTE DE 1" | UN | 6 | 2690 | 16140 | SUMINISTRO E INSTALACIÓN SOPORTE DE 1" | UN | 18 | 2761 | 0 | 0 | 6 | 0
12.1.18 | SUMINISTRO E INSTALACIÓN SOPORTE DE 1 1/4" | UN | 10 | 3052 | 30520 | SUMINISTRO E INSTALACIÓN SOPORTE DE 1 1/4" | UN | 26 | 3131 | 0 | 0 | 10 | 0
12.1.19 | SUMINISTRO E INSTALACIÓN SOPORTE DE 1 1/2" | UN | 9 | 3695 | 33255 | SUMINISTRO E INSTALACIÓN SOPORTE DE 1 1/2" | UN | 24 | 3791 | 0 | 0 | 9 | 0
12.1.20 | SUMINISTRO E INSTALACIÓN SOPORTE DE 2" | UN | 11 | 4760 | 52360 | SUMINISTRO E INSTALACIÓN SOPORTE DE 2" | UN | 31 | 4884 | 0 | 0 | 11 | 0
12.1.21 | SUMINISTRO E INSTALACIÓN SOPORTE DE 2 1/2" | UN | 3 | 5500 | 16500 | SUMINISTRO E INSTALACIÓN SOPORTE DE 2 1/2" | UN | 7 | 5644 | 0 | 0 | 3 | 0
12.1.22 | SUMINISTRO E INSTALACIÓN PUNTO HIDRÁULICO PVC-P 1/2" | UN | 15 | 62592 | 938880 | SUMINISTRO E INSTALACIÓN PUNTO HIDRÁULICO PVC-P 1/2" | UN | 41 | 64227 | 0 | 0 | 15 | 0
12.1.23 | SUMINISTRO E INSTALACIÓN PUNTO HIDRÁULICO PVC-P 3/4" | UN | 5 | 66691 | 333455 | SUMINISTRO E INSTALACIÓN PUNTO HIDRÁULICO PVC-P 3/4" | UN | 14 | 68433 | 0 | 0 | 5 | 0
12.1.24 | SUMINISTRO E INSTALACIÓN PUNTO HIDRÁULICO PVC-P 1 1/4" | UN | 15 | 94960 | 1424400 | SUMINISTRO E INSTALACIÓN PUNTO HIDRÁULICO PVC-P 1 1/4" | UN | 39 | 97439 | 0 | 0 | 15 | 0
12.1.25 | SUMINISTRO E INSTALACIÓN REGISTRO CORTINA ROSCAR 1/2" | UN | 5 | 61701 | 308505 | SUMINISTRO E INSTALACIÓN REGISTRO CORTINA ROSCAR 1/2" | UN | 12 | 63313 | 0 | 0 | 5 | 0
12.1.26 | SUMINISTRO E INSTALACIÓN REGISTRO CORTINA P/D ROSCAR 1 1/4" | UN | 2 | 159908 | 319816 | SUMINISTRO E INSTALACIÓN REGISTRO CORTINA P/D ROSCAR 1 1/4" | UN | 6 | 164084 | 0 | 0 | 2 | 0
12.1.27 | SUMINISTRO E INSTALACIÓN REGISTRO CORTINA P/D ROSCAR 1 1/2" | UN | 2 | 217082 | 434164 | SUMINISTRO E INSTALACIÓN REGISTRO CORTINA P/D ROSCAR 1 1/2" | UN | 6 | 222753 | 0 | 0 | 2 | 0
12.1.28 | SUMINISTRO E INSTALACIÓN VÁLVULA FLOTADOR 1" | UN | 2 | 105676 | 211352 | SUMINISTRO E INSTALACIÓN VÁLVULA FLOTADOR 1" | UN | 0 | 108436 | 1 | 105676 | 2 | 211352
12.1.29 | SUMINISTRO E INSTALACIÓN MEDIDOR VELOCIMETRICO 3/4" | UN | 1 | 165249 | 165249 | SUMINISTRO E INSTALACIÓN MEDIDOR VELOCIMETRICO 3/4" | UN | 0 | 169565 | 1 | 165249 | 1 | 165249
12.2 | SUMINISTRO E INSTALACION RED DESAGÜES AGUAS RESIDUALES |  |  | 0 | 0 | SUMINISTRO E INSTALACION RED DESAGÜES AGUAS RESIDUALES | 0 | 0 | 0 | 1 | 0 | 0 | 0
12.2.1 | SUMINISTRO E INSTALACIÓN TUBERIA PVC-S DIAMETRO 2" | ML | 12 | 23929 | 287148 | SUMINISTRO E INSTALACIÓN TUBERIA PVC-S DIAMETRO 2" | ML | 34 | 24554 | 0 | 0 | 12 | 0
12.2.2 | SUMINISTRO E INSTALACIÓN TUBERIA PVC-S DIAMETRO 3" | ML | 58 | 35215 | 2042470 | SUMINISTRO E INSTALACIÓN TUBERIA PVC-S DIAMETRO 3" | ML | 157 | 36135 | 0 | 0 | 58 | 0
12.2.3 | SUMINISTRO E INSTALACIÓN TUBERÍA PVC-S DIAMETRO 4" | ML | 101 | 50238 | 5074038 | SUMINISTRO E INSTALACIÓN TUBERÍA PVC-S DIAMETRO 4" | ML | 272 | 51550 | 0 | 0 | 101 | 0
12.2.4 | SUMINISTRO E INSTALACIÓN TUBERIA PVC-VENT DIAMETRO 2" | ML | 26 | 20823 | 541398 | SUMINISTRO E INSTALACIÓN TUBERIA PVC-VENT DIAMETRO 2" | ML | 72 | 21367 | 0 | 0 | 26 | 0
12.2.5 | SUMINISTRO E INSTALACIÓN TUBERIA PVC-VENT DIAMETRO 3" | ML | 36 | 30959 | 1114524 | SUMINISTRO E INSTALACIÓN TUBERIA PVC-VENT DIAMETRO 3" | ML | 97 | 31767 | 0 | 0 | 36 | 0
12.2.6 | SUMINISTRO E INSTALACIÓN ACCESORIOS PVC-S DIAMETRO 2" | UN | 45 | 7320 | 329400 | SUMINISTRO E INSTALACIÓN ACCESORIOS PVC-S DIAMETRO 2" | UN | 122 | 7512 | 0 | 0 | 45 | 0
12.2.7 | SUMINISTRO E INSTALACIÓN ACCESORIOS PVC-S DIAMETRO 3" | UN | 60 | 10429 | 625740 | SUMINISTRO E INSTALACIÓN ACCESORIOS PVC-S DIAMETRO 3" | UN | 161 | 10700 | 0 | 0 | 60 | 0
12.2.8 | SUMINISTRO E INSTALACIÓN ACCESORIOS PVC-S DIAMETRO 4" | UN | 106 | 15324 | 1624344 | SUMINISTRO E INSTALACIÓN ACCESORIOS PVC-S DIAMETRO 4" | UN | 288 | 15725 | 0 | 0 | 106 | 0
12.2.9 | SUMINISTRO E INSTALACIÓN SOPORTE 2" | UN | 5 | 4760 | 23800 | SUMINISTRO E INSTALACIÓN SOPORTE 2" | UN | 14 | 4884 | 0 | 0 | 5 | 0
12.2.10 | SUMINISTRO E INSTALACIÓN SOPORTE 3" | UN | 23 | 6054 | 139242 | SUMINISTRO E INSTALACIÓN SOPORTE 3" | UN | 64 | 6212 | 0 | 0 | 23 | 0
12.2.11 | SUMINISTRO E INSTALACIÓN SOPORTE 4" | UN | 38 | 12016 | 456608 | SUMINISTRO E INSTALACIÓN SOPORTE 4" | UN | 101 | 12329 | 0 | 0 | 38 | 0
12.2.12 | SUMINISTRO E INSTALACIÓN SALIDA SANITARIA 2" | UN | 14 | 40331 | 564634 | SUMINISTRO E INSTALACIÓN SALIDA SANITARIA 2" | UN | 36 | 41384 | 0 | 0 | 14 | 0
12.2.13 | SUMINISTRO E INSTALACIÓN SALIDA SANITARIA 3" | UN | 9 | 48749 | 438741 | SUMINISTRO E INSTALACIÓN SALIDA SANITARIA 3" | UN | 23 | 50021 | 0 | 0 | 9 | 0
12.2.14 | SUMINISTRO E INSTALACIÓN SALIDA SANITARIA 4" | UN | 16 | 59907 | 958512 | SUMINISTRO E INSTALACIÓN SALIDA SANITARIA 4" | UN | 42 | 61472 | 0 | 0 | 16 | 0
12.2.15 | SUMINISTRO Y CONSTRUCCIÓN CAJA DE INSPECCIÓN 0.80mX0.80m H mäx:1.0m | UN | 1 | 528504 | 528504 | SUMINISTRO Y CONSTRUCCIÓN CAJA DE INSPECCIÓN 0.80mX0.80m H mäx:1.0m | UN | 1 | 542308 | 0 | 0 | 1 | 0
12.2.16 | SUMINISTRO E INSTALACIÓN TUBERIA PVC-ALC DIAMETRO 160mm | ML | 11 | 44632 | 490952 | SUMINISTRO E INSTALACIÓN TUBERIA PVC-ALC DIAMETRO 160mm | ML | 29 | 45798 | 0 | 0 | 11 | 0
12.2.17 | SUMINISTRO E INSTALACIÓN TUBERIA PVC-ALC DIAMETRO 200mm | ML | 3 | 62327 | 186981 | SUMINISTRO E INSTALACIÓN TUBERIA PVC-ALC DIAMETRO 200mm | ML | 7 | 63955 | 0 | 0 | 3 | 0
12.2.18 | SUMINISTRO E INSTALACIÓN TUBERÍA PVC-P DIAMETRO 4" | ML | 11 | 94694 | 1041634 | SUMINISTRO E INSTALACIÓN TUBERÍA PVC-P DIAMETRO 4" | ML | 29 | 97168 | 0 | 0 | 11 | 0
12.2.19 | SUMINISTRO E INSTALACIÓN ACCESORIOS PVC-P DIAMETRO 4" | UN | 5 | 76259 | 381295 | SUMINISTRO E INSTALACIÓN ACCESORIOS PVC-P DIAMETRO 4" | UN | 15 | 78251 | 0 | 0 | 5 | 0
12.3 | SUMINISTRO E INSTALACIÓN DE APARATOS SANITARIOS |  |  | 0 | 0 | SUMINISTRO E INSTALACIÓN DE APARATOS SANITARIOS |  | 0 | 0 | 1 | 0 | 0 | 0
12.3.1 | SUMINISTRO E INSTALACIÓN SANITARIO INSTITUCIONAL incluye FLUXOMETRO | UN | 28 | 1077676 | 30174928 | SUMINISTRO E INSTALACIÓN SANITARIO INSTITUCIONAL incluye FLUXOMETRO | UN | 24 | 1105824 | 0 | 0 | 28 | 0
12.3.2 | SUMINISTRO E INSTALACIÓN SANITARIO DE BAJO CONSUMO | UN | 4 | 652986 | 2611944 | SUMINISTRO E INSTALACIÓN SANITARIO DE BAJO CONSUMO | UN | 4 | 670042 | 0 | 0 | 4 | 0
12.3.3 | SUMINISTRO E INSTALACIÓN ORINAL | UN | 12 | 738424 | 8861088 | SUMINISTRO E INSTALACIÓN ORINAL | UN | 9 | 757710 | 0 | 0 | 12 | 0
12.3.4 | SUMINISTRO E INSTALACIÓN MESÓN EN GRANITO NEGRO ABSOLUTO o similar, ANCHO 0.60m | ML | 14 | 212565 | 2975910 | SUMINISTRO E INSTALACIÓN MESÓN EN GRANITO NEGRO ABSOLUTO o similar, ANCHO 0.60m | ML | 13 | 218116 | 0 | 0 | 14 | 0
12.3.5 | SUMINISTRO E INSTALACIÓN LAVAMANOS SOBREPONER | UN | 20 | 573865 | 11477300 | SUMINISTRO E INSTALACIÓN LAVAMANOS SOBREPONER | UN | 18 | 588854 | 0 | 0 | 20 | 0
12.3.6 | SUMINISTRO E INSTALACIÓN LAVAMANOS PEDESTAL | UN | 3 | 542753 | 1628259 | SUMINISTRO E INSTALACIÓN LAVAMANOS PEDESTAL | UN | 3 | 556929 | 0 | 0 | 3 | 0
12.3.7 | SUMINISTRO E INSTALACIÓN ESPEJO e=4MM PEGADO SOBRE BASTIDOR EN ALUMINIO DE 2X1 | M2 | 12 | 88538 | 1062456 | SUMINISTRO E INSTALACIÓN ESPEJO e=4MM PEGADO SOBRE BASTIDOR EN ALUMINIO DE 2X1 | M2 | 11 | 90851 | 0 | 0 | 12 | 0
12.3.8 | SUMINISTRO E INSTALACIÓN LLAVES MANGUERA | UN | 2 | 43005 | 86010 | SUMINISTRO E INSTALACIÓN LLAVES MANGUERA | UN | 1 | 44128 | 0 | 0 | 2 | 0
12.4 | SUMINISTRO E INSTALACION RED DESAGÜES AGUAS LLUVIAS |  |  | 0 | 0 | SUMINISTRO E INSTALACION RED DESAGÜES AGUAS LLUVIAS | 0 | 0 | 0 | 1 | 0 | 0 | 0
12.4.1 | SUMINISTRO E INSTALACIÓN TUBERIA PVC-S DIAMETRO 3 PUL | ML | 92 | 35215 | 3239780 | SUMINISTRO E INSTALACIÓN TUBERIA PVC-S DIAMETRO 3 PUL | ML | 248 | 36135 | 0 | 0 | 92 | 0
12.4.2 | SUMINISTRO E INSTALACIÓN TUBERIA PVC-S DIAMETRO 4 PUL | ML | 45 | 50238 | 2260710 | SUMINISTRO E INSTALACIÓN TUBERIA PVC-S DIAMETRO 4 PUL | ML | 122 | 51550 | 0 | 0 | 45 | 0
12.4.3 | SUMINISTRO E INSTALACIÓN TUBERIA PVC-S DIAMETRO 6 PUL | ML | 60 | 90790 | 5447400 | SUMINISTRO E INSTALACIÓN TUBERIA PVC-S DIAMETRO 6 PUL | ML | 161 | 93160 | 0 | 0 | 60 | 0
12.4.4 | SUMINISTRO E INSTALACIÓN ACCESORIOS PVC-S DIAMETRO 3" | UN | 38 | 10429 | 396302 | SUMINISTRO E INSTALACIÓN ACCESORIOS PVC-S DIAMETRO 3" | UN | 101 | 10700 | 0 | 0 | 38 | 0
12.4.5 | SUMINISTRO E INSTALACIÓN ACCESORIOS PVC-S DIAMETRO 4" | UN | 21 | 15324 | 321804 | SUMINISTRO E INSTALACIÓN ACCESORIOS PVC-S DIAMETRO 4" | UN | 58 | 15725 | 0 | 0 | 21 | 0
12.4.6 | SUMINISTRO E INSTALACIÓN ACCESORIOS PVC-S DIAMETRO 6" | UN | 25 | 73031 | 1825775 | SUMINISTRO E INSTALACIÓN ACCESORIOS PVC-S DIAMETRO 6" | UN | 68 | 74938 | 0 | 0 | 25 | 0
12.4.7 | SUMINISTRO E INSTALACIÓN SALIDA SANITARIA DIAMETRO 3 PULG | ML | 12 | 48749 | 584988 | SUMINISTRO E INSTALACIÓN SALIDA SANITARIA DIAMETRO 3 PULG | ML | 31 | 50021 | 0 | 0 | 12 | 0
12.4.8 | SUMINISTRO E INSTALACIÓN SALIDA SANITARIA DIAMETRO 4 PULG | ML | 8 | 59907 | 479256 | SUMINISTRO E INSTALACIÓN SALIDA SANITARIA DIAMETRO 4 PULG | ML | 23 | 61472 | 0 | 0 | 8 | 0
12.4.9 | SUMINISTRO E INSTALACIÓN POLIETILENO PEAD PARA FILTRO 90 mm | ML | 50 | 52178 | 2608900 | SUMINISTRO E INSTALACIÓN POLIETILENO PEAD PARA FILTRO 90 mm | ML | 0 | 53541 | 1 | 52178 | 50 | 2608900
12.4.10 | SUMINISTRO E INSTALACIÓN TUBERIA PVC-ALC 90 mm | ML | 30 | 27202 | 816060 | SUMINISTRO E INSTALACIÓN TUBERIA PVC-ALC 90 mm | ML | 0 | 27913 | 1 | 27202 | 30 | 816060
12.4.11 | SUMINISTRO E INSTALACIÓN TUBERIA PVC-ALC 110 mm | ML | 15 | 33430 | 501450 | SUMINISTRO E INSTALACIÓN TUBERIA PVC-ALC 110 mm | ML | 0 | 34303 | 1 | 33430 | 15 | 501450
12.4.12 | SUMINISTRO E INSTALACIÓN TUBERIA PVC-ALC 160 mm | ML | 70 | 44632 | 3124240 | SUMINISTRO E INSTALACIÓN TUBERIA PVC-ALC 160 mm | ML | 0 | 45798 | 1 | 44632 | 70 | 3124240
12.4.13 | SUMINISTRO E INSTALACIÓN TUBERIA PVC-ALC 250mm | ML | 20 | 77866 | 1557320 | SUMINISTRO E INSTALACIÓN TUBERIA PVC-ALC 250mm | ML | 0 | 79901 | 1 | 77866 | 20 | 1557320
12.4.14 | SUMINISTRO Y CONSTRUCCIÓN CAJA DE INSPECCIÓN 0.80mX0.80m H mäx:1.0m | UN | 4 | 528504 | 2114016 | SUMINISTRO Y CONSTRUCCIÓN CAJA DE INSPECCIÓN 0.80mX0.80m H mäx:1.0m | UN | 0 | 542308 | 1 | 528504 | 4 | 2114016
12.5 | EXCAVACIONES Y RELLENOS |  |  | 0 | 0 | EXCAVACIONES Y RELLENOS |  | 0 | 0 | 1 | 0 | 0 | 0
12.5.1 | EXCAVACIÓN MANUAL EN MATERIAL COMÚN (Incluye cargue y retiro) | M3 | 94 | 38954 | 3661676 | EXCAVACIÓN MANUAL EN MATERIAL COMÚN (Inlcuye cargue y retiro) | M3 | 0 | 39971 | 1 | 38954 | 94 | 3661676
12.5.2 | RELLENO EN ARENA INCLUYE TRANSPORTE Y COLOCACIÓN | M3 | 28 | 73664 | 2062592 | RELLENO EN ARENA INCLUYE TRANSPORTE Y COLOCACIÓN | M3 | 0 | 75587 | 1 | 73664 | 28 | 2062592
12.5.3 | RELLENO EN RECEBO COMÚN (Incluye Compactación) | M3 | 28 | 61330 | 1717240 | RELLENO EN RECEBO COMÚN (Incluye Compactación) | M3 | 0 | 62932 | 1 | 61330 | 28 | 1717240
12.5.4 | RELLENO EN MATERIAL COMÚN SELECCIONADO DE OBRA (Incluye Compactación) | M3 | 37 | 12182 | 450734 | RELLENO EN MATERIAL COMÚN SELECCIONADO DE OBRA (Incluye Compactación) | M3 | 0 | 12500 | 1 | 12182 | 37 | 450734
12.6 | SUMINISTRO E INSTALACION DE EQUIPOS DE BOMBEO |  |  | 0 | 0 | SUMINISTRO E INSTALACION DE EQUIPOS DE BOMBEO |  | 0 | 0 | 1 | 0 | 0 | 0
12.6.1 | SUMINISTRO E INSTALACIÓN EQUIPO DE BOMBEO AGUA POTABLE 3 BOMBAS. 4.0HP C/U INCLUYE VALVULAS, ADITAMENTOS, TUBERIAS. | UN | 1 | 34078165 | 34078165 | SUMINISTRO E INSTALACIÓN EQUIPO DE BOMBEO AGUA POTABLE 3 BOMBAS. 4.0HP C/U INCLUYE VALVULAS, ADITAMENTOS, TUBERIAS. | UN | 0 | 34968236 | 1 | 34078165 | 1 | 34078165
12.6.2 | SUMINISTRO E INSTALACIÓN DE EQUIPO PROTECCIÓN CONTRA INCENDIO 2 HP, 3500 RPM r completo conformado por bomba, motor, tablero de control y accesorios. | UN | 1 | 93334794 | 93334794 | SUMINISTRO E INSTALACIÓN DE EQUIPO PROTECCIÓN CONTRA INCENDIO Ref. AURORA PUMP DE 2 HP, 3500 RPM o similar completo conformado por bomba, motor, tablero de control y accesorios. | UN | 0 | 95772561 | 1 | 93334794 | 1 | 93334794
12.6.3 | SUMINISTRO E INSTALACIÓN DE EQUIPO EYECTOR 2 BOMBAS 3HP C/U | UN | 1 | 13736935 | 13736935 | SUMINISTRO E INSTALACIÓN DE EQUIPO EYECTOR 2 BOMBAS 3HP C/U | UN | 0 | 14095722 | 1 | 13736935 | 1 | 13736935
13 | RED DE PROTECCION CONTRA INCENDIO |  |  | 0 | 0 | RED DE PROTECCION CONTRA INCENDIO | 0 | 0 | 0 | 1 | 0 | 0 | 0
13.1 | SUMINISTRO E INSTALACIÓN RED DE ACERO NEGRO SCH 40 |  |  | 0 | 0 | SUMINISTRO E INSTALACIÓN RED DE ACERO NEGRO SCH 40 | 0 | 0 | 0 | 1 | 0 | 0 | 0
13.1.1 | SUMINISTRO E INSTALACIÓN TUBERIA ACERO 1" SCH 40 INCLUYE. SOPORTES Y ADITAMENTOS | ML | 257 | 23711 | 6093727 | SUMINISTRO E INSTALACIÓN TUBERIA ACERO 1" SCH 40 INCLUYE. SOPORTES Y ADITAMENTOS | ML | 694 | 24331 | 0 | 0 | 257 | 0
13.1.2 | SUMINISTRO E INSTALACIÓN TUBERIA ACERO 2" SCH 40 INCLUYE. SOPORTES Y ADITAMENTOS | ML | 129 | 50786 | 6551394 | SUMINISTRO E INSTALACIÓN TUBERIA ACERO 2" SCH 40 INCLUYE. SOPORTES Y ADITAMENTOS | ML | 350 | 52113 | 0 | 0 | 129 | 0
13.1.3 | SUMINISTRO E INSTALACIÓN TUBERIA ACERO 3" SCH 40 INCLUYE. SOPORTES Y ADITAMENTOS | ML | 112 | 94625 | 10598000 | SUMINISTRO E INSTALACIÓN TUBERIA ACERO 3" SCH 40 INCLUYE. SOPORTES Y ADITAMENTOS | ML | 301 | 97096 | 0 | 0 | 112 | 0
13.1.4 | SUMINISTRO E INSTALACIÓN TUBERIA ACERO 4" SCH 40 INCLUYE. SOPORTES Y ADITAMENTOS | ML | 16 | 133527 | 2136432 | SUMINISTRO E INSTALACIÓN TUBERIA ACERO 4" SCH 40 INCLUYE. SOPORTES Y ADITAMENTOS | ML | 44 | 137013 | 0 | 0 | 16 | 0
13.1.5 | SUMINISTRO E INSTALACIÓN ACCESORIOS ACERO NEGRO 1" | UN | 95 | 7988 | 758860 | SUMINISTRO E INSTALACIÓN ACCESORIOS ACERO NEGRO 1" | UN | 256 | 8196 | 0 | 0 | 95 | 0
13.1.6 | SUMINISTRO E INSTALACIÓN ACCESORIOS ACERO NEGRO 2" | UN | 35 | 17379 | 608265 | SUMINISTRO E INSTALACIÓN ACCESORIOS ACERO NEGRO 2" | UN | 95 | 17833 | 0 | 0 | 35 | 0
13.1.7 | SUMINISTRO E INSTALACIÓN ACCESORIOS ACERO NEGRO 3" | UN | 48 | 26909 | 1291632 | SUMINISTRO E INSTALACIÓN ACCESORIOS ACERO NEGRO 3" | UN | 128 | 27612 | 0 | 0 | 48 | 0
13.1.8 | SUMINISTRO E INSTALACIÓN ACCESORIOS ACERO NEGRO 4" | UN | 7 | 42049 | 294343 | SUMINISTRO E INSTALACIÓN ACCESORIOS ACERO NEGRO 4" | UN | 19 | 43148 | 0 | 0 | 7 | 0
13.1.9 | SUMINISTRO E INSTALACIÓN ACOPLES HIERRO FUNDIDO DIAMETRO 2" | UN | 21 | 8108 | 170268 | SUMINISTRO E INSTALACIÓN ACOPLES HIERRO FUNDIDO DIAMETRO 2" | UN | 55 | 8320 | 0 | 0 | 21 | 0
13.1.10 | SUMINISTRO E INSTALACIÓN ACOPLES HIERRO FUNDIDO DIAMETRO 3" | UN | 22 | 10762 | 236764 | SUMINISTRO E INSTALACIÓN ACOPLES HIERRO FUNDIDO DIAMETRO 3" | UN | 58 | 11043 | 0 | 0 | 22 | 0
13.1.11 | SUMINISTRO E INSTALACIÓN ACOPLES HIERRO FUNDIDO DIAMETRO 4" | UN | 3 | 13314 | 39942 | SUMINISTRO E INSTALACIÓN ACOPLES HIERRO FUNDIDO DIAMETRO 4" | UN | 9 | 13663 | 0 | 0 | 3 | 0
13.1.12 | SUMINISTRO Y APLICACIÓN PINTURA RED DE INCENDIO DIAMETRO DE 1" A 2" | ML | 222 | 5737 | 1273614 | SUMINISTRO Y APLICACIÓN PINTURA RED DE INCENDIO DIAMETRO DE 1" A 2" | ML | 602 | 5888 | 0 | 0 | 222 | 0
13.1.13 | SUMINISTRO Y APLICACIÓN PINTURA RED DE INCENDIO DIAMETRO DE 2 1/2" A 4" | ML | 40 | 9760 | 390400 | SUMINISTRO Y APLICACIÓN PINTURA RED DE INCENDIO DIAMETRO DE 2 1/2" A 4" | ML | 107 | 10014 | 0 | 0 | 40 | 0
13.2 | SUMINISTRO E INSTALACION ELEMENTOS RED CONTRA INCENDIO |  |  | 0 | 0 | SUMINISTRO E INSTALACION ELEMENTOS RED CONTRA INCENDIO | 0 | 0 | 0 | 1 | 0 | 0 | 0
13.2.1 | SUMINISTRO E INSTALACIÓN ROCIADOR PENDENT K:5.6 | UN | 102 | 57855 | 5901210 | SUMINISTRO E INSTALACIÓN ROCIADOR PENDENT K:5.6 | UN | 276 | 59366 | 0 | 0 | 102 | 0
13.2.2 | SUMINISTRO E INSTALACIÓN ROCIADOR MONTANTE K:5.6 | UN | 14 | 37910 | 530740 | SUMINISTRO E INSTALACIÓN ROCIADOR MONTANTE K:5.6 | UN | 38 | 38899 | 0 | 0 | 14 | 0
13.2.3 | SUMINISTRO E INSTALACIÓN ROCIADOR PENDENT K:11.2 | UN | 10 | 125097 | 1250970 | SUMINISTRO E INSTALACIÓN ROCIADOR PENDENT K:11.2 | UN | 27 | 128366 | 0 | 0 | 10 | 0
13.2.4 | SUMINISTRO E INSTALACIÓN PUNTO HIDRÁULICO PARA ROCIADOR | UN | 126 | 45662 | 5753412 | SUMINISTRO E INSTALACIÓN PUNTO HIDRÁULICO PARA ROCIADOR | UN | 341 | 46856 | 0 | 0 | 126 | 0
13.2.5 | SUMINISTRO E INSTALACIÓN ESTACIÓN DE CONTROL, PRUEBA Y DRENAJE 3" | UN | 3 | 4078038 | 12234114 | SUMINISTRO E INSTALACIÓN ESTACIÓN DE CONTROL, PRUEBA Y DRENAJE 3" | UN | 2 | 4184551 | 0 | 0 | 3 | 0
13.2.6 | SUMINISTRO E INSTALACIÓN VÁLVULA TOMA Y DESC. AIRE 1" INCENDIO | UN | 3 | 78069 | 234207 | SUMINISTRO E INSTALACIÓN VÁLVULA TOMA Y DESC. AIRE 1" INCENDIO | UN | 7 | 80107 | 0 | 0 | 3 | 0
13.2.7 | SUMINISTRO E INSTALACIÓN SIAMESA DE INYECCIÓN | UN | 1 | 1448552 | 1448552 | SUMINISTRO E INSTALACIÓN SIAMESA DE INYECCIÓN | UN | 1 | 1486386 | 0 | 0 | 1 | 0
13.2.8 | SUMINISTRO E INSTALACIÓN CABEZAL DE PRUEBAS | UN | 1 | 5238807 | 5238807 | SUMINISTRO E INSTALACIÓN CABEZAL DE PRUEBAS | UN | 0 | 5375637 | 1 | 5238807 | 1 | 5238807
13.2.9 | SUMINISTRO E INSTALACIÓN CHEQUE RANURADO 4" | UN | 1 | 418527 | 418527 | SUMINISTRO E INSTALACIÓN CHEQUE RANURADO 4" | UN | 0 | 429459 | 1 | 418527 | 1 | 418527
13.2.10 | SUMINISTRO E INSTALACIÓN VÁLVULA OS&Y 4" | UN | 1 | 1505643 | 1505643 | SUMINISTRO E INSTALACIÓN VÁLVULA OS&Y 4" | UN | 0 | 1544969 | 1 | 1505643 | 1 | 1505643
13.2.11 | SUMINISTRO E INSTALACIÓN SOPORTE LONGITUDINAL 4 VÍAS 3" | UN | 5 | 136196 | 680980 | SUMINISTRO E INSTALACIÓN SOPORTE LONGITUDINAL 4 VÍAS 3" | UN | 15 | 139754 | 0 | 0 | 5 | 0
13.2.12 | SUMINISTRO E INSTALACIÓN SOPORTE LONGITUDINAL 4 VÍAS 4" | UN | 1 | 273917 | 273917 | SUMINISTRO E INSTALACIÓN SOPORTE LONGITUDINAL 4 VÍAS 4" | UN | 2 | 281071 | 0 | 0 | 1 | 0
13.2.13 | SUMINISTRO E INSTALACIÓN SOPORTE LATERAL 2 VÍAS 2" | UN | 12 | 117136 | 1405632 | SUMINISTRO E INSTALACIÓN SOPORTE LATERAL 2 VÍAS 2" | UN | 32 | 120195 | 0 | 0 | 12 | 0
13.2.14 | SUMINISTRO E INSTALACIÓN SOPORTE LATERAL 2 VÍAS 3" | UN | 10 | 123396 | 1233960 | SUMINISTRO E INSTALACIÓN SOPORTE LATERAL 2 VÍAS 3" | UN | 27 | 126619 | 0 | 0 | 10 | 0
13.2.15 | SUMINISTRO E INSTALACIÓN GABINETE TIPO II | UN | 2 | 1565081 | 3130162 | SUMINISTRO E INSTALACIÓN GABINETE TIPO II | UN | 6 | 1605959 | 0 | 0 | 2 | 0
14 | SALIDAS DE ALUMBRADO Y TOMACORRIENTES ELÉCTRICOS |  |  | 0 | 0 | SALIDAS DE ALUMBRADO Y TOMACORRIENTES ELÉCTRICOS | 0 | 0 | 0 | 1 | 0 | 0 | 0
14.1 | SUMINISTRO E INSTALACIÓN SALIDAS DE ALUMBRADO EN TUBERIA PVC INCRUSTRADA (NO SE INCLUYE LAS LUMINARIAS) |  |  | 0 | 0 | SUMINISTRO E INSTALACIÓN SALIDAS DE ALUMBRADO EN TUBERIA PVC INCRUSTRADA (NO SE INCLUYE LAS LUMINARIAS) | 0 | 0 | 0 | 1 | 0 | 0 | 0
14.1.1 | SUMINISTRO E INSTALACIÓN SALIDA PARA LAMPARA LED DE 1x28 W | UN | 57 | 80964 | 4614948 | SUMINISTRO E INSTALACIÓN SALIDA PARA LAMPARA LED DE 1x28 W | UN | 153 | 83078 | 0 | 0 | 57 | 0
14.1.2 | SUMINISTRO E INSTALACIÓN SALIDA PARA LAMPARA LED DE 2x54 W | UN | 30 | 73244 | 2197320 | SUMINISTRO E INSTALACIÓN SALIDA PARA LAMPARA LED DE 2x54 W | UN | 82 | 75156 | 0 | 0 | 30 | 0
14.1.3 | SUMINISTRO E INSTALACIÓN SALIDA PARA BALA DE LED 35W 120V | UN | 45 | 68674 | 3090330 | SUMINISTRO E INSTALACIÓN SALIDA PARA BALA DE LED 35W 120V | UN | 121 | 70467 | 0 | 0 | 45 | 0
14.1.4 | SUMINISTRO E INSTALACIÓN SALIDA PARA BALA RECESADA LED 10W 120V | UN | 19 | 68674 | 1304806 | SUMINISTRO E INSTALACIÓN SALIDA PARA BALA RECESADA LED 10W 120V | UN | 50 | 70467 | 0 | 0 | 19 | 0
14.1.5 | SUMINISTRO E INSTALACIÓN SALIDA PARA LUMINARIA LED 2x26W 120V | UN | 68 | 68674 | 4669832 | SUMINISTRO E INSTALACIÓN SALIDA PARA LUMINARIA LED 2x26W 120V | UN | 184 | 70467 | 0 | 0 | 68 | 0
14.1.6 | SUMINISTRO E INSTALACIÓN SALIDA PARA REFLECTOR DE LUZ DIRECTA | UN | 2 | 66507 | 133014 | SUMINISTRO E INSTALACIÓN SALIDA PARA REFLECTOR DE LUZ DIRECTA | UN | 6 | 68243 | 0 | 0 | 2 | 0
14.1.7 | SUMINISTRO E INSTALACIÓN SALIDA PARA APLIQUE DE ESCALERA 1000W 120V | UN | 2 | 72910 | 145820 | SUMINISTRO E INSTALACIÓN SALIDA PARA APLIQUE DE ESCALERA 1000W 120V | UN | 6 | 74815 | 0 | 0 | 2 | 0
14.1.8 | SUMINISTRO E INSTALACIÓN SALIDA PARA BALAS LED DE PISO 3W 120V | UN | 25 | 72910 | 1822750 | SUMINISTRO E INSTALACIÓN SALIDA PARA BALAS LED DE PISO 3W 120V | UN | 67 | 74815 | 0 | 0 | 25 | 0
14.1.9 | SUMINISTRO E INSTALACIÓN SALIDA PARA BALAS DE PISO 50W 120V | UN | 4 | 72910 | 291640 | SUMINISTRO E INSTALACIÓN SALIDA PARA BALAS DE PISO 50W 120V | UN | 10 | 74815 | 0 | 0 | 4 | 0
14.1.10 | SUMINISTRO E INSTALACIÓN SALIDA PARA INTERRUPTOR SENCILLO COLOR BLANCO | UN | 16 | 77975 | 1247600 | SUMINISTRO E INSTALACIÓN SALIDA PARA INTERRUPTOR SENCILLO COLOR BLANCO | UN | 42 | 80011 | 0 | 0 | 16 | 0
14.1.11 | SUMINISTRO E INSTALACIÓN SALIDA PARA INTERRUPTOR DOBLE COLOR BLANCO | UN | 6 | 84546 | 507276 | SUMINISTRO E INSTALACIÓN SALIDA PARA INTERRUPTOR DOBLE COLOR BLANCO | UN | 18 | 86756 | 0 | 0 | 6 | 0
14.1.12 | SUMINISTRO E INSTALACIÓN SALIDA PARA INTERRUPTOR SENCILLO CONMUTABLE COLOR BLANCO | UN | 2 | 86318 | 172636 | SUMINISTRO E INSTALACIÓN SALIDA PARA INTERRUPTOR SENCILLO CONMUTABLE COLOR BLANCO | UN | 6 | 88571 | 0 | 0 | 2 | 0
14.1.13 | SUMINISTRO E INSTALACIÓN SALIDA PARA INTERRUPTOR DOBLE CONMUTABLE COLOR BLANCO | UN | 2 | 94316 | 188632 | SUMINISTRO E INSTALACIÓN SALIDA PARA INTERRUPTOR DOBLE CONMUTABLE COLOR BLANCO | UN | 4 | 96779 | 0 | 0 | 2 | 0
14.1.14 | SUMINISTRO E INSTALACIÓN SALIDA PARA INTERRUPTOR DE SENSOR DE PRESENCIA | UN | 5 | 88516 | 442580 | SUMINISTRO E INSTALACIÓN SALIDA PARA INTERRUPTOR DE SENSOR DE PRESENCIA | UN | 12 | 90828 | 0 | 0 | 5 | 0
14.1.15 | SUMINISTRO E INSTALACIÓN SALIDA PARA SENSOR DE MOVIEMIENTO DE TECHO | UN | 1 | 99806 | 99806 | SUMINISTRO E INSTALACIÓN SALIDA PARA SENSOR DE MOVIEMIENTO DE TECHO | UN | 4 | 102414 | 0 | 0 | 1 | 0
14.1.16 | SUMINISTRO E INSTALACIÓN SALIDAS PARCIALES DE CIRCUITO PARA SALIDAS DE ALUMBRADO Y TOMACORIRIENTE DE USO NORMAL EN CABLE #12 AWG THHN/THWN, DESDE EL TABLERO DE AUTOMATICOS POR EL DUCTO PORTACABLES HASTA LOS PRIMEROS PUNTOS DE DERIVACIÓN. | ML | 176 | 1662 | 292512 | SUMINISTRO E INSTALACIÓN SALIDAS PARCIALES DE CIRCUITO PARA SALIDAS DE ALUMBRADO Y TOMACORIRIENTE DE USO NORMAL EN CABLE #12 AWG THHN/THWN, DESDE EL TABLERO DE AUTOMATICOS POR EL DUCTO PORTACABLES HASTA LOS PRIMEROS PUNTOS DE DERIVACIÓN. | ML | 474 | 1705 | 0 | 0 | 176 | 0
14.2 | SUMINISTRO E INSTALACIÓN SALIDAS PARA TOMACORRIENTES USO NORMAL EN TUBERIA PVC INCRUSTRADA |  |  | 0 | 0 | SUMINISTRO E INSTALACIÓN SALIDAS PARA TOMACORRIENTES USO NORMAL EN TUBERIA PVC INCRUSTRADA | 0 | 0 | 0 | 1 | 0 | 0 | 0
14.2.1 | SUMINISTRO E INSTALACIÓN SALIDA PARA TOMACORRIENTE DOBLE MONOFÁSICO CON POLO A TIERRA | UN | 97 | 80427 | 7801419 | SUMINISTRO E INSTALACIÓN SALIDA PARA TOMACORRIENTE DOBLE MONOFÁSICO CON POLO A TIERRA | UN | 264 | 82527 | 0 | 0 | 97 | 0
14.2.2 | SUMINISTRO E INSTALACIÓN SALIDA PARA TOMACORRIENTE DOBLE TIPO GFCI COLOR BLANCO MONOFÁSICODE MURO CON POLO A TIERRA | UN | 2 | 108723 | 217446 | SUMINISTRO E INSTALACIÓN SALIDA PARA TOMACORRIENTE DOBLE TIPO GFCI COLOR BLANCO MONOFÁSICODE MURO CON POLO A TIERRA | UN | 5 | 111563 | 0 | 0 | 2 | 0
14.2.3 | SUMINISTRO E INSTALACIÓN SALIDA PARA SECADOR 20A-120V a 1.2 METROS DE ALTURA | UN | 7 | 81390 | 569730 | SUMINISTRO E INSTALACIÓN SALIDA PARA SECADOR 20A-120V a 1.2 METROS DE ALTURA | UN | 18 | 83516 | 0 | 0 | 7 | 0
14.2.4 | SUMINISTRO E INSTALACIÓN SALIDA PARA TOMA TRIFÁSICA 208v 3FASES EN CAFETERIA | UN | 1 | 98621 | 98621 | SUMINISTRO E INSTALACIÓN SALIDA PARA TOMA TRIFÁSICA 208v 3FASES EN CAFETERIA | UN | 3 | 101196 | 0 | 0 | 1 | 0
14.2.5 | SUMINISTRO E INSTALACIÓN SALIDAS PARCIALES DE CIRCUITO PARA TOMACORIRIENTE DE USO NORMAL EN CABLE #12 AWG THHN/THWN, DESDE EL TABLERO DE AUTOMATICOS POR EL DUCTO PORTACABLES HASTA LOS PRIMEROS PUNTOS DE DERIVACIÓN. | ML | 365 | 1662 | 606630 | SUMINISTRO E INSTALACIÓN SALIDAS PARCIALES DE CIRCUITO PARA TOMACORIRIENTE DE USO NORMAL EN CABLE #12 AWG THHN/THWN, DESDE EL TABLERO DE AUTOMATICOS POR EL DUCTO PORTACABLES HASTA LOS PRIMEROS PUNTOS DE DERIVACIÓN. | ML | 985 | 1705 | 0 | 0 | 365 | 0
14.3 | SUMINISTRO E INSTALACIÓN SALIDAS PARA TOMACORRIENTES USO REGULADO EN TUBERIA PVC INCRUSTRADA |  |  | 0 | 0 | SUMINISTRO E INSTALACIÓN SALIDAS PARA TOMACORRIENTES USO REGULADO EN TUBERIA PVC INCRUSTRADA | 0 | 0 | 0 | 1 | 0 | 0 | 0
14.3.1 | SUMINISTRO E INSTALACIÓN SALIDA PARA TOMACORRIENTE DOBLE DE COLOR NARAJA, PARA INSTALAR EN MURO | UN | 15 | 118969 | 1784535 | SUMINISTRO E INSTALACIÓN SALIDA PARA TOMACORRIENTE DOBLE DE COLOR NARAJA, PARA INSTALAR EN MURO | UN | 39 | 122076 | 0 | 0 | 15 | 0
14.3.2 | SUMINISTRO E INSTALACIÓN SALIDA PARA TOMACORRIENTE DOBLE DE COLOR NARAJA, PARA INSTALAR EN CANALETA PERIMETRAL | UN | 29 | 109659 | 3180111 | SUMINISTRO E INSTALACIÓN SALIDA PARA TOMACORRIENTE DOBLE DE COLOR NARAJA, PARA INSTALAR EN CANALETA PERIMETRAL | UN | 80 | 112524 | 0 | 0 | 29 | 0
14.3.3 | SUMINISTRO E INSTALACIÓN INTERCONEXIÓN ENTRE EL DUCTO PORTACABLES Y LA CANALETA PERIMETRAL EN ø 1 1/2" CON 4#12 AWG THHN/THWN | ML | 14 | 11140 | 155960 | SUMINISTRO E INSTALACIÓN INTERCONEXIÓN ENTRE EL DUCTO PORTACABLES Y LA CANALETA PERIMETRAL EN ø 1 1/2" CON 4#12 AWG THHN/THWN | ML | 36 | 11430 | 0 | 0 | 14 | 0
14.3.4 | SUMINISTRO E INSTALACIÓN SALIDAS PARCIALES DE CIRCUITO PARA TOMACORIRIENTE DE USO REGULADO EN CABLE #12 AWG THHN/THWN, DESDE EL TABLERO DE AUTOMATICOS POR EL DUCTO PORTACABLES HASTA LOS PRIMEROS PUNTOS DE DERIVACIÓN. | ML | 554 | 1662 | 920748 | SUMINISTRO E INSTALACIÓN SALIDAS PARCIALES DE CIRCUITO PARA TOMACORIRIENTE DE USO REGULADO EN CABLE #12 AWG THHN/THWN, DESDE EL TABLERO DE AUTOMATICOS POR EL DUCTO PORTACABLES HASTA LOS PRIMEROS PUNTOS DE DERIVACIÓN. | ML | 1496 | 1705 | 0 | 0 | 554 | 0
15 | DUCTOS, ACOMETIDAS, TABLEROS, PUESTA A TIERRA, PARARRAYOS Y PLANTA ELÉCTRICA |  |  | 0 | 0 | DUCTOS, ACOMETIDAS, TABLEROS, PUESTA A TIERRA, PARARRAYOS Y PLANTA ELÉCTRICA | 0 | 0 | 0 | 1 | 0 | 0 | 0
15.1 | SUMINISTRO E INSTALACIÓN DE DUCTOS PORTACABLES |  |  | 0 | 0 | SUMINISTRO E INSTALACIÓN DE DUCTOS PORTACABLES | 0 | 0 | 0 | 1 | 0 | 0 | 0
15.1.1 | SUMINISTRO E INSTALACIÓN DUCTO PORTACABLES CERRADO PREVISTO PARA LA ALIMENTACIÓN DE CIRCUITOS ELÉCTRICOS DE ALUMBRADO, TOMACORRIENTES NORMALES Y REGULADOS CON DIVISIÓN PARA DATOS EN LÁMINA COLD ROLLED CAL. 18 DE SECCIÓN 30x10 cm CON TAPA CLIP T ACABADO ELECTROSTÁTICO GRIS NOPAL TEXTURIZADO | ML | 72 | 102614 | 7388208 | SUMINISTRO E INSTALACIÓN DUCTO PORTACABLES CERRADO PREVISTO PARA LA ALIMENTACIÓN DE CIRCUITOS ELÉCTRICOS DE ALUMBRADO, TOMACORRIENTES NORMALES Y REGULADOS CON DIVISIÓN PARA DATOS EN LÁMINA COLD ROLLED CAL. 18 DE SECCIÓN 30x10 cm CON TAPA CLIP T ACABADO ELECTROSTÁTICO GRIS NOPAL TEXTURIZADO | ML | 194 | 105294 | 0 | 0 | 72 | 0
15.1.2 | SUMINISTRO E INSTALACIÓN TÉE PARA DUCTO PORTACABLES TROQUELADO DE 30x10 cm | UN | 3 | 131764 | 395292 | SUMINISTRO E INSTALACIÓN TÉE PARA DUCTO PORTACABLES TROQUELADO DE 30x10 cm | UN | 8 | 135206 | 0 | 0 | 3 | 0
15.1.3 | SUMINISTRO E INSTALACIÓN SOPORTES DE FIJACIÓN TIPO PELDAÑO DESCOLGADO PARA DUCTOS PORTACABLES TROQUELADO | UN | 34 | 29224 | 993616 | SUMINISTRO E INSTALACIÓN SOPORTES DE FIJACIÓN TIPO PELDAÑO DESCOLGADO PARA DUCTOS PORTACABLES TROQUELADO | UN | 91 | 29987 | 0 | 0 | 34 | 0
15.1.4 | SUMINISTRO E INSTALACIÓN DUCTO PORTACABLES CERRADO PREVISTO PARA LA ALIMENTACIÓN DE TABLEROS ELÉCTRICOS POR MEDIO DE ACOMETIDAS, CON DIVISIÓN PARA DATOS EN LÁMINA COLD ROLLED CAL. 18 DE SECCIÓN 100x30 cm CON TAPA CLIP T ACABADO ELECTROSTÁTICO GRIS NOPAL TEXTURIZADO | ML | 25 | 191017 | 4775425 | SUMINISTRO E INSTALACIÓN DUCTO PORTACABLES CERRADO PREVISTO PARA LA ALIMENTACIÓN DE TABLEROS ELÉCTRICOS POR MEDIO DE ACOMETIDAS, CON DIVISIÓN PARA DATOS EN LÁMINA COLD ROLLED CAL. 18 DE SECCIÓN 100x30 cm CON TAPA CLIP T ACABADO ELECTROSTÁTICO GRIS NOPAL TEXTURIZADO | ML | 67 | 196007 | 0 | 0 | 25 | 0
15.1.5 | SUMINISTRO E INSTALACIÓN TÉE PARA DUCTO PORTACABLES TROQUELADO DE 100x30 cm | UN | 1 | 158115 | 158115 | SUMINISTRO E INSTALACIÓN TÉE PARA DUCTO PORTACABLES TROQUELADO DE 100x30 cm | UN | 2 | 162245 | 0 | 0 | 1 | 0
15.1.6 | SUMINISTRO E INSTALACIÓN SOPORTES DE FIJACIÓN TIPO PELDAÑO DESCOLGADO PARA DUCTO PORTACABLES TROQUELADO | UN | 12 | 29224 | 350688 | SUMINISTRO E INSTALACIÓN SOPORTES DE FIJACIÓN TIPO PELDAÑO DESCOLGADO PARA DUCTO PORTACABLES TROQUELADO | UN | 34 | 29987 | 0 | 0 | 12 | 0
15.2 | CANALETA PERIMETRAL MULTITOMA |  |  | 0 | 0 | CANALETA PERIMETRAL MULTITOMA | 0 | 0 | 0 | 1 | 0 | 0 | 0
15.2.1 | SUMINISTRO E INSTALACIÓN CANALETA MULTITOMA DE DOS COMPARTIMIENTOS EN LÁMINA COLD ROLLED CAL. 18 DE SECCIÓN 10x4 cm CON TAPA CLIP Y ACABADO ELECTROESTÁTICO GRIS NOPAL TEXTURIZADO | ML | 68 | 29082 | 1977576 | SUMINISTRO E INSTALACIÓN CANALETA MULTITOMA DE DOS COMPARTIMIENTOS EN LÁMINA COLD ROLLED CAL. 18 DE SECCIÓN 10x4 cm CON TAPA CLIP Y ACABADO ELECTROESTÁTICO GRIS NOPAL TEXTURIZADO | ML | 182 | 29842 | 0 | 0 | 68 | 0
15.2.2 | SUMINISTRO E INSTALACIÓN PLACA TOMA TROQUELADA PARA CANALETA 10x4 cm, CON PERFORACIONES PARA UNA (1) TOMA DOBLE COLOR BLANCO, UNA (1) TOMA DOBLE COLOR NARANJA Y UNA (1) TOMA RJ-45 | UN | 29 | 22690 | 658010 | SUMINISTRO E INSTALACIÓN PLACA TOMA TROQUELADA PARA CANALETA 10x4 cm, CON PERFORACIONES PARA UNA (1) TOMA DOBLE COLOR BLANCO, UNA (1) TOMA DOBLE COLOR NARANJA Y UNA (1) TOMA RJ-45 | UN | 80 | 23284 | 0 | 0 | 29 | 0
15.3 | SUMINISTRO E INSTALACIÓN COMETIDA RED MEDIA TENSIÓN (SEGÚN NORMAS CODENSA SA ESP) |  |  | 0 | 0 | SUMINISTRO E INSTALACIÓN COMETIDA RED MEDIA TENSIÓN (SEGÚN NORMAS CODENSA SA ESP) | 0 | 0 | 0 | 1 | 0 | 0 | 0
15.3.1 | SUMINISTRO E INSTALACIÓN TRANSFORMADOR DE DISTRIBUCIÓN DE 500 Kva, NIVEL DE TENSIÓN PRIMARIO 13.200 VOLTIOS, NIVEL DE TENSIÓN SECUNDARIO 208/120 VOLTIOS. INCLUYE: RIEL DE SOPORTE PARA TRANSFORMADOR (PATIN), RUEDAS PARA RIEL CON FRENO MECANICO | UN | 1 | 69872853 | 69872853 | SUMINISTRO E INSTALACIÓN TRANSFORMADOR DE DISTRIBUCIÓN DE 500 Kva, NIVEL DE TENSIÓN PRIMARIO 13.200 VOLTIOS, NIVEL DE TENSIÓN SECUNDARIO 208/120 VOLTIOS. INCLUYE: RIEL DE SOPORTE PARA TRANSFORMADOR (PATIN), RUEDAS PARA RIEL CON FRENO MECANICO | UN | 0 | 71697829 | 1 | 69872853 | 1 | 69872853
15.3.2 | SUMINISTRO E INSTALACIÓN PUERTA CORTAFUEGO PINTURA ELECTROESTÁTICA Y SEÑALES DE RIESGO ELÉCTRICO. INCLUYE ACCESORIOS PARA ENCLAVAMIENTO | UN | 1 | 5173395 | 5173395 | SUMINISTRO E INSTALACIÓN PUERTA CORTAFUEGO PINTURA ELECTROESTÁTICA Y SEÑALES DE RIESGO ELÉCTRICO. INCLUYE ACCESORIOS PARA ENCLAVAMIENTO | UN | 0 | 5308517 | 1 | 5173395 | 1 | 5173395
15.3.3 | SUMINISTRO E INSTALACIÓN BARRERA DE PROTECCIÓN PARA EVITAR CONTACTO DIRECTO CON TRANSFORMADOR. INCLUYE INDUMENTARIA PARA ASEGURAR LA BARRERA A LA DISTANCIA ADECUADA DEL TRANSFORMADOR | UN | 1 | 192537 | 192537 | SUMINISTRO E INSTALACIÓN BARRERA DE PROTECCIÓN PARA EVITAR CONTACTO DIRECTO CON TRANSFORMADOR. INCLUYE INDUMENTARIA PARA ASEGURAR LA BARRERA A LA DISTANCIA ADECUADA DEL TRANSFORMADOR | UN | 0 | 197566 | 1 | 192537 | 1 | 192537
15.3.4 | SUMINISTRO E INSTALACIÓN ENCLAVAMIENTO EN MURO PARA SOPORTE DE ACOMETIDA DE MEDIA TENSIÓN EN ENTRADA DE TRANSFORMADOR | UN | 1 | 156913 | 156913 | SUMINISTRO E INSTALACIÓN ENCLAVAMIENTO EN MURO PARA SOPORTE DE ACOMETIDA DE MEDIA TENSIÓN EN ENTRADA DE TRANSFORMADOR | UN | 0 | 161010 | 1 | 156913 | 1 | 156913
15.3.5 | SUMINISTRO E INSTALACIÓN PASAMUROS DE MEDIA TENSIÓN, PASA MUROS EN PVC INCLUYE OBRAS NECESARIAS PARA LA INSTALACIÓN DE LAS MISMAS (JUEGO) | UN | 1 | 316281 | 316281 | SUMINISTRO E INSTALACIÓN PASAMUROS DE MEDIA TENSIÓN, PASA MUROS EN PVC INCLUYE OBRAS NECESARIAS PARA LA INSTALACIÓN DE LAS MISMAS (JUEGO) | UN | 0 | 324542 | 1 | 316281 | 1 | 316281
15.3.6 | SUMINISTRO E INSTALACIÓN DUCTO DE VENTILACIÓN CON DÁMPER FIRE, INCLUYE REJILLA DAMPER PARA EMERGENCIA | UN | 1 | 385590 | 385590 | SUMINISTRO E INSTALACIÓN DUCTO DE VENTILACIÓN CON DÁMPER FIRE, INCLUYE REJILLA DAMPER PARA EMERGENCIA | UN | 0 | 395661 | 1 | 385590 | 1 | 385590
15.3.7 | SUMINISTRO E INSTALACIÓN PUESTA A TIERRA DE TODAS LAS PARTES METALICAS DE EQUIPOS Y ELEMENTOS QUE SE ENCUENTREN DENTRO DEL CUARTO DEL TRANSFORMADOR. INCLUYE: 10m DE CABLE DESNUDO #2/0 PARA PUESTA A TIERRA, SOLDADURA EXOTERMICA 115gr, MOLDE PARA SOLDADURA VARILLA CABLE, MOLDE PARA SOLDADURA CABLE CABLE. | UN | 1 | 282282 | 282282 | SUMINISTRO E INSTALACIÓN PUESTA A TIERRA DE TODAS LAS PARTES METALICAS DE EQUIPOS Y ELEMENTOS QUE SE ENCUENTREN DENTRO DEL CUARTO DEL TRANSFORMADOR . INCLUYE: 10m DE CABLE DESNUDO #2/0 PARA PUESTA A TIERRA, SOLDADURA EXOTERMICA 115gr, MOLDE PARA SOLDADURA VARILLA CABLE, MOLDE PARA SOLDADURA CABLE CABLE. | UN | 0 | 289655 | 1 | 282282 | 1 | 282282
15.3.8 | SUMINISTRO E INSTALACIÓN DE DPS (DISPOSITIVO DE PROTECCIÓN CONTRA SOBRETENSIONES) | UN | 1 | 569258 | 569258 | SUMINISTRO E INSTALACIÓN DE DPS (DISPOSITIVO DE PROTECCIÓN CONTRA SOBRETENSIONES) | UN | 1 | 584126 | 0 | 0 | 1 | 0
15.3.9 | SUMINISTRO E INSTALACIÓN CELDA DE PROTECCIÓN TRIPLEX PARA SUBESTACIÓN, INCLUYE 3 JUEGOS DE SECCIONADORES CON SUS RESPECTIVOS FUSIBLES Y TERMINALES PROMOLDEADOS | UN | 1 | 18270199 | 18270199 | SUMINISTRO E INSTALACIÓN CELDA DE PROTECCIÓN TRIPLEX PARA SUBESTACIÓN, INCLUYE 3 JUEGOS DE SECCIONADORES CON SUS RESPECTIVOS FUSIBLES Y TERMINALES PRO MOLDEADOS | UN | 0 | 18747389 | 1 | 18270199 | 1 | 18270199
15.3.10 | SUMINISTRO E INSTALACIÓN CAJA DE INSPECCIÓN SENCILLA CON TAPA EN CONCRETO SEGÚN NORMA CS-276 CODENSA S.A. ESP PARA RED DE MEDIA Y BAJA TENSIÓN. | UN | 1 | 1452107 | 1452107 | SUMINISTRO E INSTALACIÓN CAJA DE INSPECCIÓN SENCILLA CON TAPA EN CONCRETO SEGÚN NORMA CS-276 CODENSA S.A. ESP PARA RED DE MEDIA Y BAJA TENSIÓN. | UN | 2 | 1490034 | 0 | 0 | 1 | 0
15.4 | SUMINISTRO E INSTALACIÓN ALIMENTADORES ELÉCTRICOS PRINCIPALES |  |  | 0 | 0 | SUMINISTRO E INSTALACIÓN ALIMENTADORES ELÉCTRICOS PRINCIPALES | 0 | 0 | 0 | 1 | 0 | 0 | 0
15.4.1 | SUMINISTRO E INSTALACIÓN INTERCONEXIÓN ENTRE CAJA CS-276 Y CELDA DE MEDIDA CABLE XLPE 15KV T AWG EN TUBERÍA PVC 6". | ML | 20 | 306841 | 6136820 | SUMINISTRO E INSTALACIÓN INTERCONEXIÓN ENTRE CAJA CS-276 Y CELDA DE MEDIDA CABLE XLPE 15KV T AWG EN TUBERÍA PVC 6". | ML | 0 | 314854 | 1 | 306841 | 20 | 6136820
15.4.2 | SUMINISTRO E INSTALACIÓN ALIMENTADOR DESDE CELDA DE MEDIDA HASTA EL TABLERO DE DISTRIBUCIÓN Y TRANSFERENCIA TD-GENERAL EN 3(3x500) +3(400) +3/0 T AWG INCLUYENDO TERMINALES DE CONEXIÓN. | ML | 6 | 1132493 | 6794958 | SUMINISTRO E INSTALACIÓN ALIMENTADOR DESDE CELDA DE MEDIDA HASTA EL TABLERO DE DISTRIBUCIÓN Y TRANSFERENCIA TD-GENERAL EN 3(3x500)+3(400)+3/0 T AWG INCLUYENDO TERMINALES DE CONEXIÓN. | ML | 0 | 1162072 | 1 | 1132493 | 6 | 6794958
15.4.3 | SUMINISTRO E INSTALACIÓN INTERCONEXION ENTRE BORNES DEL GENERADOR Y CELDA DE TRANSFERENCIA PLANTA RED DE LA BOMBA CONTRA INCENDIO EN 3(3x500) +3(400) +3/0 T AWG EN TUBERÍA PVC 6" | ML | 5 | 1191440 | 5957200 | SUMINISTRO E INSTALACIÓN INTERCONEXION ENTRE BORNES DEL GENERADOR Y CELDA DE TRANSFERENCIA PLANTA RED DE LA BOMBA CONTRA INCENDIO EN 3(3x500)+3(400)+3/0 T AWG EN TUBERÍA PVC 6" | ML | 0 | 1222558 | 1 | 1191440 | 5 | 5957200
15.5 | SUMINISTRO E INSTALACIÓN ALIMENTADORES ELÉCTRICOS PRINCIPALES |  |  | 0 | 0 | SUMINISTRO E INSTALACIÓN ALIMENTADORES ELÉCTRICOS PRINCIPALES | 0 | 0 | 0 | 1 | 0 | 0 | 0
15.5.1 | SUMINISTRO E INSTALACIÓN ALIMENTADOR DESDE TRANSFERENCIA HASTA TABLERO GENERAL DE MAQUINAS EN 3#4/0+1#4/0N+1#2T AWG EN BANDEJA PORTA CABLES | ML | 8 | 186035 | 1488280 | SUMINISTRO E INSTALACIÓN ALIMENTADOR DESDE TRANSFERENCIA HASTA TABLERO GENERAL DE MAQUINAS EN 3#4/0+1#4/0N+1#2T AWG EN BANDEJA PORTA CABLES | ML | 0 | 190892 | 1 | 186035 | 8 | 1488280
15.5.2 | SUMINISTRO E INSTALACIÓN ALIMENTADOR DESDE EL TABLERO GENERAL MAQUINAS HASTA EL TABLERO DE ASCENSOR EN 3#6+1#6N+1#8T AWG EN TUBERIA PVC ø 1 1/2" INCLUYENDO DE TERMINALES DE CONEXIÓN | ML | 52 | 59752 | 3107104 | SUMINISTRO E INSTALACIÓN ALIMENTADOR DESDE EL TABLERO GENERAL MAQUINAS HASTA EL TABLERO DE ASCENSOR EN 3#6+1#6N+1#8T AWG EN TUBERIA PVC ø 1 1/2" INCLUYENDO DE TERMINALES DE CONEXIÓN | ML | 0 | 61314 | 1 | 59752 | 52 | 3107104
15.5.3 | SUMINISTRO E INSTALACIÓN ALIMENTADOR DESDE EL TABLERO GENERAL MAQUINAS HASTA EL TABLERO NORMAL BOMBAS EN 3#6+1#6N+1#8T AWG EN TUBERIA PVC 1 ø 1 1/2" INCLUYENDO DE TERMINALES DE CONEXIÓN | ML | 106 | 59752 | 6333712 | SUMINISTRO E INSTALACIÓN ALIMENTADOR DESDE EL TABLERO GENERAL MAQUINAS HASTA EL TABLERO NORMAL BOMBAS EN 3#6+1#6N+1#8T AWG EN TUBERIA PVC 1 ø 1 1/2" INCLUYENDO DE TERMINALES DE CONEXIÓN | ML | 0 | 61314 | 1 | 59752 | 106 | 6333712
15.5.4 | SUMINISTRO E INSTALACIÓN ALIMENTADOR DESDE TRANSFERENCIA HASTA EL TABLERO GENERAL DE DISTRIBUCIÓN EN 6#4/0+2#4/0N+1#4T EN BANDEJA PORTACABLES | ML | 5 | 349335 | 1746675 | SUMINISTRO E INSTALACIÓN ALIMENTADOR DESDE TRANSFERENCIA HASTA EL TABLERO GENERAL DE DISTRIBUCIÓN EN 6#4/0+2#4/0N+1#4T EN BANDEJA PORTACABLES | ML | 0 | 358460 | 1 | 349335 | 5 | 1746675
15.5.5 | SUMINISTRO E INSTALACIÓN ALIMENTADOR DESDE EL TABLERO GENERAL DE DISTRIBUCIÓN HASTA EL TNS SOTANO POR CARCAMO CON 3#6+1#6N+1#8T AWG INCLUYE TERMINALES DE CONEXIÓN | ML | 6 | 59752 | 358512 | SUMINISTRO E INSTALACIÓN ALIMENTADOR DESDE EL TABLERO GENERAL DE DISTRIBUCIÓN HASTA EL TNS SOTANO POR CARCAMO CON 3#6+1#6N+1#8T AWG INCLUYE TERMINALES DE CONEXIÓN | ML | 0 | 61314 | 1 | 59752 | 6 | 358512
15.5.6 | SUMINISTRO E INSTALACIÓN ALIMENTADOR DESDE EL TABLERO GENERAL DE DISTRIBUCIÓN HASTA EL TNP1 PISO 1 EN 1 ø 2" CON 3#2/0+1#2/0N+1#4T AWG INCLUYE TERMINALES DE CONEXIÓN | ML | 60 | 125491 | 7529460 | SUMINISTRO E INSTALACIÓN ALIMENTADOR DESDE EL TABLERO GENERAL DE DISTRIBUCIÓN HASTA EL TNP1 PISO 1 EN 1 ø 2" CON 3#2/0+1#2/0N+1#4T AWG INCLUYE TERMINALES DE CONEXIÓN | ML | 0 | 128769 | 1 | 125491 | 60 | 7529460
15.5.7 | SUMINISTRO E INSTALACIÓN ALIMENTADOR DESDE EL TABLERO GENERAL DE DISTRIBUCIÓN HASTA EL TNP2 PISO 2 EN 1 ø 3" CON 3#4/0+1#2/0N+1#4T AWG INCLUYE TERMINALES DE CONEXIÓN | ML | 64 | 185726 | 11886464 | SUMINISTRO E INSTALACIÓN ALIMENTADOR DESDE EL TABLERO GENERAL DE DISTRIBUCIÓN HASTA EL TNP2 PISO 2 EN 1 ø 3" CON 3#4/0+1#2/0N+1#4T AWG INCLUYE TERMINALES DE CONEXIÓN | ML | 0 | 190576 | 1 | 185726 | 64 | 11886464
15.5.8 | SUMINISTRO E INSTALACIÓN ALIMENTADOR DESDE EL TABLERO GENERAL DE DISTRIBUCIÓN HASTA EL TNP3 PISO 3 EN 1 ø 3" CON 3#4/0+1#2/0N+1#4T AWG INCLUYE TERMINALES DE CONEXIÓN | ML | 68 | 185726 | 12629368 | SUMINISTRO E INSTALACIÓN ALIMENTADOR DESDE EL TABLERO GENERAL DE DISTRIBUCIÓN HASTA EL TNP3 PISO 3 EN 1 ø 3" CON 3#4/0+1#2/0N+1#4T AWG INCLUYE TERMINALES DE CONEXIÓN | ML | 0 | 190576 | 1 | 185726 | 68 | 12629368
15.5.9 | SUMINISTRO E INSTALACIÓN ALIMENTADOR DESDE EL TABLERO GENERAL DE DISTRIBUCIÓN HASTA EL TNP3 PISO 4 EN 1 Ø 3" CON 3#4/0+1#2/0N+1#4T AWG INCLUYE TERMINALES DE CONEXIÓN | ML | 72 | 185726 | 13372272 | SUMINISTRO E INSTALACIÓN ALIMENTADOR DESDE EL TABLERO GENERAL DE DISTRIBUCIÓN HASTA EL TNP3 PISO 4 EN 1 Ø 3" CON 3#4/0+1#2/0N+1#4T AWG INCLUYE TERMINALES DE CONEXIÓN | ML | 0 | 190576 | 1 | 185726 | 72 | 13372272
15.5.10 | SUMINISTRO E INSTALACIÓNALIMENTADOR DESDE EL TABLERO GENERAL DE DISTRIBUCIÓN HASTA LA UPS1 PISO 1 EN 1 Ø 2" con 3#3/0+1#2/0N+1#2/OT AWG INCLUYENDO TERMINALES DE CONEXIÓN | ML | 60 | 166558 | 9993480 | SUMINISTRO E INSTALACIÓNALIMENTADOR DESDE EL TABLERO GENERAL DE DISTRIBUCIÓN HASTA LA UPS1 PISO 1 EN 1 Ø 2" con 3#3/0+1#2/0N+1#2/OT AWG INCLUYENDO TERMINALES DE CONEXIÓN | ML | 0 | 170907 | 1 | 166558 | 60 | 9993480
15.5.11 | SUMINISTRO E INSTALACIÓN ALIMENTADOR DESDE UPS1 HASTA EL TABLERO REGULADO 1 PISO 1 EN 1 Ø 2" con 3#2+1#2N+1#8T AWG INCLUYENDO TERMINALES DE CONEXIÓN | ML | 7 | 97183 | 680281 | SUMINISTRO E INSTALACIÓN ALIMENTADOR DESDE UPS1 HASTA EL TABLERO REGULADO 1 PISO 1 EN 1 Ø 2" con 3#2+1#2N+1#8T AWG INCLUYENDO TERMINALES DE CONEXIÓN | ML | 0 | 99722 | 1 | 97183 | 7 | 680281
15.5.16 | SUMINISTRO E INSTALACIÓN ALIMENTADOR DESDE TRANSFERENCIA HASTA BOMBA CONTRA INCENDIOS EN 1Ø3" CON 3#4/0+1#2/0N+1#4T AWG INCLUYENDO TERMINALES DE CONEXIÓN. | ML | 102 | 158300 | 16146600 | SUMINISTRO E INSTALACIÓN ALIMENTADOR DESDE TRANSFERENCIA HASTA BOMBA CONTRA INCENDIOS EN 1Ø3" CON 3#4/0+1#2/0N+1#4T AWG INCLUYENDO TERMINALES DE CONEXIÓN. | ML | 0 | 162435 | 1 | 158300 | 102 | 16146600
15.6 | SUMINISTRO E INSTALACIÓN DE CANALIZACIONES |  |  | 0 | 0 | SUMINISTRO E INSTALACIÓN DE CANALIZACIONES | 0 | 0 | 0 | 1 | 0 | 0 | 0
15.6.1 | SUMINISTRO E INSTALACIÓN TUBERÍA PVC Ø 4" (Incluye todos los materiales para su instalación) | ML | 50 | 35427 | 1771350 | SUMINISTRO E INSTALACIÓN TUBERÍA PVC Ø 4" (Incluye todos los materiales para su instalación) | ML | 0 | 36352 | 1 | 35427 | 50 | 1771350
15.6.2 | SUMINISTRO E INSTALACIÓN TUBERÍA PVC Ø 6" (Incluye todos los materiales para su instalación) | ML | 100 | 64159 | 6415900 | SUMINISTRO E INSTALACIÓN TUBERÍA PVC Ø 6" (Incluye todos los materiales para su instalación) | ML | 0 | 65836 | 1 | 64159 | 100 | 6415900
15.7 | SUMINISTRO E INSTALACIÓN DE TABLEROS E INTERRUPTORES |  |  | 0 | 0 | SUMINISTRO E INSTALACIÓN DE TABLEROS E INTERRUPTORES | 0 | 0 | 0 | 1 | 0 | 0 | 0
15.7.1 | SUMINISTRO E INSTALACIÓN TABLERO AUTOMATICO DE 38 CIRCUITOS TIPO PESADO CON PUERTA Y CERRRADURA DE CIERRE, CERRADURA Y ESPACIO TOTALIZADOR INDUSTRIAL (TNP4) | UN | 1 | 828556 | 828556 | SUMINISTRO E INSTALACIÓN TABLERO AUTOMATICO DE 38 CIRCUITOS TIPO PESADO CON PUERTA Y CERRRADURA DE CIERRE, CERRADURA Y ESPACIO TOTALIZADOR INDUSTRIAL (TNP4) | UN | 0 | 850198 | 1 | 828556 | 1 | 828556
15.7.2 | SUMINISTRO E INSTALACIÓN TABLERO AUTOMATICO DE 18 CIRCUITOS TIPO PESADO CON PUERTA Y CERRRADURA DE CIERRE, CERRADURA Y ESPACIO TOTALIZADOR INDUSTRIAL CON BARRAJE DE TIERRA AISLADA. | UN | 1 | 665537 | 665537 | SUMINISTRO E INSTALACIÓN TABLERO AUTOMATICO DE 18 CIRCUITOS TIPO PESADO CON PUERTA Y CERRRADURA DE CIERRE, CERRADURA Y ESPACIO TOTALIZADOR INDUSTRIAL CON BARRAJE DE TIERRA AISLADA. | UN | 0 | 682920 | 1 | 665537 | 1 | 665537
15.7.3 | SUMINISTRO E INSTALACIÓN TABLERO AUTOMATICO DE 24 CIRCUITOS TIPO PESADO CON PUERTA Y CERRRADURA DE CIERRE, CERRADURA Y ESPACIO TOTALIZADOR INDUSTRIAL CON BARRAJE DE TIERRA AISLADA (TNS, TR1, TR2) | UN | 3 | 668770 | 2006310 | SUMINISTRO E INSTALACIÓN TABLERO AUTOMATICO DE 24 CIRCUITOS TIPO PESADO CON PUERTA Y CERRRADURA DE CIERRE, CERRADURA Y ESPACIO TOTALIZADOR INDUSTRIAL CON BARRAJE DE TIERRA AISLADA (TNS, TR1, TR2) | UN | 0 | 686237 | 1 | 668770 | 3 | 2006310
15.7.4 | SUMINISTRO E INSTALACIÓN TABLERO AUTOMATICO DE 42 CIRCUITOS TIPO PESADO CON PUERTA Y CERRRADURA DE CIERRE, CERRADURA Y ESPACIO TOTALIZADOR INDUSTRIAL (TNP1, TNP2, TNP3) | UN | 3 | 938774 | 2816322 | SUMINISTRO E INSTALACIÓN TABLERO AUTOMATICO DE 42 CIRCUITOS TIPO PESADO CON PUERTA Y CERRRADURA DE CIERRE, CERRADURA Y ESPACIO TOTALIZADOR INDUSTRIAL (TNP1, TNP2, TNP3) | UN | 0 | 963294 | 1 | 938774 | 3 | 2816322
15.7.5 | SUMINISTRO E INSTALACIÓN INTERRUPTORES AUTOMÁTICOS ENCHUFABLES 240 V. 10kA 1x20 AMPS. TIPO ENCHUFABLE 10 Ka 240V. | UN | 19 | 20032 | 380608 | SUMINISTRO E INSTALACIÓN INTERRUPTORES AUTOMÁTICOS ENCHUFABLES 240 V. 10kA 1x20 AMPS. TIPO ENCHUFABLE 10 Ka 240V. | UN | 51 | 20555 | 0 | 0 | 19 | 0
15.7.6 | SUMINISTRO E INSTALACIÓN INTERRUPTORES AUTOMÁTICOS ENCHUFABLES 240 V. 10kA 1x30 AMPS. TIPO ENCHUFABLE 10 Ka 240V. | UN | 14 | 20032 | 280448 | SUMINISTRO E INSTALACIÓN INTERRUPTORES AUTOMÁTICOS ENCHUFABLES 240 V. 10kA 1x30 AMPS. TIPO ENCHUFABLE 10 Ka 240V. | UN | 36 | 20555 | 0 | 0 | 14 | 0
15.7.7 | SUMINISTRO E INSTALACIÓN INTERRUPTORES AUTOMÁTICOS ENCHUFABLES 240 V. 10kA 3x30 AMPS. TIPO ENCHUFABLE 10 Ka 240V. | UN | 2 | 56563 | 113126 | SUMINISTRO E INSTALACIÓN INTERRUPTORES AUTOMÁTICOS ENCHUFABLES 240 V. 10kA 3x30 AMPS. TIPO ENCHUFABLE 10 Ka 240V. | UN | 4 | 58041 | 0 | 0 | 2 | 0
15.8 | SUMINISTRO E INSTALACIÓN CONSOLA DE CONTROL REMOTO ALUMBRADO ZONAS COMUNES Y EXTERIOR UBICADA EN LA RECEPCIÓN |  |  | 0 | 0 | SUMINISTRO E INSTALACIÓN CONSOLA DE CONTROL REMOTO ALUMBRADO ZONAS COMUNES Y EXTERIOR UBICADA EN RECEPCIÓN | 0 | 0 | 0 | 1 | 0 | 0 | 0
15.8.1 | SUMINISTRO E INSTALACIÓN GABINETE DE 30x30x15 cm, CONSTRUIDO EN LÁMINA CALIBRE 18 QUE INCLUYA: SEIS (6) CONMUTADORES DE MULETILLA CONTACTO MANTENIDO 2 POSICIONES, BORNERAS, CANALETAS DE CABLEADO Y TERMINALES DE IDENTIFICACIÓN Y SEIS (6) BOMBILLOS DE NEON QUE INDICAN EL ENCENDIDO DE LOS CONTACTORES (13 ÚTILES) | UN | 1 | 567387 | 567387 | SUMINISTRO E INSTALACIÓN GABINETE DE 30x30x15 cm, CONSTRUIDO EN LÁMINA CALIBRE 18 QUE INCLUYA: SEIS (6) CONMUTADORES DE MULETILLA CONTACTO MANTENIDO 2 POSICIONES, BORNERAS, CANALETAS DE CABLEADO Y TERMINALES DE IDENTIFICACIÓN Y SEIS (6) BOMBILLOS DE NEON QUE INDICAN EL ENCENDIDO DE LOS CONTACTORES (13 ÚTILES) | UN | 0 | 582207 | 1 | 567387 | 1 | 567387
15.9 | SUMINISTRO E INSTALACIÓN TABLEROS DE DISTRIBUCIÓN GENERAL |  |  | 0 | 0 | SUMINISTRO E INSTALACIÓN TABLEROS DE DISTRIBUCIÓN GENERAL | 0 | 0 | 0 | 1 | 0 | 0 | 0
15.9.1 | SUMINISTRO E INSTALACIÓN GABINETE METÁLICO CONSTRUIDO EN LÁMINA COLD ROLLED CALIBRE 16 TIPO AUTOSOPORTADO, CON TRATAMIENTO SUPERFICIAL PARA PROTEGERLO DE LA OXIDACIÓN Y FOSFATADO), CON ACABADO FINAL PINTURA EN POLVO ELECTROSTÁTICA EN RAAL 7030. DIMENSIONES: ANCHO = 1.00 M. ALTO = 2.00 M Y PROF. = 0.40 M. ESPACIO PARA ALOJAR UNA TRANSFERENCIA SUMINISTRADA POR EL PROPIETARIO VER ESPECIFICACIÓN PARA ESTE ÍTEM. | UN | 1 | 15376244 | 15376244 | SUMINISTRO E INSTALACIÓN GABINETE METÁLICO CONSTRUIDO EN LÁMINA COLD ROLLED CALIBRE 16 TIPO AUTOSOPORTADO, CON TRATAMIENTO SUPERFICIAL PARA PROTEGERLO DE LA OXIDACIÓN Y FOSFATADO), CON ACABADO FINAL PINTURA EN POLVO ELECTROSTÁTICA EN RAAL 7030. DIMENSIONES: ANCHO = 1.00 M. ALTO = 2.00 M Y PROF. = 0.40 M. ESPACIO PARA ALOJAR UNA TRANSFERENCIA SUMINISTRADA POR EL PROPIETARIO VER ESPECIFICACIÓN PARA ESTE ÍTEM,. | UN | 0 | 15777849 | 1 | 15376244 | 1 | 15376244
15.9.2 | SUMINISTRO E INSTALACIÓN GABINETE METÁLICO CONSTRUIDO EN LÁMINA COLD ROLLED CALIBRE 16 TIPO AUTOSOPORTADO, CON TRATAMIENTO SUPERFICIAL PARA PROTEGERLO DE LA OXIDACIÓN Y FOSFATADO), CON ACABADO FINAL PINTURA EN POLVO ELECTROSTÁTICA EN RAAL 7030. DIMENSIONES: ANCHO = 0.60 M. ALTO = 1,20 M Y PROF. = 0.30 M. VER ESPECIFICACIÓN PARA ESTE ÍTEM. | UN | 1 | 11620247 | 11620247 | SUMINISTRO E INSTALACIÓN GABINETE METÁLICO CONSTRUIDO EN LÁMINA COLD ROLLED CALIBRE 16 TIPO AUTOSOPORTADO, CON TRATAMIENTO SUPERFICIAL PARA PROTEGERLO DE LA OXIDACIÓN Y FOSFATADO), CON ACABADO FINAL PINTURA EN POLVO ELECTROSTÁTICA EN RAAL 7030. DIMENSIONES: ANCHO = 0.60 M. ALTO = 1,20 M Y PROF. = 0.30 M. VER ESPECIFICACIÓN PARA ESTE ÍTEM. | UN | 1 | 11923749 | 0 | 0 | 1 | 0
15.9.3 | SUMINISTRO E INSTALACIÓN GABINETE METÁLICO CONSTRUIDO SEGÚN NORMAS AE-319 DE CODENSA EN LÁMINA COLD ROLLED CALIBRE 16, CON TRATAMIENTO SUPERFICIAL CON DESENGRASANTE, FOSFATIZADO Y ACABADO FINAL EN PINTURA ELECTROSTÁTICA HORNEABLE RAAL 7032. DIMENSIONES: ANCHO = 0.80 M. ALTO = 2,00 M Y PROF. = 0.40 M. VER ESPECIFICACIÓN PARA ESTE ÍTEM. | UN | 1 | 13498246 | 13498246 | SUMINISTRO E INSTALACIÓN GABINETE METÁLICO CONSTRUIDO SEGÚN NORMAS AE-319 DE CODENSA EN LÁMINA COLD ROLLED CALIBRE 16, CON TRATAMIENTO SUPERFICIAL CON DESENGRASANTE, FOSFATIZADO Y ACABADO FINAL EN PINTURA ELECTROSTÁTICA HORNEABLE RAAL 7032. DIMENSIONES: ANCHO = 0.80 M. ALTO = 2,00 M Y PROF. = 0.40 M. VER ESPECIFICACIÓN PARA ESTE ÍTEM. | UN | 0 | 13850799 | 1 | 13498246 | 1 | 13498246
15.10 | SUMINISTRO E INSTALACIÓN PUESTA A TIERRA TRANSFORMADOR Y SUBESTACIÓN (Incluye preparación de tierra con la solución Sanick Gel para obtener una elevada conductividad eléctrica (ver especificaciones técnicas de diseño anexas) |  |  | 0 | 0 | SUMINISTRO E INSTALACIÓN PUESTA A TIERRA TRANSFORMADOR Y SUBESTACIÓN (Incluye preparación de tierra con la solución Sanick Gel para obtener una elevada conductividad eléctrica (ver especificaciones técnicas de diseño anexas) | 0 | 0 | 0 | 1 | 0 | 0 | 0
15.10.1 | SUMINISTRO E INSTALACIÓN CONDUCTOR 2/0 Cu. TEMPLE DURO | ML | 35 | 23788 | 832580 | SUMINISTRO E INSTALACIÓN CONDUCTOR 2/0 Cu. TEMPLE DURO | ML | 0 | 24409 | 1 | 23788 | 35 | 832580
15.10.2 | SUMINISTRO E INSTALACIÓN ELECTROSOLDADA DE PUESTA A TIERRA EN VARILLA DE COBRE DE 5/8" x 2.40m | UN | 6 | 124386 | 746316 | SUMINISTRO E INSTALACIÓN ELECTROSOLDADA DE PUESTA A TIERRA EN VARILLA DE COBRE DE 5/8" x 2.40m | UN | 0 | 127634 | 1 | 124386 | 6 | 746316
15.10.3 | SUMINISTRO E INSTALACIÓN CONEXIÓN TERMOSOLDADA DE VARILLA A CABLE DE COBRE DESNUDO # 2/0 AWG, INCLUYE SUMINISTRO DE MOLDE, FÚNDENTE Y DEMÁS ACCESORIOS. | UN | 6 | 128763 | 772578 | SUMINISTRO E INSTALACIÓN CONEXIÓN TERMOSOLDADA DE VARILLA A CABLE DE COBRE DESNUDO # 2/0 AWG ,INCLUYE SUMINISTRO DE MOLDE, FÚNDENTE Y DEMÁS ACCESORIOS. | UN | 0 | 132126 | 1 | 128763 | 6 | 772578
15.10.4 | SUMINISTRO E INSTALACIÓN CONEXIÓN TERMOSOLDADA DE CABLE A CABLE EN “T” DE COBRE DESNUDO # 2/0 AWG, INCLUYE SUMINISTRO DE MOLDE, FÚNDENTE Y DEMÁS ACCESORIOS. | UN | 2 | 128763 | 257526 | SUMINISTRO E INSTALACIÓN CONEXIÓN TERMOSOLDADA DE CABLE A CABLE EN “T” DE COBRE DESNUDO # 2/0 AWG ,INCLUYE SUMINISTRO DE MOLDE, FÚNDENTE Y DEMÁS ACCESORIOS. | UN | 0 | 132126 | 1 | 128763 | 2 | 257526
15.10.5 | SUMINISTRO E INSTALACIÓN POZO CONSTRUIDO EN CEFIPLAST CONCRETO PARA ALBERGAR UN ELECTRODO DE PUESTA A TIERRA EN CU DE 5/8” X 8' COMPUESTO DE TUBO Y TAPA DE INSPECCIÓN. EL TUBO TENDRÁ LAS SIGUIENTES DIMENSIONES: 80 CM. DE ALTO, DIÁMETRO EXTERIOR SUPERIOR E 25 CM., DIÁMETRO EXTERIOR INFERIOR DE 32 CM. LA TAPA TENDRÁ LAS SIGUIENTES DIMENSIONES: 30 CM. DE DIÁMETRO EXTERIOR. | UND | 6 | 162630 | 975780 | SUMINISTRO E INSTALACIÓN POZO CONSTRUIDO EN CEFIPLAST CONCRETO PARA ALBERGAR UN ELECTRODO DE PUESTA A TIERRA EN CU DE 5/8” X 8' COMPUESTO DE TUBO Y TAPA DE INSPECCIÓN. EL TUBO TENDRÁ LAS SIGUIENTES DIMENSIONES : 80 CM. DE ALTO, DIÁMETRO EXTERIOR SUPERIOR E 25 CM., DIÁMETRO EXTERIOR INFERIOR DE 32 CM. LA TAPA TENDRÁ LAS SIGUIENTES DIMENSIONES : 30 CM. DE DIÁMETRO EXTERIOR. | UND | 0 | 166876 | 1 | 162630 | 6 | 975780
15.11 | SUMINISTRO E INSTALACIÓN PUESTA A TIERRA TABLERO DE DISTRIBUCIÓN Y GENERAL (Incluye preparación de tierra con la solución Sanick Gel para obtener una elevada conductividad eléctrica (ver especificaciones técnicas de diseño anexas) |  |  | 0 | 0 | SUMINISTRO E INSTALACIÓN PUESTA A TIERRA TABLERO DE DISTRIBUCIÓN Y GENERAL (Incluye preparación de tierra con la solución Sanick Gel para obtener una elevada conductividad eléctrica (ver especificaciones técnicas de diseño anexas) | 0 | 0 | 0 | 1 | 0 | 0 | 0
15.11.1 | SUMINISTRO E INSTALACIÓN CONDUCTOR 6 Cu TEMPLE DURO | ML | 10 | 7012 | 70120 | SUMINISTRO E INSTALACIÓN CONDUCTOR 6 Cu TEMPLE DURO | ML | 0 | 7194 | 1 | 7012 | 10 | 70120
15.11.2 | SUMINISTRO E INSTALACIÓN ELECTRODO DE PUESTA A TIERRA EN VARILLA DE COBRE DE 5/8" X 2.40 M | UN | 1 | 124386 | 124386 | SUMINISTRO E INSTALACIÓN ELECTRODO DE PUESTA A TIERRA EN VARILLA DE COBRE DE 5/8" X 2.40 M | UN | 0 | 127634 | 1 | 124386 | 1 | 124386
15.11.3 | SUMINISTRO E INSTALACIÓN CONEXIÓN TERMOSOLDADA DE VARILLA A CABLE DE COBRE DESNUDO # 6 AWG, INCLUYE SUMINISTRO DE MOLDE, FÚNDENTE Y DEMÁS ACCESORIOS. | UN | 1 | 128763 | 128763 | SUMINISTRO E INSTALACIÓN CONEXIÓN TERMOSOLDADA DE VARILLA A CABLE DE COBRE DESNUDO # 6 AWG, INCLUYE SUMINISTRO DE MOLDE, FÚNDENTE Y DEMÁS ACCESORIOS. | UN | 0 | 132126 | 1 | 128763 | 1 | 128763
15.11.4 | SUMINISTRO E INSTALACIÓN CONEXIÓN TERMOSOLDADA DE CABLE A CABLE EN “T” DE COBRE DESNUDO # 6 AWG, INCLUYE SUMINISTRO DE MOLDE, FÚNDENTE Y DEMÁS ACCESORIOS. | UN | 2 | 128763 | 257526 | SUMINISTRO E INSTALACIÓN CONEXIÓN TERMOSOLDADA DE CABLE A CABLE EN “T” DE COBRE DESNUDO # 6 AWG ,INCLUYE SUMINISTRO DE MOLDE, FÚNDENTE Y DEMÁS ACCESORIOS. | UN | 0 | 132126 | 1 | 128763 | 2 | 257526
15.11.5 | SUMINISTRO E INSTALACIÓN POZO CONSTRUIDO EN CEFIPLAST CONCRETO PARA ALBERGAR UN ELECTRODO DE PUESTA A TIERRA EN CU DE 5/8” X 8' COMPUESTO DE TUBO Y TAPA DE INSPECCIÓN. EL TUBO TENDRÁ LAS SIGUIENTES DIMENSIONES: 80 CM. DE ALTO, DIÁMETRO EXTERIOR SUPERIOR E 25 CM., DIÁMETRO EXTERIOR INFERIOR DE 32 CM. LA TAPA TENDRÁ LAS SIGUIENTES DIMENSIONES: 30 CM. DE DIÁMETRO EXTERIOR. | UN | 1 | 162630 | 162630 | SUMINISTRO E INSTALACIÓN POZO CONSTRUIDO EN CEFIPLAST CONCRETO PARA ALBERGAR UN ELECTRODO DE PUESTA A TIERRA EN CU DE 5/8” X 8' COMPUESTO DE TUBO Y TAPA DE INSPECCIÓN. EL TUBO TENDRÁ LAS SIGUIENTES DIMENSIONES : 80 CM. DE ALTO, DIÁMETRO EXTERIOR SUPERIOR E 25 CM., DIÁMETRO EXTERIOR INFERIOR DE 32 CM. LA TAPA TENDRÁ LAS SIGUIENTES DIMENSIONES : 30 CM. DE DIÁMETRO EXTERIOR. | UN | 0 | 166876 | 1 | 162630 | 1 | 162630
15.12 | SUMINISTRO E INSTALACIÓN PUESTA A TIERRA PLANTA GENERADORA (Incluye preparación de tierra con la solución Sanick Gel para obtener una elevada conductividad eléctrica (ver especificaciones técnicas de diseño anexas) |  |  | 0 | 0 | SUMINISTRO E INSTALACIÓN PUESTA A TIERRA PLANTA GENERADORA (Incluye preparación de tierra con la solución Sanick Gel para obtener una elevada conductividad eléctrica (ver especificaciones técnicas de diseño anexas) | 0 | 0 | 0 | 1 | 0 | 0 | 0
15.12.1 | SUMINISTRO E INSTALACIÓN CONDUCTOR 2/0 Cu. TEMPLE DURO | ML | 8 | 23788 | 190304 | SUMINISTRO E INSTALACIÓN CONDUCTOR 2/0 Cu. TEMPLE DURO | ML | 0 | 24409 | 1 | 23788 | 8 | 190304
15.12.2 | SUMINISTRO E INSTALACIÓN DE UNA VÍA DE CHISPAS DE SEPARACIÓN PARA INTERCONECTAR LA PUESTA A TIERRA DE PARARRAYOS Y LA PUESTA A TIERRA DEL SISTEMA ELÉCTRICO, DE LAS SIGUIENTES CARACTERÍSTICAS: TENSIÓN ALTERNA DE RESPUESTA: 2.5 KV, TENSIÓN DE RESPUESTA A CHOQUE DE RAYO: 5.0 KV, INTENSIDAD NOMINAL DE DESCARGA: 100 KA | UN | 1 | 689792 | 689792 | SUMINISTRO E INSTALACIÓN DE UNA VÍA DE CHISPAS DE SEPARACIÓN PARA INTERCONECTAR LA PUESTA A TIERRA DE PARARRAYOS Y LA PUESTA A TIERRA DEL SISTEMA ELÉCTRICO, DE LAS SIGUIENTES CARACTERÍSTICAS: TENSIÓN ALTERNA DE RESPUESTA: 2.5 KV, TENSIÓN DE RESPUESTA A CHOQUE DE RAYO: 5.0 KV, INTENSIDAD NOMINAL DE DESCARGA: 100 KA | UN | 0 | 707808 | 1 | 689792 | 1 | 689792
15.13 | SISTEMA DE PROTECCIÓN EXTERNA CONTRA DESCARGAS ATMOSFÉRICAS BAJANTES DE PARARRAYOS DESDE CUBIERTA A TERRENO |  |  | 0 | 0 | SISTEMA DE PROTECCIÓN EXTERNA CONTRA DESCARGAS ATMOSFÉRICAS BAJANTES DE PARARRAYOS DESDE CUBIERTA A TERRENO | 0 | 0 | 0 | 1 | 0 | 0 | 0
15.13.1 | SUMINISTRO E INSTALACIÓN TENDIDO DE TUBERÍA Ø 3/4” PVC EMBEBIDO EN LAS COLUMNAS DE CONCRETO, DESDE LA CUBIERTA HASTA EL TERRENO. | ML | 65 | 4633 | 301145 | SUMINISTRO E INSTALACIÓN TENDIDO DE TUBERÍA Ø 3/4” PVC EMBEBIDO EN LAS COLUMNAS DE CONCRETO, DESDE LA CUBIERTA HASTA EL TERRENO. | ML | 0 | 4755 | 1 | 4633 | 65 | 301145
15.13.2 | SUMINISTRO E INSTALACIÓN TENDIDO DE CONDUCTOR DE COBRE DESNUDO # 2 AWG, DESDE LA CUBIERTA HASTA EL TERRENO POR LAS BAJANTES. | ML | 69 | 14398 | 993462 | SUMINISTRO E INSTALACIÓN TENDIDO DE CONDUCTOR DE COBRE DESNUDO # 2 AWG, DESDE LA CUBIERTA HASTA EL TERRENO POR LAS BAJANTES. | ML | 0 | 14774 | 1 | 14398 | 69 | 993462
15.13.3 | SUMINISTRO E INSTALACIÓN TENDIDO DE ALAMBRON 8MM SOBREPUESTO EN LOS BORDES DE LA CUBIERTA PARA INTERCONEXIÓN DE PUNTAS CAPTADORAS Y BAJANTES A MALLA A TIERRA. | ML | 244 | 5259 | 1283196 | SUMINISTRO E INSTALACIÓN TENDIDO DE ALAMBRON 8MM SOBREPUESTO EN LOS BORDES DE LA CUBIERTA PARA INTERCONEXIÓN DE PUNTAS CAPTADORAS Y BAJANTES A MALLA A TIERRA. | ML | 0 | 5396 | 1 | 5259 | 244 | 1283196
15.13.4 | SUMINISTRO E INSTALACIÓN TENDIDO DE ALAMBRE SÓLIDO DE COBRE ESTAÑADO # 2 AWG DESNUDO SUBTERRÁNEO DESDE BAJANTES, INTERCONECTANDO CON MALLA DE TIERRA DE SUBESTACION. | ML | 190 | 14398 | 2735620 | SUMINISTRO E INSTALACIÓN TENDIDO DE ALAMBRE SÓLIDO DE COBRE ESTAÑADO # 2 AWG DESNUDO SUBTERRÁNEO DESDE BAJANTES, INTERCONECTANDO CON MALLA DE TIERRA DE SUBESTACION. | ML | 0 | 14774 | 1 | 14398 | 190 | 2735620
15.13.5 | SUMINISTRO E INSTALACIÓN DE UN KIT DE MONTAJE PARA PUNTA CAPTADORA COMPUESTO DE LOS SIGUIENTES ELEMENTOS: BASE EN BRONCE CON TORNILLOS DE FIJACIÓN A LA SUPERFICIE DE CONCRETO. PUNTA CAPTADORA FRANKLIN DE 0.60 M. DE ALTURA. EN ACERO INOXIDABLE DE Ø 3/8” TIPO 1. ABRAZADERA PARA FIJACIÓN DE CABLE | UN | 14 | 208455 | 2918370 | SUMINISTRO E INSTALACIÓN DE UN KIT DE MONTAJE PARA PUNTA CAPTADORA COMPUESTO DE LOS SIGUIENTES ELEMENTOS: BASE EN BRONCE CON TORNILLOS DE FIJACIÓN A LA SUPERFICIE DE CONCRETO. PUNTA CAPTADORA FRANKLIN DE 0.60 M. DE ALTURA. EN ACERO INOXIDABLE DE Ø 3/8 “ TIPO 1. ABRAZADERA PARA FIJACIÓN DE CABLE | UN | 0 | 213900 | 1 | 208455 | 14 | 2918370
15.13.6 | SUMINISTRO E INSTALACIÓN ABRAZADERAS DE BRONCE PARA SOPORTAR EL CABLE AL MURO DE CONCRETO APROBADAS PARA INTEMPERIE. | UN | 86 | 20574 | 1769364 | SUMINISTRO E INSTALACIÓN ABRAZADERAS DE BRONCE PARA SOPORTAR EL CABLE AL MURO DE CONCRETO APROBADAS PARA INTEMPERIE. | UN | 0 | 21111 | 1 | 20574 | 86 | 1769364
15.13.7 | SUMINISTRO E INSTALACIÓN GRAPA DERIVACIÓN EN T DE BRONCE PARA SOPORTAR EL CABLE AL MURO DE CONCRETO APROBADAS PARA INTEMPERIE. | UN | 4 | 25530 | 102120 | SUMINISTRO E INSTALACIÓN GRAPA DERIVACIÓN EN T DE BRONCE PARA SOPORTAR EL CABLE AL MURO DE CONCRETO APROBADAS PARA INTEMPERIE. | UN | 0 | 26196 | 1 | 25530 | 4 | 102120
15.13.8 | SUMINISTRO E INSTALACIÓN ELECTRODO DE PUESTA A TIERRA EN CU DE 5/8"X 8' + CONECTOR | UN | 4 | 209505 | 838020 | SUMINISTRO E INSTALACIÓN ELECTRODO DE PUESTA A TIERRA EN CU DE 5/8"X 8' + CONECTOR | UN | 0 | 214977 | 1 | 209505 | 4 | 838020
15.13.9 | SUMINISTRO E INSTALACIÓN CONEXIÓN EXOTÉRMICA VARILLA-CABLE CALIBRE #2 AWG. INCLUYE SUMINISTRO DE MOLDE FÚNDENTE Y DEMÁS ACCESORIOS. | UN | 4 | 128763 | 515052 | SUMINISTRO E INSTALACIÓN CONEXIÓN EXOTÉRMICA VARILLA-CABLE CALIBRE #2 AWG. INCLUYE SUMINISTRO DE MOLDE FÚNDENTE Y DEMÁS ACCESORIOS. | UN | 0 | 132126 | 1 | 128763 | 4 | 515052
15.13.10 | SUMINISTRO E INSTALACIÓN CAJA DE 30 CM X 30 CM, COMPUESTA DE TAPA DE INSPECCIÓN EN CONCRETO DE 2500 PSI Y MANIJA, PARA ALBERGAR UN ELECTRODO DE PUESTA A TIERRA EN CU DE 5/8” X 8'. | UN | 4 | 256047 | 1024188 | SUMINISTRO E INSTALACIÓN CAJA DE 30 CM X 30 CM, COMPUESTA DE TAPA DE INSPECCIÓN EN CONCRETO DE 2500 PSI Y MANIJA, PARA ALBERGAR UN ELECTRODO DE PUESTA A TIERRA EN CU DE 5/8” X 8' . | UN | 0 | 262735 | 1 | 256047 | 4 | 1024188
16 | LUMINARIAS Y LAMPARAS |  |  | 0 | 0 | LUMINARIAS Y LAMPARAS | 0 | 0 | 0 | 1 | 0 | 0 | 0
16.1 | SUMINISTRO E INSTALACIÓN DE LÁMPARAS FLUORESCENTES |  |  | 0 | 0 | SUMINISTRO E INSTALACIÓN DE LÁMPARAS FLUORESCENTES | 0 | 0 | 0 | 1 | 0 | 0 | 0
16.1.1 | SUMINISTRO E INSTALACIÓN LÁMPARA LED 1x28 W | UN | 57 | 132419 | 7547883 | SUMINISTRO E INSTALACIÓN LÁMPARA LED 1x28 W | UN | 153 | 97894 | 0 | 0 | 57 | 0
16.1.2 | SUMINISTRO E INSTALACIÓN LÁMPARA LED 2x54 W | UN | 30 | 214137 | 6424110 | SUMINISTRO E INSTALACIÓN LÁMPARA LED 2x54 W | UN | 82 | 178068 | 0 | 0 | 30 | 0
16.1.3 | SUMINISTRO E INSTALACIÓN BALA LED 35W 120 V | UN | 45 | 186084 | 8373780 | SUMINISTRO E INSTALACIÓN BALA LED 35W 120 V | UN | 121 | 190945 | 0 | 0 | 45 | 0
16.1.4 | SUMINISTRO E INSTALACIÓN BALA RECESADA LED 10W 120 V | UN | 19 | 137257 | 2607883 | SUMINISTRO E INSTALACIÓN BALA RECESADA LED 10W 120 V | UN | 50 | 140842 | 0 | 0 | 19 | 0
16.1.5 | SUMINISTRO E INSTALACIÓN LUMINARIA LED 2x26W 120V | UN | 68 | 221141 | 15037588 | SUMINISTRO E INSTALACIÓN LUMINARIA LED 2x26W 120V | UN | 184 | 226917 | 0 | 0 | 68 | 0
16.1.6 | SUMINISTRO E INSTALACIÓN REFLECTOR DE LUZ INDIRECTA | UN | 2 | 263680 | 527360 | SUMINISTRO E INSTALACIÓN REFLECTOR DE LUZ INDIRECTA | UN | 6 | 270567 | 0 | 0 | 2 | 0
16.1.7 | SUMINISTRO E INSTALACIÓN APLIQUE DE ESCALERA 1000W 120V | UN | 2 | 194820 | 389640 | SUMINISTRO E INSTALACIÓN APLIQUE DE ESCALERA 1000W 120V | UN | 6 | 199908 | 0 | 0 | 2 | 0
16.1.8 | SUMINISTRO E INSTALACIÓN BALAS LED DE PISO 3W 120V | UN | 25 | 94659 | 2366475 | SUMINISTRO E INSTALACIÓN BALAS LED DE PISO 3W 120V | UN | 67 | 97132 | 0 | 0 | 25 | 0
16.1.9 | SUMINISTRO E INSTALACIÓN BALAS DE PISO 50W 120 V | UN | 4 | 75880 | 303520 | SUMINISTRO E INSTALACIÓN BALAS DE PISO 50W 120 V | UN | 10 | 77862 | 0 | 0 | 4 | 0
17 | AIRE ACONDICIONADO |  |  | 0 | 0 | AIRE ACONDICIONADO | 0 | 0 | 0 | 1 | 0 | 0 | 0
17.2 | SUMINISTRO E INSTALACION DE TUBERIA AGUA FRIA PVC |  |  | 0 | 0 | SUMINISTRO E INSTALACION DE TUBERIA AGUA FRIA PVC | 0 | 0 | 0 | 1 | 0 | 0 | 0
17.2.1 | SUMINISTRO E INSTALACION TUBERIA Y ACCESORIOS RDE 21 Ø DIAMETRO 4" | ML | 17 | 69855 | 1187535 | SUMINISTRO E INSTALACION TUBERIA Y ACCESORIOS RDE 21 Ø DIAMETRO 4" | ML | 45 | 71680 | 0 | 0 | 17 | 0
17.2.2 | SUMINISTRO E INSTALACION TUBERIA Y ACCESORIOS RDE 21 Ø DIAMETRO 3" | ML | 9 | 45421 | 408789 | SUMINISTRO E INSTALACION TUBERIA Y ACCESORIOS RDE 21 Ø DIAMETRO 3" | ML | 24 | 46609 | 0 | 0 | 9 | 0
17.2.3 | SUMINISTRO E INSTALACION TUBERIA Y ACCESORIOS RDE 21 Ø DIAMETRO 2 1/2" | ML | 24 | 33851 | 812424 | SUMINISTRO E INSTALACION TUBERIA Y ACCESORIOS RDE 21 Ø DIAMETRO 2 1/2" | ML | 64 | 34736 | 0 | 0 | 24 | 0
17.2.4 | SUMINISTRO E INSTALACION TUBERIA Y ACCESORIOS RDE 21 Ø DIAMETRO 2" | ML | 68 | 23046 | 1567128 | SUMINISTRO E INSTALACION TUBERIA Y ACCESORIOS RDE 21 Ø DIAMETRO 2" | ML | 185.4 | 23647 | 0 | 0 | 68 | 0
17.2.5 | SUMINISTRO E INSTALACION TUBERIA Y ACCESORIOS RDE 21 Ø DIAMETRO 1 1/2" | ML | 40 | 16792 | 671680 | SUMINISTRO E INSTALACION TUBERIA Y ACCESORIOS RDE 21 Ø DIAMETRO 1 1/2" | ML | 106.8 | 17230 | 0 | 0 | 40 | 0
17.2.6 | SUMINISTRO E INSTALACION TUBERIA Y ACCESORIOS RDE 21 Ø DIAMETRO 1 1/4" | ML | 61 | 14285 | 871385 | SUMINISTRO E INSTALACION TUBERIA Y ACCESORIOS RDE 21 Ø DIAMETRO 1 1/4" | ML | 165.6 | 14658 | 0 | 0 | 61 | 0
17.2.7 | SUMINISTRO E INSTALACION TUBERIA Y ACCESORIOS RDE 21 Ø DIAMETRO 1" | ML | 10 | 10451 | 104510 | SUMINISTRO E INSTALACION TUBERIA Y ACCESORIOS RDE 21 Ø DIAMETRO 1" | ML | 28.8 | 10725 | 0 | 0 | 10 | 0
17.2.8 | SUMINISTRO E INSTALACION TUBERIA Y ACCESORIOS RDE 21 Ø DIAMETRO 3/4" | ML | 12 | 9181 | 110172 | SUMINISTRO E INSTALACION TUBERIA Y ACCESORIOS RDE 21 Ø DIAMETRO 3/4" | ML | 32 | 9421 | 0 | 0 | 12 | 0
17.3 | SUMINISTRO, MONTAJE E INSTALACIÓN DE AISLAMIENTO TÉRMICO RED DE AGUA FRIA |  |  | 0 | 0 | SUMINISTRO, MONTAJE E INSTALACIÓN DE AISLAMIENTO TERMICO RED DE AGUA FRIA | 0 | 0 | 0 | 1 | 0 | 0 | 0
17.3.1 | SUMINISTRO E INSTALACION DE AISLAMIENTO TERMICO TUBERIA Y ACCESORIOS RDE 21 Ø DIAMETRO 4" | ML | 17 | 40331 | 685627 | SUMINISTRO E INSTALACION DE AISLAMIENTO TERMICO TUBERIA Y ACCESORIOS RDE 21 Ø DIAMETRO 4" | ML | 45 | 41384 | 0 | 0 | 17 | 0
17.3.2 | SUMINISTRO E INSTALACION DE AISLAMIENTO TERMICO TUBERIA Y ACCESORIOS RDE 21 Ø DIAMETRO 3" | ML | 9 | 36230 | 326070 | SUMINISTRO E INSTALACION DE AISLAMIENTO TERMICO TUBERIA Y ACCESORIOS RDE 21 Ø DIAMETRO 3" | ML | 24 | 37175 | 0 | 0 | 9 | 0
17.3.3 | SUMINISTRO E INSTALACION DE AISLAMIENTO TERMICO TUBERIA Y ACCESORIOS RDE 21 Ø DIAMETRO 2 1/2" | ML | 24 | 27779 | 666696 | SUMINISTRO E INSTALACION DE AISLAMIENTO TERMICO TUBERIA Y ACCESORIOS RDE 21 Ø DIAMETRO 2 1/2" | ML | 64 | 28505 | 0 | 0 | 24 | 0
17.3.4 | SUMINISTRO E INSTALACION DE AISLAMIENTO TERMICO TUBERIA Y ACCESORIOS RDE 21 Ø DIAMETRO 2" | ML | 68 | 21912 | 1490016 | SUMINISTRO E INSTALACION DE AISLAMIENTO TERMICO TUBERIA Y ACCESORIOS RDE 21 Ø DIAMETRO 2" | ML | 185.4 | 22485 | 0 | 0 | 68 | 0
17.3.5 | SUMINISTRO E INSTALACION DE AISLAMIENTO TERMICO TUBERIA Y ACCESORIOS RDE 21 Ø DIAMETRO 1 1/2" | ML | 40 | 16527 | 661080 | SUMINISTRO E INSTALACION DE AISLAMIENTO TERMICO TUBERIA Y ACCESORIOS RDE 21 Ø DIAMETRO 1 1/2" | ML | 106.8 | 16958 | 0 | 0 | 40 | 0
17.3.6 | SUMINISTRO E INSTALACION DE AISLAMIENTO TERMICO TUBERIA Y ACCESORIOS RDE 21 Ø DIAMETRO 1 1/4" | ML | 61 | 14173 | 864553 | SUMINISTRO E INSTALACION DE AISLAMIENTO TERMICO TUBERIA Y ACCESORIOS RDE 21 Ø DIAMETRO 1 1/4" | ML | 165.6 | 14543 | 0 | 0 | 61 | 0
17.3.7 | SUMINISTRO E INSTALACION DE AISLAMIENTO TERMICO TUBERIA Y ACCESORIOS RDE 21 Ø DIAMETRO 1" | ML | 10 | 10329 | 103290 | SUMINISTRO E INSTALACION DE AISLAMIENTO TERMICO TUBERIA Y ACCESORIOS RDE 21 Ø DIAMETRO 1" | ML | 28.8 | 10599 | 0 | 0 | 10 | 0
17.3.8 | SUMINISTRO E INSTALACION DE AISLAMIENTO TERMICO TUBERIA Y ACCESORIOS RDE 21 Ø DIAMETRO 3/4" | ML | 12 | 9015 | 108180 | SUMINISTRO E INSTALACION DE AISLAMIENTO TERMICO TUBERIA Y ACCESORIOS RDE 21 Ø DIAMETRO 3/4" | ML | 32 | 9250 | 0 | 0 | 12 | 0
17.4 | SUMINISTRO, MONTAJE E INSTALACIÓN DE ACCESORIOS RED DE AGUA |  |  | 0 | 0 | SUMINISTRO, MONTAJE E INSTALACIÓN DE ACCESORIOS RED DE AGUA | 0 | 0 | 0 | 1 | 0 | 0 | 0
17.4.1 | SUMINISTRO E INSTALACION MANOMETROS 4", INCLUYE GRIFOS DE PRUEBA Y ACCESORIOS | UND | 1 | 281188 | 281188 | SUMINISTRO E INSTALACION MANOMETROS 4", INCLUYE GRIFOS DE PRUEBA Y ACCESORIOS | UND | 3 | 288532 | 0 | 0 | 1 | 0
17.4.2 | SUMINISTRO E INSTALACION TERMOMETROS 0-100F DE COLUMNA 7" | UND | 1 | 541061 | 541061 | SUMINISTRO E INSTALACION TERMOMETROS 0-100F DE COLUMNA 7" | UND | 3 | 555192 | 0 | 0 | 1 | 0
17.4.3 | SUMINISTRO E INSTALACION ELIMINADORES DE AIRE | UND | 1 | 190501 | 190501 | SUMINISTRO E INSTALACION ELIMINADORES DE AIRE | UND | 3 | 195476 | 0 | 0 | 1 | 0
17.4.4 | SUMINISTRO E INSTALACION TANQUE DE EXPANSIÓN PVC CON VALVULA DE NIVEL | UND | 1 | 440902 | 440902 | SUMINISTRO E INSTALACION TANQUE DE EXPANSIÓN PVC CON VALVULA DE NIVEL | UND | 1 | 452416 | 0 | 0 | 1 | 0
17.4.5 | SUMINISTRO E INSTALACION VALVULAS MARIPOSA DE 4" SUCCIÓN DE BOMBA | UND | 1 | 2274950 | 2274950 | SUMINISTRO E INSTALACION VALVULAS MARIPOSA DE 4" SUCCIÓN DE BOMBA | UND | 3 | 2334368 | 0 | 0 | 1 | 0
17.4.6 | SUMINISTRO E INSTALACION VALVULAS MARIPOSA DE 4" DESCARGA DE BOMBA | UND | 1 | 2274950 | 2274950 | SUMINISTRO E INSTALACION VALVULAS MARIPOSA DE 4" DESCARGA DE BOMBA | UND | 3 | 2334368 | 0 | 0 | 1 | 0
17.4.7 | SUMINISTRO E INSTALACION VALVULA TRIPLE - FLOTREX | UND | 1 | 1201991 | 1201991 | SUMINISTRO E INSTALACION VALVULA TRIPLE - FLOTREX | UND | 1 | 1233385 | 0 | 0 | 1 | 0
17.4.8 | SUMINISTRO E INSTALACION VALVULA CORTINA 3" 125PSI - PISO 3 | UND | 1 | 353927 | 353927 | SUMINISTRO E INSTALACION VALVULA CORTINA 3" 125PSI - PISO 3 | UND | 0 | 363171 | 1 | 353927 | 1 | 353927
17.4.9 | SUMINISTRO E INSTALACION VALVULA GLOBO 3" 125PSI - PISO 3 | UND | 1 | 494776 | 494776 | SUMINISTRO E INSTALACION VALVULA GLOBO 3" 125PSI - PISO 3 | UND | 0 | 507699 | 1 | 494776 | 1 | 494776
17.4.10 | SUMINISTRO E INSTALACION VALVULAS CORTINA 2 1/2" 125PSI - PISOS 2,3,4 | UND | 2 | 314488 | 628976 | SUMINISTRO E INSTALACION VALVULAS CORTINA 2 1/2" 125PSI - PISOS 2,3,4 | UND | 5 | 322703 | 0 | 0 | 2 | 0
17.4.11 | SUMINISTRO E INSTALACION VALVULAS GLOBO 2 1/2" 125PSI - PISOS 2,3,4 | UND | 2 | 443695 | 887390 | SUMINISTRO E INSTALACION VALVULAS GLOBO 2 1/2" 125PSI - PISOS 2,3,4 | UND | 5 | 455284 | 0 | 0 | 2 | 0
17.4.12 | SUMINISTRO E INSTALACION VALVULAS CORTINA 2" 125PSI - PISO 1,4 | UND | 1 | 232608 | 232608 | SUMINISTRO E INSTALACION VALVULAS CORTINA 2" 125PSI - PISO 1,4 | UND | 1 | 238683 | 0 | 0 | 1 | 0
17.4.13 | SUMINISTRO E INSTALACION VALVULAS GLOBO 2" 125PSI - PISO 1,4 | UND | 1 | 253530 | 253530 | SUMINISTRO E INSTALACION VALVULAS GLOBO 2" 125PSI - PISO 1,4 | UND | 1 | 260152 | 0 | 0 | 1 | 0
17.4.16 | SUMINISTRO E INSTALACION FILTRO / STRAINER incluye SOPORTERIA | UND | 1 | 569896 | 569896 | SUMINISTRO E INSTALACION FILTRO / STRAINER incluye SOPORTERIA | UND | 1 | 584781 | 0 | 0 | 1 | 0
17.4.17 | SUMINISTRO E INSTALACION FLANCHES, CABEZALES Y ACCESORIOS VARIOS ASOCIADOS | UND | 1 | 3131428 | 3131428 | SUMINISTRO E INSTALACION FLANCHES, CABEZALES Y ACCESORIOS VARIOS ASOCIADOS | UND | 1 | 3213217 | 0 | 0 | 1 | 0
17.4.18 | SUMINISTRO E INSTALACION JUNTAS FLEXIBLES CHILLER 4" | UND | 2 | 980458 | 1960916 | SUMINISTRO E INSTALACION JUNTAS FLEXIBLES CHILLER 4" | UND | 2 | 1006067 | 0 | 0 | 2 | 0
17.4.19 | SUMINISTRO E INSTALACION JUNTAS FLEXIBLES BOMBA VERTICAL 3" | UND | 2 | 936475 | 1872950 | SUMINISTRO E INSTALACION JUNTAS FLEXIBLES BOMBA VERTICAL 3" | UND | 2 | 960934 | 0 | 0 | 2 | 0
17.4.20 | SUMINISTRO E INSTALACION VALVULA DE CORTINA 2" FC 150 PSI | UND | 1 | 247647 | 247647 | SUMINISTRO E INSTALACION VALVULA DE CORTINA 2" FC 150 PSI | UND | 0 | 254114 | 1 | 247647 | 1 | 247647
17.4.21 | SUMINISTRO E INSTALACION VALVULA DE GLOBO 2" FC 150 PSI | UND | 1 | 275628 | 275628 | SUMINISTRO E INSTALACION VALVULA DE GLOBO 2" FC 150 PSI | UND | 0 | 282827 | 1 | 275628 | 1 | 275628
17.4.22 | SUMINISTRO E INSTALACION VALVULAS DE CORTINA 1 1/4" FC 125 PSI | UND | 6 | 209281 | 1255686 | SUMINISTRO E INSTALACION VALVULAS DE CORTINA 1 1/4" FC 125 PSI | UND | 17 | 214747 | 0 | 0 | 6 | 0
17.4.23 | SUMINISTRO E INSTALACION VALVULAS DE GLOBO 1 1/4" FC 125 PSI | UND | 6 | 315952 | 1895712 | SUMINISTRO E INSTALACION VALVULAS DE GLOBO 1 1/4" FC 125 PSI | UND | 17 | 324203 | 0 | 0 | 6 | 0
17.4.24 | SUMINISTRO E INSTALACION VALVULAS DE CORTINA 1 1/2" FC 125-150 PSI | UND | 1 | 228061 | 228061 | SUMINISTRO E INSTALACION VALVULAS DE CORTINA 1 1/2" FC 125-150 PSI | UND | 1 | 234017 | 0 | 0 | 1 | 0
17.4.25 | SUMINISTRO E INSTALACIONVALVULAS DE GLOBO 1 1/2" FC 125-150 PSI | UND | 1 | 328221 | 328221 | SUMINISTRO E INSTALACIONVALVULAS DE GLOBO 1 1/2" FC 125-150 PSI | UND | 1 | 336793 | 0 | 0 | 1 | 0
17.4.26 | SUMINISTRO E INSTALACION VALVULAS DE CORTINA 1" FC 125 PSI | UND | 2 | 152941 | 305882 | SUMINISTRO E INSTALACION VALVULAS DE CORTINA 1" FC 125 PSI | UND | 2 | 156935 | 0 | 0 | 2 | 0
17.4.27 | SUMINISTRO E INSTALACION VALVULAS DE GLOBO 1" FC 125 PSI | UND | 2 | 190501 | 381002 | SUMINISTRO E INSTALACION VALVULAS DE GLOBO 1" FC 125 PSI | UND | 2 | 195476 | 0 | 0 | 2 | 0
17.4.28 | SUMINISTRO E INSTALACION VALVULAS DE CORTINA 3/4" FC 125 PSI | UND | 4 | 122306 | 489224 | SUMINISTRO E INSTALACION VALVULAS DE CORTINA 3/4" FC 125 PSI | UND | 4 | 125501 | 0 | 0 | 4 | 0
17.4.29 | SUMINISTRO E INSTALACION VALVULAS DE GLOBO 3/4" FC 125 PSI | UND | 4 | 156737 | 626948 | SUMINISTRO E INSTALACION VALVULAS DE GLOBO 3/4" FC 125 PSI | UND | 4 | 160830 | 0 | 0 | 4 | 0
17.4.30 | SUMINISTRO E INSTALACION TERMOTATOS DIGITALES NO PROGRAMABLES FC | UND | 2 | 190501 | 381002 | SUMINISTRO E INSTALACION TERMOTATOS DIGITALES NO PROGRAMABLES FC | UND | 6 | 195476 | 0 | 0 | 2 | 0
17.4.31 | SUMINISTRO E INSTALACION TERMOSTATOS PROPORCIONALES DIGITALES | UND | 8 | 315701 | 2525608 | SUMINISTRO E INSTALACION TERMOSTATOS PROPORCIONALES DIGITALES | UND | 22 | 323946 | 0 | 0 | 8 | 0
17.4.32 | SUMINISTRO E INSTALACION ELECTROVALVULAS ON-OFF 110V | UND | 2 | 240581 | 481162 | SUMINISTRO E INSTALACION ELECTROVALVULAS ON-OFF 110V | UND | 6 | 246864 | 0 | 0 | 2 | 0
17.4.33 | SUMINISTRO E INSTALACION ELECTROVALVULAS PROPORCIONALES 2 " - 2 VIAS - 24V | UND | 1 | 797720 | 797720 | SUMINISTRO E INSTALACION ELECTROVALVULAS PROPORCIONALES 2 " - 2 VIAS - 24V | UND | 0 | 818556 | 1 | 797720 | 1 | 797720
17.4.34 | SUMINISTRO E INSTALACION ELECTROVALVULAS PROPORCIONALES 1 1/2 " - 2 VIAS - 24V | UND | 1 | 797720 | 797720 | SUMINISTRO E INSTALACION ELECTROVALVULAS PROPORCIONALES 1 1/2 " - 2 VIAS - 24V | UND | 2 | 818556 | 0 | 0 | 1 | 0
17.4.35 | SUMINISTRO E INSTALACION ELECTROVALVULAS PROPORCIONALES 1 1/2 " - 3 VIAS - 24V | UND | 1 | 797720 | 797720 | SUMINISTRO E INSTALACION ELECTROVALVULAS PROPORCIONALES 1 1/2 " - 3 VIAS - 24V | UND | 0 | 818556 | 1 | 797720 | 1 | 797720
17.4.36 | SUMINISTRO E INSTALACION ELECTROVALVULAS PROPORCIONALES 1 1/4 " - 24V | UND | 5 | 703821 | 3519105 | SUMINISTRO E INSTALACION ELECTROVALVULAS PROPORCIONALES 1 1/4 " - 24V | UND | 15 | 722203 | 0 | 0 | 5 | 0
17.4.37 | SUMINISTRO E INSTALACION ELECTROVALVULAS PROPORCIONALES 1 " - 24V | UND | 1 | 567603 | 567603 | SUMINISTRO E INSTALACION ELECTROVALVULAS PROPORCIONALES 1 " - 24V | UND | 0 | 582428 | 1 | 567603 | 1 | 567603
17.5 | SUMINISTRO, MONTAJE E INSTALACIÓN DE DUCTOS DE AIRE ACONDICIONADO |  |  | 0 | 0 | SUMINISTRO, MONTAJE E INSTALACIÓN DE DUCTOS DE AIRE ACONDICIONADO | 0 | 0 | 0 | 1 | 0 | 0 | 0
17.5.1 | SUMINISTRO E INSTALACION DUCTOS EN LAMINA GALVANIZADA CAL. 24 Wrap FC | M2 | 28 | 62181 | 1741068 | SUMINISTRO E INSTALACION DUCTOS EN LAMINA GALVANIZADA CAL. 24 Wrap FC | M2 | 77 | 63805 | 0 | 0 | 28 | 0
17.5.2 | SUMINISTRO E INSTALACION DUCTOS EN LAMINA GALVANIZADA CAL. 22 Wrap FC | M2 | 200 | 68392 | 13678400 | SUMINISTRO E INSTALACION DUCTOS EN LAMINA GALVANIZADA CAL. 22 Wrap FC | M2 | 540 | 70179 | 0 | 0 | 200 | 0
17.5.3 | SUMINISTRO E INSTALACION AISLAMIENTO DUCTOS EN JUMBOLON FC | M2 | 228 | 18961 | 4323108 | SUMINISTRO E INSTALACION AISLAMIENTO DUCTOS EN JUMBOLON FC | M2 | 617 | 19457 | 0 | 0 | 228 | 0
17.5.4 | SUMINISTRO E INSTALACION DUCTOS EN LAMINA GALVANIZADA CAL. 20 Wrap UMAS | M2 | 55 | 74652 | 4105860 | SUMINISTRO E INSTALACION DUCTOS EN LAMINA GALVANIZADA CAL. 20 Wrap UMAS | M2 | 150 | 76603 | 0 | 0 | 55 | 0
17.5.5 | SUMINISTRO E INSTALACION AISLAMIENTO DUCTOS EN DUCT WRAP UMAS | M2 | 55 | 18961 | 1042855 | SUMINISTRO E INSTALACION AISLAMIENTO DUCTOS EN DUCT WRAP UMAS | M2 | 150 | 19457 | 0 | 0 | 55 | 0
17.5.6 | SUMINISTRO E INSTALACION ACOPLE FLEXIBLE DUCTOS - EQUIPOS | UND | 9 | 32544 | 292896 | SUMINISTRO E INSTALACION ACOPLE FLEXIBLE DUCTOS - EQUIPOS | UND | 24 | 33394 | 0 | 0 | 9 | 0
17.6 | SUMINISTRO E INSTALACIÓN DIFUSORES Y REJILLAS |  |  | 0 | 0 | SUMINISTRO E INSTALACIÓN DIFUSORES Y REJILLAS | 0 | 0 | 0 | 1 | 0 | 0 | 0
17.6.1 | SUMINISTRO E INSTALACION DIFUSORES SUMINISTRO DE 12" x 12" 4V (Tipo Descolgado) con Damper OB | UND | 30 | 153283 | 4598490 | SUMINISTRO E INSTALACION DIFUSORES SUMINISTRO DE 12" x 12" 4V (Tipo Descolgado) con Damper OB | UND | 82 | 157287 | 0 | 0 | 30 | 0
17.6.2 | SUMINISTRO E INSTALACION DIFUSORES SUMINISTRO DE 9" x 9" 4V (Tipo Descolgado) con Damper OB | UND | 2 | 106960 | 213920 | SUMINISTRO E INSTALACION DIFUSORES SUMINISTRO DE 9" x 9" 4V (Tipo Descolgado) con Damper OB | UND | 4 | 109753 | 0 | 0 | 2 | 0
17.6.3 | SUMINISTRO E INSTALACION REJILLAS SUMINISTRO DE 48" X 12" (TIPO DOBLE ALETA) con Damper incluye EXTRACTORES DE AIRE | UND | 1 | 225899 | 225899 | SUMINISTRO E INSTALACION REJILLAS SUMINISTRO DE 48" X 12" (TIPO DOBLE ALETA) con Damper incluye EXTRACTORES DE AIRE | UND | 4 | 231800 | 0 | 0 | 1 | 0
17.6.4 | SUMINISTRO E INSTALACION REJILLAS DE ACCESO/ RETORNO A FC DE 18" x 8" 160 CFM | UND | 1 | 56880 | 56880 | SUMINISTRO E INSTALACION REJILLAS DE ACCESO/ RETORNO A FC DE 18" x 8" 160 CFM | UND | 2 | 58365 | 0 | 0 | 1 | 0
17.6.5 | SUMINISTRO E INSTALACION REJILLAS DE ACCESO/ RETORNO A FC DE 40" x 8" 320 CFM | UND | 4 | 213380 | 853520 | SUMINISTRO E INSTALACION REJILLAS DE ACCESO/ RETORNO A FC DE 40" x 8" 320 CFM | UND | 12 | 218953 | 0 | 0 | 4 | 0
17.6.6 | SUMINISTRO E INSTALACION REJILLAS DE ACCESO/ RETORNO A FC DE 48" x 12" 400 CFM | UND | 3 | 225899 | 677697 | SUMINISTRO E INSTALACION REJILLAS DE ACCESO/ RETORNO A FC DE 48" x 12" 400 CFM | UND | 8 | 231800 | 0 | 0 | 3 | 0
17.6.7 | SUMINISTRO E INSTALACION REJILLAS DE ACCESO/ RETORNO A FC DE 48" x 20" 2400 CFM | UND | 1 | 486315 | 486315 | SUMINISTRO E INSTALACION REJILLAS DE ACCESO/ RETORNO A FC DE 48" x 20" 2400 CFM | UND | 1 | 499017 | 0 | 0 | 1 | 0
17.6.8 | SUMINISTRO E INSTALACION REJILLAS DE ACCESO/ RETORNO A FC DE 48" x 24" 3600 CFM | UND | 1 | 432480 | 432480 | SUMINISTRO E INSTALACION REJILLAS DE ACCESO/ RETORNO A FC DE 48" x 24" 3600 CFM | UND | 3 | 443775 | 0 | 0 | 1 | 0
17.6.9 | SUMINISTRO E INSTALACION REJILLAS DE TOMA AIRE EXTERNO TAE 6" x 6" | UND | 1 | 23075 | 23075 | SUMINISTRO E INSTALACION REJILLAS DE TOMA AIRE EXTERNO TAE 6" x 6" | UND | 0 | 23678 | 1 | 23075 | 1 | 23075
17.6.10 | SUMINISTRO E INSTALACION REJILLAS DE TOMA AIRE EXTERNO TAE 10" x 8" | UND | 1 | 31839 | 31839 | SUMINISTRO E INSTALACION REJILLAS DE TOMA AIRE EXTERNO TAE 10" x 8" | UND | 0 | 32671 | 1 | 31839 | 1 | 31839
17.6.11 | SUMINISTRO E INSTALACION REJILLAS DE TOMA AIRE EXTERNO TAE 12" x 8" | UND | 6 | 44360 | 266160 | SUMINISTRO E INSTALACION REJILLAS DE TOMA AIRE EXTERNO TAE 12" x 8" | UND | 16 | 45518 | 0 | 0 | 6 | 0
17.6.12 | SUMINISTRO E INSTALACION REJILLAS DE TOMA AIRE EXTERNO TAE 18" x 8" | UND | 1 | 56880 | 56880 | SUMINISTRO E INSTALACION REJILLAS DE TOMA AIRE EXTERNO TAE 18" x 8" | UND | 2 | 58365 | 0 | 0 | 1 | 0
17.6.13 | SUMINISTRO E INSTALACION REJILLA DE TOMA AIRE EXTERNO TAE 30" x 12" CN DAMPER MOTORIZADO | UND | 1 | 563939 | 563939 | SUMINISTRO E INSTALACION REJILLA DE TOMA AIRE EXTERNO TAE 30" x 12" CN DAMPER MOTORIZADO | UND | 0 | 578669 | 1 | 563939 | 1 | 563939
17.6.14 | SUMINISTRO E INSTALACION REJILLA DE TOMA AIRE EXTERNO TAE 30" x 18" CN DAMPER MOTORIZADO | UND | 1 | 651039 | 651039 | SUMINISTRO E INSTALACION REJILLA DE TOMA AIRE EXTERNO TAE 30" x 18" CN DAMPER MOTORIZADO | UND | 0 | 668044 | 1 | 651039 | 1 | 651039
17.7 | SUMINSITRO, MONTAJE E INSTALACIÓN DE VENTILACIÓN MECANICA |  |  | 0 | 0 | SUMINSITRO, MONTAJE E INSTALACIÓN DE VENTILACIÓN MECANICA | 0 | 0 | 0 | 1 | 0 | 0 | 0
17.7.3 | SUMINISTRO E INSTALACION DUCTOS EN LAMINA GALVANIZADA CAL. 20 Wrap UMAS | M2 | 32 | 87724 | 2807168 | SUMINISTRO E INSTALACION DUCTOS EN LAMINA GALVANIZADA CAL. 20 Wrap UMAS | M2 | 88 | 90015 | 0 | 0 | 32 | 0
17.7.4 | SUMINISTRO E INSTALACION DUCTOS EN LAMINA GALVANIZADA CAL. 22 Wrap UMAS | M2 | 71 | 81464 | 5783944 | SUMINISTRO E INSTALACION DUCTOS EN LAMINA GALVANIZADA CAL. 22 Wrap UMAS | M2 | 191 | 83592 | 0 | 0 | 71 | 0
17.7.5 | SUMINISTRO E INSTALACION BANCO DE FILTROS | UND | 1 | 485756 | 485756 | SUMINISTRO E INSTALACION BANCO DE FILTROS | UND | 2 | 498443 | 0 | 0 | 1 | 0
17.8 | SUMNISTRO, INSTALACION Y MONTAJE CONTROL |  |  | 0 | 0 | SUMNISTRO, INSTALACION Y MONTAJE CONTROL | 0 | 0 | 0 | 1 | 0 | 0 | 0
17.8.2 | SUMINISTRO E INSTALACION VALVULA BYPASS 2" | UND | 1 | 1927980 | 1927980 | SUMINISTRO E INSTALACION VALVULA BYPASS 2" | UND | 1 | 1978337 | 0 | 0 | 1 | 0
17.8.3 | SUMINISTRO E INSTALACION SENSOR DIFERENCIAL DE PRESIÓN SISTEMA AGUA FRIA | UND | 2 | 1176830 | 2353660 | SUMINISTRO E INSTALACION SENSOR DIFERENCIAL DE PRESIÓN SISTEMA AGUA FRIA | UND | 2 | 1207567 | 0 | 0 | 2 | 0
17.8.4 | SUMINISTRO E INSTALACION SENSOR DIFERENCIAL DE PRESIÓN SISTEMA AIRE UMAS | UND | 1 | 845675 | 845675 | SUMINISTRO E INSTALACION SENSOR DIFERENCIAL DE PRESIÓN SISTEMA AIRE UMAS | UND | 1 | 867763 | 0 | 0 | 1 | 0
17.8.5 | SUMINISTRO E INSTALACION SENSOR DE FLUJO AIRE UMAS | UND | 1 | 845675 | 845675 | SUMINISTRO E INSTALACION SENSOR DE FLUJO AIRE UMAS | UND | 2 | 867763 | 0 | 0 | 1 | 0
17.8.9 | SUMINISTRO E INSTALACION SENSOR CO | UND | 2 | 1076654 | 2153308 | SUMINISTRO E INSTALACION SENSOR CO | UND | 3 | 1104774 | 0 | 0 | 2 | 0
17.8.10 | SUMINISTRO E INSTALACION SENSOR CONTROL CO2 UMAS | UND | 2 | 322996 | 645992 | SUMINISTRO E INSTALACION SENSOR CONTROL CO2 UMAS | UND | 2 | 331432 | 0 | 0 | 2 | 0
18 | RED DE VOZ Y DATOS Cat. 6A BLINDADO LSZH (Low Smoke Zero Halogen) |  |  | 0 | 0 | RED DE VOZ Y DATOS Cat. 6A BLINDADO LSZH (Low Smoke Zero Halogen) | 0 | 0 | 0 | 1 | 0 | 0 | 0
18.1 | SUMINISTRO E INSTALACION DE TOMAS PUESTOS DE TRABAJO |  |  | 0 | 0 | SUMINISTRO E INSTALACION DE TOMAS PUESTOS DE TRABAJO | 0 | 0 | 0 | 1 | 0 | 0 | 0
18.1.1 | SUMINISTRO E INSTALACION TOMAS SENCILLA RJ45 Cat. 6A DATOS BLINDADO INCLUYE MARQUILLAS | UND | 64 | 36636 | 2344704 | SUMINISTRO E INSTALACION TOMAS SENCILLA RJ45 Cat. 6A DATOS BLINDADO INCLUYE MARQUILLAS | UND | 172 | 37593 | 0 | 0 | 64 | 0
18.1.2 | SUMINISTRO E INSTALACION TOMAS SENCILLA RJ45 Cat. 6A VOZ BLINDADO INCLUYE MARQUILLAS | UND | 14 | 36636 | 512904 | SUMINISTRO E INSTALACION TOMAS SENCILLA RJ45 Cat. 6A VOZ BLINDADO INCLUYE MARQUILLAS | UND | 38 | 37593 | 0 | 0 | 14 | 0
18.1.3 | SUMINISTRO E INSTALACION FACE PLATE DOBLE PARA TOMA RJ45 | UND | 64 | 9671 | 618944 | SUMINISTRO E INSTALACION FACE PLATE DOBLE PARA TOMA RJ45 | UND | 172 | 9923 | 0 | 0 | 64 | 0
18.1.4 | SUMINISTRO E INSTALACION PATCH CORD. RJ45-RJ45 1,5 m Cat. 6A BLINDADO | UND | 64 | 44070 | 2820480 | SUMINISTRO E INSTALACION PATCH CORD. RJ45-RJ45 1,5 m Cat. 6A BLINDADO | UND | 172 | 45221 | 0 | 0 | 64 | 0
18.2 | SUMINISTRO E INSTALACION DE CABLES |  |  | 0 | 0 | SUMINISTRO E INSTALACION DE CABLES | 0 | 0 | 0 | 1 | 0 | 0 | 0
18.2.1 | SUMINISTRO E INSTALACION CABLE 10 G F/UTP Cat. 6A CON CHAQUETA LSZH (LOW SMOKE ZERO HALOGEN) | ML | 1765 | 4389 | 7746585 | SUMINISTRO E INSTALACION CABLE 10 G F/UTP Cat. 6A CON CHAQUETA LSZH (LOW SMOKE ZERO HALOGEN) | ML | 11247 | 4503 | 0 | 0 | 1765 | 0
18.3 | SUMINISTRO E INSTALACION DE ELEMENTOS DE ADMINISTRACIÓN |  |  | 0 | 0 | SUMINISTRO E INSTALACION DE ELEMENTOS DE ADMINISTRACIÓN | 0 | 0 | 0 | 1 | 0 | 0 | 0
18.3.1 | SUMINISTRO E INSTALACION HERRAJE PATVH PANEL 24 Pts Cat. 6A BLINDADO | UND | 4 | 261791 | 1047164 | SUMINISTRO E INSTALACION HERRAJE PATVH PANEL 24 Pts Cat. 6A BLINDADO | UND | 9 | 268628 | 0 | 0 | 4 | 0
18.3.2 | SUMINISTRO E INSTALACION TOMA SENCILLA RJ45 Cat. 6A AZUL DATOS BLINDADO INCLUYE MARQUILLAS | UND | 64 | 36638 | 2344832 | SUMINISTRO E INSTALACION TOMA SENCILLA RJ45 Cat. 6A AZUL DATOS BLINDADO INCLUYE MARQUILLAS | UND | 172 | 37595 | 0 | 0 | 64 | 0
18.3.3 | SUMINISTRO E INSTALACION TOMA SENCILLA RJ45 Cat. 6A ROJO VOZ BLINDADO INCLUYE MARQUILLAS | UND | 14 | 36638 | 512932 | SUMINISTRO E INSTALACION TOMA SENCILLA RJ45 Cat. 6A ROJO VOZ BLINDADO INCLUYE MARQUILLAS | UND | 38 | 37595 | 0 | 0 | 14 | 0
18.3.4 | SUMINISTRO E INSTALACION PATCH CORD. RJ45-RJ45 3 m Cat. 6A DATOS BLINDADO | UND | 64 | 46993 | 3007552 | SUMINISTRO E INSTALACION PATCH CORD. RJ45-RJ45 3 m Cat. 6A DATOS BLINDADO | UND | 172 | 48221 | 0 | 0 | 64 | 0
18.3.5 | SUMINISTRO E INSTALACION PATCH CORD. RJ45-RJ45 3 m Cat. 6A VOZ BLINDADO | UND | 14 | 46993 | 657902 | SUMINISTRO E INSTALACION PATCH CORD. RJ45-RJ45 3 m Cat. 6A VOZ BLINDADO | UND | 38 | 48221 | 0 | 0 | 14 | 0
18.3.6 | SUMINISTRO E INSTALACION ORGANIZADOR HORIZONTAL 2U | UND | 4 | 244338 | 977352 | SUMINISTRO E INSTALACION ORGANIZADOR HORIZONTAL 2U | UND | 9 | 250719 | 0 | 0 | 4 | 0
18.4 | SUMINISTRO E INSTALACIÓN INTEGRACIÓN TELEFÓNICA |  |  | 0 | 0 | SUMINISTRO E INSTALACIÓN INTEGRACIÓN TELEFÓNICA | 0 | 0 | 0 | 1 | 0 | 0 | 0
18.4.1 | SUMINISTRO E INSTALACION PATCH PANEL 24 Pts Cat. 5E BLINDADO PARA INTEGRACIÓN TELEFONICA | UND | 1 | 566952 | 566952 | SUMINISTRO E INSTALACION PATCH PANEL 24 Pts Cat. 5E BLINDADO PARA INTEGRACIÓN TELEFONICA | UND | 1 | 581760 | 0 | 0 | 1 | 0
18.4.2 | SUMINISTRO E INSTALACION PATCH CORD RJ45-RJ45 1m Cat 5E INTEGRACIÓN TELEFÓNICA INCLUYE MARQUILLAS | UND | 14 | 34436 | 482104 | SUMINISTRO E INSTALACION PATCH CORD RJ45-RJ45 1m Cat 5E INTEGRACIÓN TELEFÓNICA INCLUYE MARQUILLAS | UND | 38 | 35336 | 0 | 0 | 14 | 0
18.4.3 | SUMINISTRO E INSTALACION ORGANIZADOR HORIZONTAL 2U | UND | 1 | 244338 | 244338 | SUMINISTRO E INSTALACION ORGANIZADOR HORIZONTAL 2U | UND | 1 | 250719 | 0 | 0 | 1 | 0
18.5 | SUMINISTRO E INSTALACIÓN DE BACKBONE |  |  | 0 | 0 | SUMINISTRO E INSTALACIÓN DE BACKBONE | 0 | 0 | 0 | 1 | 0 | 0 | 0
18.5.1 | SUMINISTRO E INSTALACION FIBRA OPTICA 6 HILOS MULTIMODO 50/125 u. | ML | 12 | 19104 | 229248 | SUMINISTRO E INSTALACION FIBRA OPTICA 6 HILOS MULTIMODO 50/125 u. | ML | 32 | 19602 | 0 | 0 | 12 | 0
18.5.2 | SUMINISTRO E INSTALACION BANDEJA DE FIBRA OPTICA DE 24 PUERTOS | UND | 2 | 688690 | 1377380 | SUMINISTRO E INSTALACION BANDEJA DE FIBRA OPTICA DE 24 PUERTOS | UND | 2 | 706677 | 0 | 0 | 2 | 0
18.5.3 | SUMINISTRO E INSTALACION ORGANIZADOR HORIZONTAL 1U | UND | 2 | 244338 | 488676 | SUMINISTRO E INSTALACION ORGANIZADOR HORIZONTAL 1U | UND | 2 | 250719 | 0 | 0 | 2 | 0
18.6 | SUMINISTRO E INSTALACIÓN DE OTROS |  |  | 0 | 0 | SUMINISTRO E INSTALACIÓN DE OTROS | 0 | 0 | 0 | 1 | 0 | 0 | 0
18.6.1 | SUMINISTRO E INSTALACION GABINETE 2,10 m ALTO X 0,71 m PROFUNDO Y 0,81 m DE ANCHO | UND | 1 | 4390063 | 4390063 | SUMINISTRO E INSTALACION GABINETE 2,10 m ALTO X 0,71 m PROFUNDO Y 0,81 m DE ANCHO | UND | 3 | 4504726 | 0 | 0 | 1 | 0
18.6.2 | SUMINISTRO E INSTALACION ORGANIZADOR VERTICAL | UND | 2 | 564171 | 1128342 | SUMINISTRO E INSTALACION ORGANIZADOR VERTICAL | UND | 6 | 578906 | 0 | 0 | 2 | 0
18.6.3 | SUMINISTRO E INSTALACION MULTITOMA CON 5 SALIDAS ELECTRICAS GRADO HOSPITALARIO | UND | 1 | 488570 | 488570 | SUMINISTRO E INSTALACION MULTITOMA CON 5 SALIDAS ELECTRICAS GRADO HOSPITALARIO | UND | 3 | 501331 | 0 | 0 | 1 | 0
18.6.4 | SUMINISTRO E INSTALACION CABLE THHN No. 6 AWG VERDE. PARA ATERRIZAJE DE ELEMENTOS Y GABINATE | ML | 11 | 4514 | 49654 | SUMINISTRO E INSTALACION CABLE THHN No. 6 AWG VERDE. PARA ATERRIZAJE DE ELEMENTOS Y GABINATE | ML | 29 | 4631 | 0 | 0 | 11 | 0
18.6.5 | SUMINISTRO E INSTALACION BANDEJA TIPO MALLA DE 40 x 8 cm CON ACCESORIOS | ML | 230 | 150309 | 34571070 | SUMINISTRO E INSTALACION BANDEJA TIPO MALLA DE 40 x 8 cm CON ACCESORIOS | ML | 316 | 154235 | 0 | 0 | 230 | 0
18.6.6 | SUMINISTRO E INSTALACION CANALETA METÁLICA DE 12 x 5 cm. | ML | 91 | 35614 | 3240874 | SUMINISTRO E INSTALACION CANALETA METÁLICA DE 12 x 5 cm. | ML | 245 | 36543 | 0 | 0 | 91 | 0
18.6.7 | SUMINISTRO E INSTALACION TUBERÍA EMT DE 1" INCLUYE ACCESORIOS | ML | 23 | 19668 | 452364 | SUMINISTRO E INSTALACION TUBERÍA EMT DE 1" INCLUYE ACCESORIOS | ML | 64 | 20181 | 0 | 0 | 23 | 0
18.6.8 | SUMINISTRO E INSTALACION TUBERÍA EMT DE 3/4" INCLUYE ACCESORIOS | ML | 61 | 15631 | 953491 | SUMINISTRO E INSTALACION TUBERÍA EMT DE 3/4" INCLUYE ACCESORIOS | ML | 166 | 16039 | 0 | 0 | 61 | 0
18.6.9 | SUMINISTRO E INSTALACION TUBERÍA PVC DE 1" INCLUYE ACCESORIOS | ML | 8 | 5759 | 46072 | SUMINISTRO E INSTALACION TUBERÍA PVC DE 1" INCLUYE ACCESORIOS | ML | 22 | 5910 | 0 | 0 | 8 | 0
18.6.10 | SUMINISTRO E INSTALACION TUBERÍA PVC DE 3/4" INCLUYE ACCESORIOS | ML | 31 | 4633 | 143623 | SUMINISTRO E INSTALACION TUBERÍA PVC DE 3/4" INCLUYE ACCESORIOS | ML | 84 | 4755 | 0 | 0 | 31 | 0
18.6.11 | SUMINISTRO E INSTALACION PARRILLA ORGANIZADORA DE CABLES DE 1,20 x 0,6 m | UND | 4 | 751513 | 3006052 | SUMINISTRO E INSTALACION PARRILLA ORGANIZADORA DE CABLES DE 1,20 x 0,6 m | UND | 2 | 771142 | 0 | 0 | 4 | 0
18.6.12 | SUMINISTRO E INSTALACION CAJA DE PASO 10 x 10 m DOBLE FONDO | UND | 4 | 12598 | 50392 | SUMINISTRO E INSTALACION CAJA DE PASO 10 x 10 m DOBLE FONDO | UND | 4 | 12928 | 0 | 0 | 4 | 0
18.7 | SUMINISTRO E INSTALACIÓN DE REDES ELECTRICAS ESPECIALES |  |  | 0 | 0 | SUMINISTRO E INSTALACIÓN DE REDES ELECTRICAS ESPECIALES | 0 | 0 | 0 | 1 | 0 | 0 | 0
18.7.1 | SUMINISTRO E INSTALACION SALIDA TOMA NEMA L5-30 RAWELT | UND | 2 | 62600 | 125200 | SUMINISTRO E INSTALACION SALIDA TOMA NEMA L5-30 RAWELT | UND | 2 | 64235 | 0 | 0 | 2 | 0
18.7.2 | SUMINISTRO E INSTALACION CIRCUITO PREENSAMBLADO AZUL MONOFÁSICO NORMAL PARA RACK | ML | 2 | 6306 | 12612 | SUMINISTRO E INSTALACION CIRCUITO PREENSAMBLADO AZUL MONOFÁSICO NORMAL PARA RACK | ML | 2 | 6470 | 0 | 0 | 2 | 0
18.7.3 | SUMINISTRO E INSTALACION CIRCUITO PREENSAMBLADO ROJO MONOFÁSICO REGULADO PARA RACK | ML | 2 | 6306 | 12612 | SUMINISTRO E INSTALACION CIRCUITO PREENSAMBLADO ROJO MONOFÁSICO REGULADO PARA RACK | ML | 2 | 6470 | 0 | 0 | 2 | 0
18.7.4 | SUMINISTRO E INSTALACION BARRAJE DE PUESTA A TIERRA PARA RACK TGB | UND | 2 | 616802 | 1233604 | SUMINISTRO E INSTALACION BARRAJE DE PUESTA A TIERRA PARA RACK TGB | UND | 2 | 632913 | 0 | 0 | 2 | 0
18.8 | SUMINISTRO E INSTALACION DE EQUIPOS ACTIVOS |  |  | 0 | 0 | SUMINISTRO E INSTALACION DE EQUIPOS ACTIVOS | 0 | 0 | 0 | 1 | 0 | 0 | 0
18.8.1 | SUMINISTRO E INSTALACION SWITCHE DE BORDE DE 24 PoE PUERTOS GIGABIT ETHERNET 10/100/1000 Gbps CON PUERTO DE ADMINSITRACION POR CONSOLA | UND | 1 | 7157462 | 7157462 | SUMINISTRO E INSTALACION SWITCHE DE BORDE DE 24 PoE PUERTOS GIGABIT ETHERNET 10/100/1000 Gbps CON PUERTO DE ADMINSITRACION POR CONSOLA | UND | 13 | 7344406 | 0 | 0 | 1 | 0
18.8.2 | SUMINISTRO E INSTALACION MODULO SFP 10G | UND | 1 | 820212 | 820212 | SUMINISTRO E INSTALACION MODULO SFP 10G | UND | 0 | 841635 | 1 | 820212 | 1 | 820212
19 | SEGURIDAD ELÉCTRONICA (CCTV, CONTROL ACCESOS, DETECCION INCENDIOS Y SONIDO) |  |  | 0 | 0 | SEGURIDAD ELÉCTRONICA (CCTV, CONTROL ACCESOS, DETECCION INCENDIOS Y SONIDO) | 0 | 0 | 0 | 1 | 0 | 0 | 0
19.3 | SUMINISTRO E INSTALACION DE DETECCIÓN DE INDENDIO |  |  | 0 | 0 | SUMINISTRO E INSTALACION DE DETECCIÓN DE INDENDIO | 0 | 0 | 0 | 1 | 0 | 0 | 0
19.3.1 | SUMINISTRO E INSTALACION ESTACION MANUAL DIRECCIONABLE DE AVISO, CON CUBIERTA ACRILICA | UND | 3 | 497032 | 1491096 | SUMINISTRO E INSTALACION ESTACION MANUAL DIRECCIONABLE DE AVISO, CON CUBIERTA ACRILICA | UND | 8 | 503198 | 0 | 0 | 3 | 0
19.3.2 | SUMINISTRO E INSTALACION SIRENA / ESTROBO CON SUS MODULOS DE CONTROL | UND | 3 | 355685 | 1067055 | SUMINISTRO E INSTALACION SIRENA / ESTROBO CON SUS MODULOS DE CONTROL | UND | 8 | 360098 | 0 | 0 | 3 | 0
19.3.3 | SUMINISTRO E INSTALACION DETECTOR DE HUMO DIRECCIONABLE CON BASE | UND | 46 | 400099 | 18404554 | SUMINISTRO E INSTALACION DETECTOR DE HUMO DIRECCIONABLE CON BASE | UND | 96 | 405062 | 0 | 0 | 46 | 0
19.3.4 | SUMINISTRO E INSTALACION DETECTOR DE MONOXIDO DIRECCIONABLE CON BASE | UND | 2 | 374720 | 749440 | SUMINISTRO E INSTALACION DETECTOR DE MONOXIDO DIRECCIONABLE CON BASE | UND | 6 | 379368 | 0 | 0 | 2 | 0
19.3.5 | SUMINISTRO E INSTALACION CITOFONO DE EMERGENCIA | UND | 2 | 395570 | 791140 | SUMINISTRO E INSTALACION CITOFONO DE EMERGENCIA | UND | 5 | 400477 | 0 | 0 | 2 | 0
19.3.6 | SUMINISTRO E INSTALACION CENTRAL DE DETECCION DE INCENDIO E INTRUSIÓN, CONSU GABINETE, FUENTE, CPU, DISPLAY Y TECLEDO, CON UN 30% DE RESERVA PARA AMPLIACIÓN. | UND | 1 | 8308139 | 8308139 | SUMINISTRO E INSTALACION CENTRAL DE DETECCION DE INCENDIO E INTRUSIÓN, CONSU GABINETE, FUENTE, CPU, DISPLAY Y TECLEDO, CON UN 30% DE RESERVA PARA AMPLIACIÓN. | UND | 1 | 8411205 | 0 | 0 | 1 | 0
19.3.7 | SUMINISTRO E INSTALACION CABLE BLINDADO 2 x 16 AWG FPL | ML | 496 | 5202 | 2580192 | SUMINISTRO E INSTALACION CABLE BLINDADO 2 x 16 AWG FPL | ML | 1277 | 5267 | 0 | 0 | 496 | 0
19.3.8 | SUMINISTRO E INSTALACION TUBERÍA EMT DE 3/4" INCLUYE ACCESORIOS | ML | 456 | 15842 | 7223952 | SUMINISTRO E INSTALACION TUBERÍA EMT DE 3/4" INCLUYE ACCESORIOS | ML | 854 | 16039 | 0 | 0 | 456 | 0
19.3.9 | SUMINISTRO E INSTALACION TUBERÍA PVC DE 3/4" INCLUYE ACCESORIOS | ML | 7 | 4696 | 32872 | SUMINISTRO E INSTALACION TUBERÍA PVC DE 3/4" INCLUYE ACCESORIOS | ML | 15 | 4755 | 0 | 0 | 7 | 0
19.3.10 | SUMINISTRO E INSTALACION CAJA DE PASO 10 x 10 m DOBLE FONDO | UND | 9 | 12769 | 114921 | SUMINISTRO E INSTALACION CAJA DE PASO 10 x 10 m DOBLE FONDO | UND | 23 | 12928 | 0 | 0 | 9 | 0
20 | OTRAS ACTIVIDADES |  |  | 0 | 0 | NO ESTA |  |  |  | 1 | 0 | 0 | 0
20.2 | SUMINISTRO Y COLOCACION DE PAÑETE LISO IMPERMEABILIZADO e= 0.02 m (Incluye filos y dilataciones) | M2 | 600 | 23602 | 14161200 | NO ESTA |  |  |  | 1 | 23602 | 600 | 14161200
20.3 | SUMINISTRO E INSTALACION DE PINTURA TIPO KORAZA O EQUIVALENTE BLANCA MUROS EXISTENTES EN CONCRETO | M2 | 600 | 20123 | 12073800 | NO ESTA |  |  |  | 1 | 20123 | 600 | 12073800
20.4 | Limpieza mecánica del acero de refuerzo y aplicación de inhibidor de corrosión. | ML | 1500 | 7269 | 10903500 | NO ESTA |  |  |  | 1 | 7269 | 1500 | 10903500
20.5 | Reparación del concreto de elementos estructurales para una profundidad no mayor a los 2,5 cm. Incluye aplicación de pintura anticarbonatación. | M2 | 100 | 153417 | 15341700 | NO ESTA |  |  |  | 1 | 153417 | 100 | 15341700
20.6 | ESTRUCTURA METALICA PARA CUBIERTA | KG | 1072.1 | 12766 | 13686428.6 | NO ESTA |  |  |  | 1 | 12766 | 1072.1 | 13686428.6
20.7 | CONSTRUCCIÓN DE ANCLAJES EPOXICOS PARA VARILLAS DE # 3 A # 8 PROFUNIDAD PROMEDIO 15.5 CMS INCLUYE MATERIALES EQUIPOS Y MANO DE OBRA (3/8, 3/4, 7/8, 1”). | UND | 793 | 16726 | 13263718 | NO ESTA |  |  |  | 1 | 16726 | 793 | 13263718
20.8 | PUENTE DE ADHERENCIA (ESCARIFICADO Y 500GR DE SIKADUR 32 PRIMER) Suministro e instalación de anclaje químico tipo primer para concreto de dos etapas, incluye limpieza del sustrato) | M2 | 40 | 106605 | 4264200 | NO ESTA |  |  |  | 1 | 106605 | 40 | 4264200
20.9 | Muro liviano en Eterboard con las siguientes características: Muro liviano Eterboard doble cara - ESP 15 CM ENTRAMADO CAL 20 C/0.64, incluido pintura exterior e interior, perfiles, columnetas metálicas, soportes muro fachada | M2 | 1316 | 162722 | 214142152 | NO ESTA |  |  |  | 1 | 162722 | 1316 | 214142152
20.10 | Pintura intumescente | M2 | 700 | 36898 | 25828600 | NO ESTA |  |  |  | 1 | 36898 | 700 | 25828600
COSTOS DIRECTOS |  |  |  |  | 5936368268.32 |  | 5830808778 | [5 empty] | 2518937660.07
COSTOS INDIRECTOS |  |  |  |  | 1545236660.24 |  | -105559490.32 |  | #VALUE!
ADMINISTRACIÓN * |  |  |  | 20.03% | 1189054564.14
IMPREVISTOS |  |  |  | 1% | 59363682.68
UTILIDAD |  |  |  | 5% | 296818413.42
TOTAL ANTES DE IVA |  |  |  |  | 7481604928.56 |  | -66557706.11
IVA 19% SOBRE UTILIDAD |  |  |  | 19% | 56395498.55
COSTO TOTAL EJECUCIÓN OBRA |  |  |  |  | 7538000427.11 |  | 7403747930
6.527%

## Neiva 2022 FASE I ACTUAL (5) (hidden)
CONSTRUCCIÓN DE LA PRIMERA ETAPA DE LA SEDE TERRITORIAL DE LA ESAP EN LA CIUDAD DE NEIVA, DEPARTAMENTO DEL HUILA | [12 empty] | 0
0
ÍTEM | DESCRIPCIÓN | UNIDAD | CANTIDAD | VALOR UNITARIO | VALOR TOTAL | PRECIO FASE II | [6 empty] | 0
1 | PRELIMINARES | [11 empty] | 0
1.1 | OBRAS PRELIMINARES | [11 empty] | 0
1.1.1 | DESCAPOTE A MAQUINA (INCLUYE RETIRO) | M2 | 250 | 27093 | 6773250 | DESCAPOTE A MAQUINA (INCLUYE RETIRO) | M2 | 295 | 23484 | 0 |  |  | 0
1.1.4 | BARRERA DE PROTECCIÓN PARA ARBOLES EXISTENTES | UND | 8 | 34164 | 273312 | BARRERA DE PROTECCIÓN PARA ARBOLES EXISTENTES | UND | 0 | 35057 |  |  |  | 0
1.2 | INSTALACION SERVICIOS PROVISIONALES |  |  | 0 | 0 | [7 empty] | 0
1.3 | DEMOLICIONES |  |  | 0 | 0 | [7 empty] | 0
1.3.1 | DEMOLICIÓN AREA DE ESPACIO PUBLICO (VIAS, ANDENES, CUNETAS) INCLUYE RETIRO DE SOBRANTES Y DISPOSICIÓN FINAL | M2 | 0 | 23053 | 0 | NO ESTA |  |  |  | 1 | 23053 | 0 | 0
1.3.2 | DEMOLICIÓN DE ESTRUCTURA EXISTENTE AREA CUBIERTA INCLUYE RETIRO DE SOBRANTES Y DISPOSICIÓN FINAL | M2 | 151 | 30048 | 4537248 | NO ESTA |  |  |  | 1 | 30048 | 151 | 4537248
2 | CIMENTACION |  |  | 0 | 0 |  |  |  |  | 1 | 0 | 0 | 0
2.1 | EXCAVACIONES, RELLENOS Y OTROS |  |  | 0 | 0 |  |  |  |  | 1 | 0 | 0 | 0
2.1.1 | EXCAVACIÓN MECÁNICA EN MATERIAL COMÚN (incluye cargue y retiro) | M3 | 0 | 30837 | 0 | EXCAVACIÓN MECÁNICA EN MATERIAL COMÚN (incluye cargue y retiro) | M3 | 400 | 31642 | 0 | 0 | 0 | 0
2.1.2 | EXCAVACIÓN MANUAL EN MATERIAL COMÚN (incluye cargue y retiro) | M3 | 299.45 | 38954 | 11664775.3 | EXCAVACIÓN MANUAL EN MATERIAL COMÚN (incluye cargue y retiro) | M3 | 57.9455 | 39971 | 0 | 0 | 299.45 | 0
2.1.3 | RELLENOS EN MATERIAL COMÚN, SELECCIONADO DE OBRA (Incluye Compactación) | M3 | 524.07 | 12182 | 6384220.74 | RELLENOS EN MATERIAL COMÚN, SELECCIONADO DE OBRA (Incluye Compactación) | M3 | 56.1077 | 12500 | 0 | 0 | 524.07 | 0
2.1.4 | RELLENO EN RECEBO COMÚN (Incluye Compactación) | M3 | 122.54 | 61330 | 7515378.2 | RELLENO EN RECEBO COMÚN (Incluye Compactación) | M3 | 70.485 | 62932 | 0 | 0 | 122.54 | 0
2.2 | CONCRETOS DE CIMENTACIÓN |  |  | 0 | 0 | CONCRETOS DE CIMENTACIÓN | 0 | 0 | 0 | 1 | 0 | 0 | 0
2.2.1 | CONCRETO POBRE DE LIMPIEZA e=0.05 m | M2 | 1111.51 | 23864 | 26525074.64 | CONCRETO POBRE DE LIMPIEZA e=0.05 m | M2 | 72.123 | 25442 | 0 | 0 | 1111.51 | 0
2.2.2 | CONCRETO PARA ZAPATAS DE 4000 psi | M3 | 46.48 | 705830 | 32806978.4 | CONCRETO PARA ZAPATAS DE 4000 psi | M3 | 36 | 652838 | 0 | 0 | 46.48 | 0
2.2.3 | VIGAS DE CIMENTACIÓN DE 4000 psi | M3 | 45.04 | 705830 | 31790583.2 | VIGAS DE CIMENTACIÓN DE 4000 psi | M3 | 36.5 | 652838 | 0 | 0 | 45.04 | 0
2.2.4 | MURO DE CONTENCIÓN SOTANO EN CONCRETO DE 4000 PSI | M3 | 34.93 | 782307 | 27325983.51 | MURO DE CONTENCIÓN SOTANO EN CONCRETO DE 4000 PSI | M3 | 13 | 795025 | 0 | 0 | 34.93 | 0
2.3 | CONSTRUCCIÓN VARIOS EN CONCRETO |  |  | 0 | 0 | CONSTRUCCIÓN VARIOS EN CONCRETO | 0 | 0 | 0 | 1 | 0 | 0 | 0
2.3.1 | TANQUE DE ALMACENAMIENTO Y RESERVA EN CONCRETO DE 4000 PSI | M3 | 50.62 | 782307 | 39600380.34 | TANQUE DE ALMACENAMIENTO Y RESERVA EN CONCRETO DE 4000 PSI | M3 | 13.7 | 821235 | 0 | 0 | 50.62 | 0
2.4 | SUMINISTRO E INSTALACIÓN ACERO DE REFUERZO CIMENTACIÓN |  |  | 0 | 0 | SUMINISTRO E INSTALACIÓN ACERO DE REFUERZO CIMENTACIÓN | 0 | 0 | 0 | 1 | 0 | 0 | 0
2.4.1 | ACERO DE REFUERZO 60000 psi Incluye ALAMBRE DE AMARRE | KG | 16621.25 | 5265 | 87510881.25 | ACERO DE REFUERZO 60000 psi Incluye ALAMBRE DE AMARRE | KG | 8230.7 | 5000 | 0 | 0 | 16621.25 | 0
2.4.2 | MALLA ELECTROSOLDADA PLACA CONTRAPISO Q84 Ø4 mm separación 15x15 cm o similar | M2 | 1871.1 | 7898 | 14777947.8 | MALLA ELECTROSOLDADA PLACA CONTRAPISO Q84 Ø4 mm separación 15x15 cm o similar | M2 | 242.5 | 7500 | 0 | 0 | 1871.1 | 0
3 | ESTRUCTURAS EN CONCRETO Y METALICAS |  |  | 0 | 0 | ESTRUCTURAS EN CONCRETO Y METALICAS | 0 | 0 | 0 | 1 | 0 | 0 | 0
3.1 | ELEMENTOS ESTRUCTURALES |  |  | 0 | 0 | ELEMENTOS ESTRUCTURALES | 0 | 0 | 0 | 1 | 0 | 0 | 0
3.1.1 | COLUMNAS EN CONCRETO DE 4000 psi | M3 | 247.78 | 831289 | 205976788.42 | COLUMNAS EN CONCRETO DE 4000 psi | M3 | 24.94 | 789448 | 0 | 0 | 247.78 | 0
3.1.2 | PANTALLAS ASCENSORES Y ESCALERA EJES F2 Y K2 EN CONCRETO DE 4000 PSI | M3 | 152.64 | 831289 | 126887952.96 | PANTALLAS ASCENSORES Y ESCALERA EJES F2 Y K2 EN CONCRETO DE 4000 PSI | M3 | 15.57 | 789448 | 0 | 0 | 152.64 | 0
3.2 | PLACAS Y LOSAS DE ENTREPISO |  |  | 0 | 0 | PLACAS Y LOSAS DE ENTREPISO | 0 | 0 | 0 | 1 | 0 | 0 | 0
3.2.1 | PLACA ENTREPISO ALIGERADA H= 0.60M EN CONCRETO DE 4000 PSI incluye, VIGAS, VIGUETAS, RIOSTRAS, CASETON E: 7.5 cm aprox | M3 | 2128.82 | 740030 | 1575390664.6 | NO ESTA |  |  |  | 1 | 740030 | 2128.82 | 1575390664.6
3.2.2 | PLACA MACIZA CONTRAPISO CIMENTACION E: 15 cms | M2 | 1581 | 100365 | 158677065 | PLACA MACIZA CONTRAPISO CIMENTACION E: 15 cms | M2 | 235.6 | 95123 | 0 | 0 | 1581 | 0
3.2.3 | PLACA MACIZA ZONA ASCENSOR 2DA PLANTA | M3 | 8.9 | 743087 | 6613474.3 | PLACA MACIZA ZONA ASCENSOR 2DA PLANTA | M3 | 0 | 789448 | 1 | 743087 | 8.9 | 6613474.3
3.3 | CONSTRUCCIONES VARIAS EN CONCRETO |  |  | 0 | 0 | CONSTRUCCIONES VARIAS EN CONCRETO | 0 | 0 | 0 | 1 | 0 | 0 | 0
3.3.1 | MURO EN CONCRETO DE 4000 PSI DESCOLGADO VIGA 00C 30x120 | M3 | 73 | 724119 | 52860687 | MURO EN CONCRETO DE 4000 PSI DESCOLGADO VIGA 00C 30x120 | M3 | 11.3 | 795025 | 0 | 0 | 73 | 0
3.3.2 | MURO ESTRUCTURAL EN CONCRETO DE 4000 PSI FACHADA EXTERIOR | M3 | 109 | 724119 | 78928971 | MURO ESTRUCTURAL EN CONCRETO DE 4000 PSI FACHADA EXTERIOR | M3 | 15.9 | 766762 | 0 | 0 | 109 | 0
3.3.3 | ESCALERAS INTERNAS | M3 | 30 | 743087 | 22292610 | ESCALERAS INTERNAS | M3 | 4.7 | 910627 | 0 | 0 | 30 | 0
3.3.4 | ESCALERA ACCESO SEGUNDO (2DO) Y TERCER (3ER) PISO EJES 1 Y 4' | M3 | 17 | 743087 | 12632479 | ESCALERA ACCESO SEGUNDO (2DO) Y TERCER (3ER) PISO EJES 1 Y 4' | M3 | 2 | 910627 | 0 | 0 | 17 | 0
3.3.5 | RAMPAS DE ACCESO Incluye ACERO DE REFUERZO | M3 | 63 | 761561 | 47978343 | RAMPAS DE ACCESO Incluye ACERO DE REFUERZO | M3 | 9 | 852120 | 0 | 0 | 63 | 0
3.4 | SUMINISTRO E INSTALACIÓN ACERO DE REFUERZO ELEMENTOS ESTRUCTURALES, PLACAS MACIZAS, CONSTRUCCIONES VARIAS EN CONCRETOS |  |  | 0 | 0 | SUMINISTRO E INSTALACIÓN ACERO DE REFUERZO ELEMENTOS ESTRUCTURALES, PLACAS MACIZAS, CONSTRUCCIONES VARIAS EN CONCRETOS | 0 | 0 | 0 | 1 | 0 | 0 | 0
3.4.1 | ACERO DE REFUERZO 60000 psi Incluye ALAMBRE DE AMARRE | KG | 134615.48 | 5265 | 708750502.2 | ACERO DE REFUERZO 60000 psi Incluye ALAMBRE DE AMARRE | KG | 8230.7 | 5000 | 0 | 0 | 134615.48 | 0
3.4.2 | MALLA ELECTROSOLDADA PLACA ENTREPISO Q85 Ø4 mm separación 15x15 cm o similar | M2 | 6220.01 | 7898 | 49125638.98 | MALLA ELECTROSOLDADA PLACA ENTREPISO Q85 Ø4 mm separación 15x15 cm o similar | M2 | 938.2 | 7500 | 0 | 0 | 6220.01 | 0
3.5 | SUMINISTRO E INSTALACION DE ESTRUCTURA METALICA CUBIERTA |  |  | 0 | 0 | SUMINISTRO E INSTALACION DE ESTRUCTURA METALICA CUBIERTA | 0 | 0 | 0 | 1 | 0 | 0 | 0
3.5.1 | CERCHA METALICA CUBIERTA | ML | 194 | 107633 | 20880802 | CERCHA METALICA CUBIERTA | ML | 14.1 | 109392 | 0 | 0 | 194 | 0
3.5.2 | CORREAS METALICAS CUBIERTA | ML | 1240 | 76272 | 94577280 | CORREAS METALICAS CUBIERTA | ML | 28.6 | 78264 | 0 | 0 | 1240 | 0
3.5.3 | CUBIERTA TIPO SANDWICH | M2 | 508 | 100848 | 51230784 | CUBIERTA TIPO SANDWICH | M2 | 488.5 | 103483 | 0 | 0 | 508 | 0
4 | CIELO RASOS |  |  | 0 | 0 | CIELO RASOS | 0 | 0 | 0 | 1 | 0 | 0 | 0
4.1 | SUMINISTRO E INSTALACION DE CIELOS RASOS PISO 1 |  |  | 0 | 0 | SUMINISTRO E INSTALACION DE CIELOS RASOS PISO 1 | 0 | 0 | 0 | 1 | 0 | 0 | 0
4.1.1 | SUMINISTRO E INSTALACION CIELO RASO EN DRYWALL LAMINA VERDE RH PINTADO A 3 MANOS PINTURA VINILO TIPO 1 o similar BLANCA Ref. Planos 09512 | M2 | 59.86 | 43820 | 2623065.2 | SUMINISTRO E INSTALACION CIELO RASO EN DRYWALL LAMINA VERDE RH PINTADO A 3 MANOS PINTURA VINILO TIPO 1 o similar BLANCA Ref. Planos 09512 | M2 | 68.99 | 52673 | 0 | 0 | 59.86 | 0
4.1.2 | SUMINISTRO E INSTALACION CIELO RASO EN DRYWALL LAMINA BLANCA PINTADO A 3 MANOS PINTURA VINILO TIPO 1 BLANCA Ref. Planos 09511 | M2 | 388.43 | 43820 | 17021002.6 | SUMINISTRO E INSTALACION CIELO RASO EN DRYWALL LAMINA BLANCA PINTADO A 3 MANOS PINTURA VINILO TIPO 1 BLANCA Ref. Planos 09511 | M2 | 0 | 52673 | 1 | 43820 | 388.43 | 17021002.6
5 | CONSTRUCCIÓN DE MUROS ARQUITECTONICOS |  |  | 0 | 0 | CONSTRUCCIÓN DE MUROS ARQUITECTONICOS | 0 | 0 | 0 | 1 | 0 | 0 | 0
5.1 | CONSTRUCCIÓN MUROS ARQUITECTONICOS SEMISOTANO |  |  | 0 | 0 | CONSTRUCCIÓN MUROS ARQUITECTONICOS SEMISOTANO | 0 | 0 | 0 | 1 | 0 | 0 | 0
5.1.1 | MURO EN CONCRETO DE 4000 PSI e=0.12 m Ver. Planos Tipo Muro M-1 | M3 | 0.73 | 724119 | 528606.87 | MURO EN CONCRETO DE 4000 PSI e=0.12 m Ver. Planos Tipo Muro M-1 | M3 | 0 | 821235 | 1 | 724119 | 0.73 | 528606.87
5.1.2 | MURO EN CONCRETO DE 4000 PSI e=0.15 m Ver. Planos Tipo Muro M-2 | M3 | 11.33 | 724119 | 8204268.27 | MURO EN CONCRETO DE 4000 PSI e=0.15 m Ver. Planos Tipo Muro M-2 | M3 | 11.33 | 821235 | 0 | 0 | 11.33 | 0
5.1.3 | MURO EN CONCRETO DE 4000 PSI e=0.25 m Ver. Planos Tipo Muro M-3 | M3 | 95.6 | 724119 | 69225776.4 | MURO EN CONCRETO DE 4000 PSI e=0.25 m Ver. Planos Tipo Muro M-3 | M3 | 95.595 | 821235 | 0 | 0 | 95.6 | 0
5.1.4 | MURO EN CONCRETO DE 4000 PSI e=0.30 m Ver. Planos Tipo Muro M-4 | M3 | 20.12 | 724119 | 14569274.28 | MURO EN CONCRETO DE 4000 PSI e=0.30 m Ver. Planos Tipo Muro M-4 | M3 | 20.12 | 821235 | 0 | 0 | 20.12 | 0
5.1.5 | MURO EN CONCRETO DE 4000 PSI e=0.40 m Ver. Planos Tipo Muro M-5 | M3 | 80.49 | 724119 | 58284338.31 | MURO EN CONCRETO DE 4000 PSI e=0.40 m Ver. Planos Tipo Muro M-5 | M3 | 80.485 | 821235 | 0 | 0 | 80.49 | 0
5.1.6 | MURO EN LADRILLO GRAN FORMATO e= 0.12 m Ref. Tierra Ver. Planos Tipo Muro M-6 | M2 | 79.69 | 153751 | 12252417.19 | MURO EN LADRILLO GRAN FORMATO e= 0.12 m Ref. Tierra Ver. Planos Tipo Muro M-6 | M2 | 79.69 | 141317 | 0 | 0 | 79.69 | 0
5.1.7 | MURO EN LADRILLO GRAN FORMATO e= 0.25 m Ref. Tierra Ver. Planos Tipo Muro M-7 | M2 | 21.32 | 307503 | 6555963.96 | MURO EN LADRILLO GRAN FORMATO e= 0.25 m Ref. Tierra Ver. Planos Tipo Muro M-7 | M2 | 21.32 | 186538 | 0 | 0 | 21.32 | 0
5.2 | CONSTRUCCIÓN MUROS ARQUITECTONICOS EXTERIORES |  |  | 0 | 0 | CONSTRUCCIÓN MUROS ARQUITECTONICOS EXTERIORES | 0 | 0 | 0 | 1 | 0 | 0 | 0
5.2.1 | MURO EN CONCRETO DE 4000 PSI e=0.15 m Ver. Planos Tipo Muro M-2 | M3 | 0.17 | 724119 | 123100.23 | MURO EN CONCRETO DE 4000 PSI e=0.15 m Ver. Planos Tipo Muro M-2 | M3 | 11.33 | 821235 | 0 | 0 | 0.17 | 0
5.2.2 | MURO EN CONCRETO DE 4000 PSI e=0.25 m Ver. Planos Tipo Muro M-3 | M3 | 56.08 | 724119 | 40608593.52 | MURO EN CONCRETO DE 4000 PSI e=0.25 m Ver. Planos Tipo Muro M-3 | M3 | 95.595 | 821235 | 0 | 0 | 56.08 | 0
5.3 | CONSTRUCCIÓN MUROS ARQUITECTONICOS PISO 1 |  |  | 0 | 0 | CONSTRUCCIÓN MUROS ARQUITECTONICOS PISO 1 | 0 | 0 | 0 | 1 | 0 | 0 | 0
5.3.1 | ENCHAPE DE MURO BAÑOS PORCELANATO GRIS 30*40CM | M2 | 91.92 | 110927 | 10196409.84 | ENCHAPE DE MURO BAÑOS PORCELANATO GRIS 30*40CM | M2 | 91.915 | 102358 | 0 | 0 | 91.92 | 0
5.3.2 | MURO EN CONCRETO DE 4000 PSI e=0.15 m Ver. Planos Tipo Muro M-2 | M3 | 29.67 | 724119 | 21484610.73 | MURO EN CONCRETO DE 4000 PSI e=0.15 m Ver. Planos Tipo Muro M-2 | M3 | 11.33 | 821235 | 0 | 0 | 29.67 | 0
5.3.3 | MURO EN CONCRETO DE 4000 PSI e=0.25 m Ver. Planos Tipo Muro M-3 | M3 | 8.76 | 724119 | 6343282.44 | MURO EN CONCRETO DE 4000 PSI e=0.25 m Ver. Planos Tipo Muro M-3 | M3 | 95.595 | 821235 | 0 | 0 | 8.76 | 0
5.3.4 | MURO EN CONCRETO DE 4000 PSI e=0.40 m Ver. Planos Tipo Muro M-5 | ¦¦ | 54.4 | 724119 | 39392073.6 | MURO EN CONCRETO DE 4000 PSI e=0.40 m Ver. Planos Tipo Muro M-5 | M3 | 80.485 | 821235 | 0 | 0 | 54.4 | 0
5.3.5 | MURO EN LADRILLO GRAN FORMATO e= 0.12 m Ref. Tierra Ver. Planos Tipo Muro M-6 | M2 | 204.57 | 153751 | 31452842.07 | MURO EN LADRILLO GRAN FORMATO e= 0.12 m Ref. Tierra Ver. Planos Tipo Muro M-6 | M2 | 79.69 | 141317 | 0 | 0 | 204.57 | 0
5.3.6 | MURO EN LADRILLO GRAN FORMATO e= 0.25 m Ref. Tierra Ver. Planos Tipo Muro M-7 | M2 | 76.38 | 307503 | 23487079.14 | MURO EN LADRILLO GRAN FORMATO e= 0.25 m Ref. Tierra Ver. Planos Tipo Muro M-7 | M2 | 21.32 | 186538 | 0 | 0 | 76.38 | 0
5.4 | CONSTRUCCIÓN MUROS ARQUITECTONICOS PISO 2 |  |  | 0 | 0 | CONSTRUCCIÓN MUROS ARQUITECTONICOS PISO 2 | 0 | 0 | 0 | 1 | 0 | 0 | 0
5.4.1 | ENCHAPE DE MURO BAÑOS PORCELANATO GRIS 30*40CM | M2 | 89.61 | 110927 | 9940168.47 | ENCHAPE DE MURO BAÑOS PORCELANATO GRIS 30*40CM | M2 | 91.915 | 102358 | 0 | 0 | 89.61 | 0
5.4.2 | MURO EN CONCRETO DE 4000 PSI e=0.12 m Ver. Planos Tipo Muro M-1 | M3 | 1.13 | 724119 | 818254.47 | MURO EN CONCRETO DE 4000 PSI e=0.12 m Ver. Planos Tipo Muro M-1 | M3 | 0 | 821235 | 1 | 724119 | 1.13 | 818254.47
5.4.3 | MURO EN CONCRETO DE 4000 PSI e=0.15 m Ver. Planos Tipo Muro M-2 | M3 | 31.71 | 724119 | 22961813.49 | MURO EN CONCRETO DE 4000 PSI e=0.15 m Ver. Planos Tipo Muro M-2 | M3 | 11.33 | 821235 | 0 | 0 | 31.71 | 0
5.4.4 | MURO EN CONCRETO DE 4000 PSI e=0.25 m Ver. Planos Tipo Muro M-3 | M3 | 77.67 | 724119 | 56242322.73 | MURO EN CONCRETO DE 4000 PSI e=0.25 m Ver. Planos Tipo Muro M-3 | M3 | 95.595 | 821235 | 0 | 0 | 77.67 | 0
5.4.5 | MURO EN LADRILLO GRAN FORMATO e= 0.12 m Ref. Tierra Ver. Planos Tipo Muro M-6 | M2 | 139.68 | 153751 | 21475939.68 | MURO EN LADRILLO GRAN FORMATO e= 0.12 m Ref. Tierra Ver. Planos Tipo Muro M-6 | M2 | 79.69 | 141317 | 0 | 0 | 139.68 | 0
5.4.6 | MURO EN LADRILLO GRAN FORMATO e= 0.25 m Ref. Tierra Ver. Planos Tipo Muro M-7 | M2 | 124.47 | 307503 | 38274898.41 | MURO EN LADRILLO GRAN FORMATO e= 0.25 m Ref. Tierra Ver. Planos Tipo Muro M-7 | M2 | 21.32 | 186538 | 0 | 0 | 124.47 | 0
6 | ACABADOS DE PISOS |  |  | 0 | 0 | ACABADOS DE PISOS | 0 | 0 | 0 | 1 | 0 | 0 | 0
6.1 | SUMINISTRO E INSTALACIÓN PISOS SEMISOTANO |  |  | 0 | 0 | SUMINISTRO E INSTALACIÓN PISOS SEMISOTANO | 0 | 0 | 0 | 1 | 0 | 0 | 0
6.1.1 | ANDEN INTERNO EN CONCRETO DE 2500 PSI CON ACABADO CEMENTO PULIDO Ref. Planos 03318 | M2 | 457.19 | 94327 | 43125361.13 | ANDEN INTERNO EN CONCRETO DE 2500 PSI CON ACABADO CEMENTO PULIDO Ref. Planos 03318 | M2 | 0 | 89287 | 1 | 94327 | 457.19 | 43125361.13
6.1.2 | ACABADO DE PISO DE CONCRETO GRIS PULIDO Ref. Planos 09650-1 | M2 | 1963.08 | 7702 | 15119642.16 | ACABADO DE PISO DE CONCRETO GRIS PULIDO Ref. Planos 09650-1 | M2 | 0 | 8211 | 1 | 7702 | 1963.08 | 15119642.16
6.1.3 | SUMINISTRO E INSTALACION PISO TABLETA ZONAS COMUNES Incluye ALISTADO Referencia ALFA 30 X 30 HUILA Ref. Planos 09610.1 | M2 | 1.4 | 107920 | 151088 | SUMINISTRO E INSTALACION PISO TABLETA ZONAS COMUNES Incluye ALISTADO Referencia ALFA 30 X 30 HUILA Ref. Planos 09610.1 | M2 | 0 | 108210 | 1 | 107920 | 1.4 | 151088
6.2 | SUMINISTRO E INSTALACIÓN DE PISOS ESPACIO PUBLICO |  |  | 0 | 0 | SUMINISTRO E INSTALACIÓN DE PISOS ESPACIO PUBLICO | 0 | 0 | 0 | 1 | 0 | 0 | 0
6.2.1 | SUMINISTRO E INSTALACION ANDEN EN LOSETA PREFABRICADA Referencia A50 GRIS 40 X 40 incluye alistadio - (Especificación Cartilla Andenes IDU-2011) | M2 | 45.8 | 89363 | 4092825.4 | SUMINISTRO E INSTALACION ANDEN EN LOSETA PREFABRICADA Referencia A50 GRIS 40 X 40 incluye alistadio - (Especificación Cartilla Andenes IDU-2011) | M2 | 1832.072 | 91697 | 0 | 0 | 45.8 | 0
6.2.2 | SUMINISTRO E INSTALACION JARDIN Ref. Planos A2900 (Incluye material aislante, impermeabilizante, tierra, abonos y plantas ornamentales) | M2 | 4.59 | 93854 | 430789.86 | SUMINISTRO E INSTALACION JARDIN Ref. Planos A2900 (Incluye material aislante, impermeabilizante, tierra, abonos y plantas ornamentales) | M2 | 183.664 | 96306 | 0 | 0 | 4.59 | 0
6.3 | SUMINISTRO E INSTALACIÓN DE PISOS PISO 1 |  |  | 0 | 0 | SUMINISTRO E INSTALACIÓN DE PISOS PISO 1 | 0 | 0 | 0 | 1 | 0 | 0 | 0
6.3.1 | SUMINISTRO E INSTALACION PISO TABLETA ZONAS COMUNES Incluye ALISTADO Referencia ALFA 30 X 30 HUILA Ref. Planos 09610.1 | M2 | 718.89 | 107920 | 77582608.8 | SUMINISTRO E INSTALACION PISO TABLETA ZONAS COMUNES Incluye ALISTADO Referencia ALFA 30 X 30 HUILA Ref. Planos 09610.1 | M2 | 0 | 108210 | 1 | 107920 | 718.89 | 77582608.8
6.3.2 | SUMINISTRO E INSTALACION PISO LOSETA PREFABRICADA GRIS Referencia A30 DE 40X60 - (Especificación Cartilla Andenes IDU-2011) Ref. Planos 09620.8 | M2 | 576.27 | 70788 | 40793000.76 | SUMINISTRO E INSTALACION PISO LOSETA PREFABRICADA GRIS Referencia A30 DE 40X60 - (Especificación Cartilla Andenes IDU-2011) Ref. Planos 09620.8 | M2 | 230.83 | 70614 | 0 | 0 | 576.27 | 0
6.3.3 | SUMINISTRO E INSTALACION PISO EN VINILO GRIS TARIMA Ref. Planos 09650.1 | M2 | 33.11 | 47493 | 1572493.23 | SUMINISTRO E INSTALACION PISO EN VINILO GRIS TARIMA Ref. Planos 09650.1 | M2 | 11.07 | 47066 | 0 | 0 | 33.11 | 0
6.3.4 | SUMINISTRO E INSTALACION PISO EN ALFOMBRA Referencia TRAFICO PESADO Ref. Planos 09680.A1 | M2 | 297.04 | 102141 | 30339962.64 | SUMINISTRO E INSTALACION PISO EN ALFOMBRA Referencia TRAFICO PESADO Ref. Planos 09680.A1 | M2 | 12.31 | 102069 | 0 | 0 | 297.04 | 0
6.3.5 | SUMINISTRO E INSTALACION JARDIN Ref. Planos A2900 (Incluye material aislante, impermeabilizante, tierra, abonos y plantas ornamentales) | M2 | 145.79 | 93854 | 13682974.66 | SUMINISTRO E INSTALACION JARDIN Ref. Planos A2900 (Incluye material aislante, impermeabilizante, tierra, abonos y plantas ornamentales) | M2 | 183.664 | 96306 | 0 | 0 | 145.79 | 0
6.4 | SUMINISTRO E INSTALACIÓN DE PISOS PISO 2 |  |  | 0 | 0 | SUMINISTRO E INSTALACIÓN DE PISOS PISO 2 | 0 | 0 | 0 | 1 | 0 | 0 | 0
6.4.1 | SUMINISTRO E INSTALACION PISO TABLETA ZONAS COMUNES Incluye ALISTADO Referencia ALFA 30 X 30 HUILA Ref. Planos 09610.1 | M2 | 1039 | 107920 | 112128880 | SUMINISTRO E INSTALACION PISO TABLETA ZONAS COMUNES Incluye ALISTADO Referencia ALFA 30 X 30 HUILA Ref. Planos 09610.1 | M2 | 0 | 108210 | 1 | 107920 | 1039 | 112128880
6.4.2 | SUMINISTRO E INSTALACION PISO LOSETA PREFABRICADA GRIS Referencia A30 DE 40X60 - (Especificación Cartilla Andenes IDU-2011) Ref. Planos 09620.8 | M2 | 190.12 | 70788 | 13458214.56 | SUMINISTRO E INSTALACION PISO LOSETA PREFABRICADA GRIS Referencia A30 DE 40X60 - (Especificación Cartilla Andenes IDU-2011) Ref. Planos 09620.8 | M2 | 230.83 | 70614 | 0 | 0 | 190.12 | 0
6.4.3 | SUMINISTRO E INSTALACION JARDIN Ref. Planos A2900 (Incluye material aislante, impermeabilizante, tierra, abonos y plantas ornamentales) | M2 | 110.24 | 93854 | 10346464.96 | SUMINISTRO E INSTALACION JARDIN Ref. Planos A2900 (Incluye material aislante, impermeabilizante, tierra, abonos y plantas ornamentales) | M2 | 183.664 | 96306 | 0 | 0 | 110.24 | 0
7 | VENTANERIA |  |  | 0 | 0 | VENTANERIA | 0 | 0 | 0 | 1 | 0 | 0 | 0
7.1 | SUMINISTRO E INSTALACION VENTANAS ESPACIO PUBLICO |  |  | 0 | 0 | SUMINISTRO E INSTALACION VENTANAS ESPACIO PUBLICO | 0 | 0 | 0 | 1 | 0 | 0 | 0
7.1.1 | SUMINISTRO E INSTALACION VENTANA EN ALUMINIO o similar TIPO V-R Incluye VIDRIO Ver NOTAS GENERALES DE PLANCHA | M2 | 4.86 | 260667 | 1266841.62 | NO ESTA |  |  |  | 1 | 260667 | 4.86 | 1266841.62
7.2 | SUMINISTRO E INSTALACION VENTANAS PISO 1 |  |  | 0 | 0 | SUMINISTRO E INSTALACION VENTANAS PISO 1 | 0 | 0 | 0 | 1 | 0 | 0 | 0
7.2.1 | SUMINISTRO E INSTALACION VENTANA EN ALUMINIO o similar TIPO V3 Incluye VIDRIO Referencia SOLARBAN Ver NOTAS GENERALES DE PLANCHA | M2 | 0.55 | 260667 | 143366.85 | SUMINISTRO E INSTALACION VENTANA EN ALUMINIO o similar TIPO V3 Incluye VIDRIO Referencia SOLARBAN Ver NOTAS GENERALES DE PLANCHA | M2 | 0 | 267475 | 1 | 260667 | 0.55 | 143366.85
7.2.2 | SUMINISTRO E INSTALACION VENTANA EN ALUMINIO o similar TIPO V4 Incluye VIDRIO Ver NOTAS GENERALES DE PLANCHA | M2 | 0.36 | 260667 | 93840.12 | NO ESTA |  |  |  | 1 | 260667 | 0.36 | 93840.12
7.3 | SUMINISTRO E INSTALACION VENTANAS PISO 2 |  |  | 0 | 0 | SUMINISTRO E INSTALACION VENTANAS PISO 2 | 0 | 0 | 0 | 1 | 0 | 0 | 0
7.3.1 | SUMINISTRO E INSTALACION VENTANA EN ALUMINIO o similar TIPO V1 Incluye VIDRIO Referencia SOLARBAN Ver NOTAS GENERALES DE PLANCHA | M2 | 0.05 | 260667 | 13033.35 | SUMINISTRO E INSTALACION VENTANA EN ALUMINIO o similar TIPO V1 Incluye VIDRIO Referencia SOLARBAN Ver NOTAS GENERALES DE PLANCHA | M2 | 0 | 267475 | 1 | 260667 | 0.05 | 13033.35
7.3.2 | SUMINISTRO E INSTALACION VENTANA EN ALUMINIO o similar TIPO V2 Incluye VIDRIO Referencia SOLARBAN Ver NOTAS GENERALES DE PLANCHA | M2 | 0.32 | 260667 | 83413.44 | SUMINISTRO E INSTALACION VENTANA EN ALUMINIO o similar TIPO V2 Incluye VIDRIO Referencia SOLARBAN Ver NOTAS GENERALES DE PLANCHA | M2 | 0 | 267475 | 1 | 260667 | 0.32 | 83413.44
7.3.3 | SUMINISTRO E INSTALACION VENTANA EN ALUMINIO o similar TIPO V3 Incluye VIDRIO Referencia SOLARBAN Ver NOTAS GENERALES DE PLANCHA | M2 | 0.48 | 260667 | 125120.16 | SUMINISTRO E INSTALACION VENTANA EN ALUMINIO o similar TIPO V3 Incluye VIDRIO Referencia SOLARBAN Ver NOTAS GENERALES DE PLANCHA | M2 | 0 | 267475 | 1 | 260667 | 0.48 | 125120.16
7.3.4 | SUMINISTRO E INSTALACION VENTANA EN ALUMINIO o similar TIPO V4 Incluye VIDRIO Ver NOTAS GENERALES DE PLANCHA | M2 | 0.12 | 260667 | 31280.04 | NO ESTA |  |  |  | 1 | 260667 | 0.12 | 31280.04
7.3.5 | SUMINISTRO E INSTALACION VENTANA EN ALUMINIO o similar TIPO V5 Incluye VIDRIO Referencia SOLARBAN Ver NOTAS GENERALES DE PLANCHA | M2 | 0.36 | 260667 | 93840.12 | SUMINISTRO E INSTALACION VENTANA EN ALUMINIO o similar TIPO V5 Incluye VIDRIO Referencia SOLARBAN Ver NOTAS GENERALES DE PLANCHA | M2 | 0 | 267475 | 1 | 260667 | 0.36 | 93840.12
8 | VENTANALES |  |  | 0 | 0 | VENTANALES | 0 | 0 | 0 | 1 | 0 | 0 | 0
8.1 | SUMINISTRO E INSTALACION VENTANALES PISO 1 |  |  | 0 | 0 | SUMINISTRO E INSTALACION VENTANALES PISO 1 | 0 | 0 | 0 | 1 | 0 | 0 | 0
8.1.1 | SUMINISTRO E INSTALACION VENTANAL INTERIOR EN ALUMINIO o similar TIPO V-0 Incluye VIDRIO Referencia TRASLUCIDO TEMPLADO 10MM Ver NOTAS GENERALES DE PLANCHA | M2 | 16.32 | 303948 | 4960431.36 | SUMINISTRO E INSTALACION VENTANAL INTERIOR EN ALUMINIO o similar TIPO V-0 Incluye VIDRIO Referencia TRASLUCIDO TEMPLADO 10MM Ver NOTAS GENERALES DE PLANCHA | M2 | 44.88 | 311887 | 0 | 0 | 16.32 | 0
8.1.2 | SUMINISTRO E INSTALACION VENTANAL PERFIL 12cm EN ALUMINIO o similar TIPO V-1 Incluye VIDRIO Referencia SOLARBAN Ver NOTAS GENERALES DE PLANCHA | M2 | 111.43 | 344443 | 38381283.49 | SUMINISTRO E INSTALACION VENTANAL PERFIL 12cm EN ALUMINIO o similar TIPO V-1 Incluye VIDRIO Referencia SOLARBAN Ver NOTAS GENERALES DE PLANCHA | M2 | 111.42 | 353438 | 0 | 0 | 111.43 | 0
8.1.3 | SUMINISTRO E INSTALACION VENTANAL DOBLE ALTURA EN ALUMINIO o similar TIPO V-4 Incluye VIDRIO Referencia SOLARBAN Ver NOTAS GENERALES DE PLANCHA | M2 | 17.01 | 360365 | 6129808.65 | SUMINISTRO E INSTALACION VENTANAL DOBLE ALTURA EN ALUMINIO o similar TIPO V-4 Incluye VIDRIO Referencia SOLARBAN Ver NOTAS GENERALES DE PLANCHA | M2 | 17.01 | 369778 | 0 | 0 | 17.01 | 0
8.1.4 | SUMINISTRO E INSTALACIONVENTANAL DOBLE ALTURA LIBRE EN ALUMINIO o similar TIPO V-5 Incluye VIDRIO Referencia SOLARBAN Ver NOTAS GENERALES DE PLANCHA | M2 | 13.07 | 360365 | 4709970.55 | SUMINISTRO E INSTALACIONVENTANAL DOBLE ALTURA LIBRE EN ALUMINIO o similar TIPO V-5 Incluye VIDRIO Referencia SOLARBAN Ver NOTAS GENERALES DE PLANCHA | M2 | 13.06 | 369778 | 0 | 0 | 13.07 | 0
8.2 | SUMINISTRO E INSTALACION VENTANALES PISO 2 |  |  | 0 | 0 | SUMINISTRO E INSTALACION VENTANALES PISO 2 | 0 | 0 | 0 | 1 | 0 | 0 | 0
8.2.1 | SUMINISTRO E INSTALACION CORTASOL Referencia 84R TIPO CS-1 Ver NOTAS GENERALES DE PLANCHA | M2 | 21.89 | 241010 | 5275708.9 | SUMINISTRO E INSTALACION CORTASOL Referencia 84R TIPO CS-1 Ver NOTAS GENERALES DE PLANCHA | M2 | 221.89 | 247305 | 0 | 0 | 21.89 | 0
8.2.2 | SUMINISTRO E INSTALACION VENTANAL INTERIOR EN ALUMINIO o similar TIPO V-0 Incluye VIDRIO Referencia TRASLUCIDO TEMPLADO 10MM Ver NOTAS GENERALES DE PLANCHA | M2 | 13.48 | 303948 | 4097219.04 | SUMINISTRO E INSTALACION VENTANAL INTERIOR EN ALUMINIO o similar TIPO V-0 Incluye VIDRIO Referencia TRASLUCIDO TEMPLADO 10MM Ver NOTAS GENERALES DE PLANCHA | M2 | 44.88 | 311887 | 0 | 0 | 13.48 | 0
8.2.3 | SUMINISTRO E INSTALACION VENTANAL PERFIL 12cm EN ALUMINIO o similar TIPO V-1 Incluye VIDRIO Referencia SOLARBAN Ver NOTAS GENERALES DE PLANCHA | M2 | 30.01 | 344443 | 10336734.43 | SUMINISTRO E INSTALACION VENTANAL PERFIL 12cm EN ALUMINIO o similar TIPO V-1 Incluye VIDRIO Referencia SOLARBAN Ver NOTAS GENERALES DE PLANCHA | M2 | 111.42 | 353438 | 0 | 0 | 30.01 | 0
8.2.4 | SUMINISTRO E INSTALACION VENTANAL PERFIL 12cm AULAS COMPLETO EN ALUMINIO o similar TIPO V-2 Incluye VIDRIO Referencia SOLARBAN Ver NOTAS GENERALES DE PLANCHA | M2 | 63.83 | 344443 | 21985796.69 | SUMINISTRO E INSTALACION VENTANAL PERFIL 12cm AULAS COMPLETO EN ALUMINIO o similar TIPO V-2 Incluye VIDRIO Referencia SOLARBAN Ver NOTAS GENERALES DE PLANCHA | M2 | 78.76 | 353438 | 0 | 0 | 63.83 | 0
8.2.5 | SUMINISTRO E INSTALACION VENTANAL PERFIL 15cm EN ALUMINIO o similar TIPO V-3 Incluye VIDRIO Referencia SOLARBAN Ver NOTAS GENERALES DE PLANCHA | M2 | 7.99 | 357587 | 2857120.13 | SUMINISTRO E INSTALACION VENTANAL PERFIL 15cm EN ALUMINIO o similar TIPO V-3 Incluye VIDRIO Referencia SOLARBAN Ver NOTAS GENERALES DE PLANCHA | M2 | 78.99 | 366927 | 0 | 0 | 7.99 | 0
8.2.6 | SUMINISTRO E INSTALACION VENTANAL DOBLE ALTURA LIBRE EN ALUMINIO o similar TIPO V-5 Incluye VIDRIO Referencia SOLARBAN Ver NOTAS GENERALES DE PLANCHA | M2 | 11.76 | 360365 | 4237892.4 | SUMINISTRO E INSTALACION VENTANAL DOBLE ALTURA LIBRE EN ALUMINIO o similar TIPO V-5 Incluye VIDRIO Referencia SOLARBAN Ver NOTAS GENERALES DE PLANCHA | M2 | 11.76 | 369778 | 0 | 0 | 11.76 | 0
8.2.7 | SUMINISTRO E INSTALACION VENTANAL INTERIOR PERFIL 15cm SALONES EN ALUMINIO o similar TIPO V-6Incluye VIDRIO Referencia TRASLUCIDO TEMPLADO 10MM Ver NOTAS GENERALES DE PLANCHA | M2 | 10.72 | 401495 | 4304026.4 | SUMINISTRO E INSTALACION VENTANAL INTERIOR PERFIL 15cm SALONES EN ALUMINIO o similar TIPO V-6Incluye VIDRIO Referencia TRASLUCIDO TEMPLADO 10MM Ver NOTAS GENERALES DE PLANCHA | M2 | 15.66 | 411981 | 0 | 0 | 10.72 | 0
9 | PUERTAS |  |  | 0 | 0 | PUERTAS | 0 | 0 | 0 | 1 | 0 | 0 | 0
9.1 | SUMINISTRO E INSTALACIÓN PUERTAS SEMISOTANO |  |  | 0 | 0 | SUMINISTRO E INSTALACIÓN PUERTAS SEMISOTANO | 0 | 0 | 0 | 1 | 0 | 0 | 0
9.1.1 | SUMINISTRO E INSTALACION PUERTA DE EVACUACIÓN TIPO P-1 Ver NOTAS GENERALES DE PLANCHA | M2 | 4.4 | 1346813 | 5925977.2 | SUMINISTRO E INSTALACION PUERTA DE EVACUACIÓN TIPO P-1 Ver NOTAS GENERALES DE PLANCHA | M2 | 0 | 1381990 | 1 | 1346813 | 4.4 | 5925977.2
9.1.2 | SUMINISTRO E INSTALACION PUERTA METALICA DEPOSITOS TIPO P-2 Ver NOTAS GENERALES DE PLANCHA | M2 | 15.12 | 128200 | 1938384 | SUMINISTRO E INSTALACION PUERTA METALICA DEPOSITOS TIPO P-2 Ver NOTAS GENERALES DE PLANCHA | M2 | 0 | 131548 | 1 | 128200 | 15.12 | 1938384
9.1.3 | SUMINISTRO E INSTALACION PUERTA METALICA DOBLE HOJA TIPO P-7 Ver NOTAS GENERALES DE PLANCHA | M2 | 33.6 | 150759 | 5065502.4 | SUMINISTRO E INSTALACION PUERTA METALICA DOBLE HOJA TIPO P-7 Ver NOTAS GENERALES DE PLANCHA | M2 | 0 | 154697 | 1 | 150759 | 33.6 | 5065502.4
9.1.4 | SUMINISTRO E INSTALACION PUERTA GARAJE TIPO P-9 Ver NOTAS GENERALES DE PLANCHA | M2 | 15.84 | 245793 | 3893361.12 | NO ESTA |  |  |  | 1 | 245793 | 15.84 | 3893361.12
9.2 | SUMINISTRO E INSTALACIÓN PUERTAS PISO 1 |  |  | 0 | 0 | SUMINISTRO E INSTALACIÓN PUERTAS PISO 1 | 0 | 0 | 0 | 1 | 0 | 0 | 0
9.2.1 | SUMINISTRO E INSTALACION PUERTA DE EVACUACIÓN TIPO P-1 Ver NOTAS GENERALES DE PLANCHA | M2 | 4.4 | 1346813 | 5925977.2 | SUMINISTRO E INSTALACION PUERTA DE EVACUACIÓN TIPO P-1 Ver NOTAS GENERALES DE PLANCHA | M2 | 0 | 1381990 | 1 | 1346813 | 4.4 | 5925977.2
9.2.2 | SUMINISTRO E INSTALACION PUERTA METALICA DEPOSITOS TIPO P-2 Ver NOTAS GENERALES DE PLANCHA | M2 | 12.96 | 128200 | 1661472 | SUMINISTRO E INSTALACION PUERTA METALICA DEPOSITOS TIPO P-2 Ver NOTAS GENERALES DE PLANCHA | M2 | 0 | 131548 | 1 | 128200 | 12.96 | 1661472
9.2.3 | SUMINISTRO E INSTALACION PUERTA DIVISORIA DE MADERA TIPO P-3 Ver NOTAS GENERALES DE PLANCHA | M2 | 2.4 | 712932 | 1711036.8 | SUMINISTRO E INSTALACION PUERTA DIVISORIA DE MADERA TIPO P-3 Ver NOTAS GENERALES DE PLANCHA | M2 | 0 | 731553 | 1 | 712932 | 2.4 | 1711036.8
9.2.4 | SUMINISTRO E INSTALACION PUERTA DIVISORIA DE MADERA TIPO P-4 Ver NOTAS GENERALES DE PLANCHA | M2 | 12.96 | 712932 | 9239598.72 | SUMINISTRO E INSTALACION PUERTA DIVISORIA DE MADERA TIPO P-4 Ver NOTAS GENERALES DE PLANCHA | M2 | 0 | 731553 | 1 | 712932 | 12.96 | 9239598.72
9.2.5 | SUMINISTRO E INSTALACION PUERTA DIVISORIA DE MADERA TIPO P-5 Ver NOTAS GENERALES DE PLANCHA | M2 | 5.76 | 712932 | 4106488.32 | SUMINISTRO E INSTALACION PUERTA DIVISORIA DE MADERA TIPO P-5 Ver NOTAS GENERALES DE PLANCHA | M2 | 0 | 731553 | 1 | 712932 | 5.76 | 4106488.32
9.2.6 | SUMINISTRO E INSTALACION PUERTA METALICA DOBLE HOJA TIPO P-7 Ver NOTAS GENERALES DE PLANCHA | M2 | 4.8 | 150759 | 723643.2 | SUMINISTRO E INSTALACION PUERTA METALICA DOBLE HOJA TIPO P-7 Ver NOTAS GENERALES DE PLANCHA | M2 | 0 | 154697 | 1 | 150759 | 4.8 | 723643.2
9.2.7 | SUMINISTRO E INSTALACION PUERTA DIVISORIA EN VIDRIO TIPO PV1 Ver NOTAS GENERALES DE PLANCHA | M2 | 24.8 | 565064 | 14013587.2 | SUMINISTRO E INSTALACION PUERTA DIVISORIA EN VIDRIO TIPO PV1 Ver NOTAS GENERALES DE PLANCHA | M2 | 0 | 579822 | 1 | 565064 | 24.8 | 14013587.2
9.3 | SUMINISTRO E INSTALACIÓN PUERTAS PISO 2 |  |  | 0 | 0 | SUMINISTRO E INSTALACIÓN PUERTAS PISO 2 | 0 | 0 | 0 | 1 | 0 | 0 | 0
9.3.1 | SUMINISTRO E INSTALACION PUERTA DE EVACUACIÓN TIPO P-1 Ver NOTAS GENERALES DE PLANCHA | M2 | 2.2 | 1346813 | 2962988.6 | SUMINISTRO E INSTALACION PUERTA DE EVACUACIÓN TIPO P-1 Ver NOTAS GENERALES DE PLANCHA | M2 | 0 | 1381990 | 1 | 1346813 | 2.2 | 2962988.6
9.3.2 | SUMINISTRO E INSTALACION PUERTA METALICA DEPOSITOS TIPO P-2 Ver NOTAS GENERALES DE PLANCHA | M2 | 2.16 | 128200 | 276912 | SUMINISTRO E INSTALACION PUERTA METALICA DEPOSITOS TIPO P-2 Ver NOTAS GENERALES DE PLANCHA | M2 | 0 | 131548 | 1 | 128200 | 2.16 | 276912
9.3.3 | SUMINISTRO E INSTALACION PUERTA DIVISORIA DE MADERA TIPO P-3 Ver NOTAS GENERALES DE PLANCHA | M2 | 4.8 | 712932 | 3422073.6 | SUMINISTRO E INSTALACION PUERTA DIVISORIA DE MADERA TIPO P-3 Ver NOTAS GENERALES DE PLANCHA | M2 | 0 | 731553 | 1 | 712932 | 4.8 | 3422073.6
9.3.4 | SUMINISTRO E INSTALACION PUERTA DIVISORIA DE MADERA TIPO P-4 Ver NOTAS GENERALES DE PLANCHA | M2 | 2.16 | 712932 | 1539933.12 | SUMINISTRO E INSTALACION PUERTA DIVISORIA DE MADERA TIPO P-4 Ver NOTAS GENERALES DE PLANCHA | M2 | 0 | 731553 | 1 | 712932 | 2.16 | 1539933.12
9.3.5 | SUMINISTRO E INSTALACION PUERTA DIVISORIA DE MADERA TIPO P-5 Ver NOTAS GENERALES DE PLANCHA | M2 | 2.88 | 712932 | 2053244.16 | SUMINISTRO E INSTALACION PUERTA DIVISORIA DE MADERA TIPO P-5 Ver NOTAS GENERALES DE PLANCHA | M2 | 0 | 731553 | 1 | 712932 | 2.88 | 2053244.16
9.3.6 | SUMINISTRO E INSTALACION PUERTA DIVISORIA EN VIDRIO TIPO PV1 Ver NOTAS GENERALES DE PLANCHA | M2 | 14.21 | 565064 | 8029559.44 | SUMINISTRO E INSTALACION PUERTA DIVISORIA EN VIDRIO TIPO PV1 Ver NOTAS GENERALES DE PLANCHA | M2 | 0 | 579822 | 1 | 565064 | 14.21 | 8029559.44
10 | OTROS ARQUITECTONICOS |  |  | 0 | 0 | OTROS ARQUITECTONICOS | 0 | 0 | 0 | 1 | 0 | 0 | 0
10.2 | SUMINISTRO E INSTALACIÓN DE BARANDAS |  |  | 0 | 0 | SUMINISTRO E INSTALACIÓN DE BARANDAS | 0 | 0 | 0 | 1 | 0 | 0 | 0
10.2.1 | SUMINISTRO E INSTALACION BARANDA TIPO B1 EN ACERO INOXIDABLE (Incluye todos los accesorios para su instalación) | ML | 106 | 648864 | 68779584 | SUMINISTRO E INSTALACION BARANDA TIPO B1 EN ACERO INOXIDABLE (Incluye todos los accesorios para su instalación) | ML | 288.4 | 592889 | 0 | 0 | 106 | 0
10.2.2 | SUMINISTRO E INSTALACION PASAMANOS PUNTO FIJO No. 1 (Incluye todos los accesorios para su instalación) | ML | 16 | 247397 | 3958352 | SUMINISTRO E INSTALACION PASAMANOS PUNTO FIJO No. 1 (Incluye todos los accesorios para su instalación) | ML | 44.13 | 253859 | 0 | 0 | 16 | 0
10.3 | SUMINISTRO E INSTALACIÓN DE DIVISIONES DE BAÑOS |  |  | 0 | 0 | SUMINISTRO E INSTALACIÓN DE DIVISIONES DE BAÑOS | 0 | 0 | 0 | 1 | 0 | 0 | 0
10.3.1 | SUMINISTRO E INSTALACION DIVISION EN ACERO INOXIDABLE BAÑOS (Incluye todos los accesorios para su instalación) | M2 | 83.5 | 593414 | 49550069 | SUMINISTRO E INSTALACION DIVISION EN ACERO INOXIDABLE BAÑOS (Incluye todos los accesorios para su instalación) | M2 | 83.5 | 608913 | 0 | 0 | 83.5 | 0
12 | RED HIDRÁULICO Y SANITARIO |  |  | 0 | 0 | RED HIDRÁULICO Y SANITARIO | 0 | 0 | 0 | 1 | 0 | 0 | 0
12.1 | SUMINISTRO E INSTALACIÓN RED AGUA POTABLE |  |  | 0 | 0 | SUMINISTRO E INSTALACIÓN RED AGUA POTABLE | 0 | 0 | 0 | 1 | 0 | 0 | 0
12.1.1 | SUMINISTRO E INSTALACIÓN TUBERIA PVC-P DIAMETRO 1/2" RDE 9 | ML | 45 | 12354 | 555930 | SUMINISTRO E INSTALACIÓN TUBERIA PVC-P DIAMETRO 1/2" RDE 9 | ML | 121 | 12676 | 0 | 0 | 45 | 0
12.1.2 | SUMINISTRO E INSTALACIÓN TUBERIA PCV-P DIAMETRO 3/4" RDE 11 | ML | 18 | 18380 | 330840 | SUMINISTRO E INSTALACIÓN TUBERIA PCV-P DIAMETRO 3/4" RDE 11 | ML | 49 | 18861 | 0 | 0 | 18 | 0
12.1.3 | SUMINISTRO E INSTALACIÓN TUBERIA PCV-P DIAMETRO 1" RDE 13,5 | ML | 15 | 19490 | 292350 | SUMINISTRO E INSTALACIÓN TUBERIA PCV-P DIAMETRO 1" RDE 13,5 | ML | 40 | 19999 | 0 | 0 | 15 | 0
12.1.4 | SUMINISTRO E INSTALACIÓN TUBERIA PCV-P DIAMETRO 1 1/4" RDE 21 | ML | 23 | 20704 | 476192 | SUMINISTRO E INSTALACIÓN TUBERIA PCV-P DIAMETRO 1 1/4" RDE 21 | ML | 64 | 21245 | 0 | 0 | 23 | 0
12.1.5 | SUMINISTRO E INSTALACIÓN TUBERIA PCV-P DIAMETRO 1 1/2" RDE 21 | ML | 21 | 26614 | 558894 | SUMINISTRO E INSTALACIÓN TUBERIA PCV-P DIAMETRO 1 1/2" RDE 21 | ML | 57 | 27309 | 0 | 0 | 21 | 0
12.1.6 | SUMINISTRO E INSTALACIÓN TUBERIA PCV-P DIAMETRO 2" RDE 21 | ML | 33 | 38103 | 1257399 | SUMINISTRO E INSTALACIÓN TUBERIA PCV-P DIAMETRO 2" RDE 21 | ML | 90 | 39097 | 0 | 0 | 33 | 0
12.1.7 | SUMINISTRO E INSTALACIÓN TUBERIA PCV-P DIAMETRO 2 1/2" RDE 21 | ML | 7 | 51430 | 360010 | SUMINISTRO E INSTALACIÓN TUBERIA PCV-P DIAMETRO 2 1/2" RDE 21 | ML | 18 | 52773 | 0 | 0 | 7 | 0
12.1.8 | SUMINISTRO E INSTALACIÓN ACCESORIOS PVC-P 1/2" SCH 40 | UN | 39 | 3198 | 124722 | SUMINISTRO E INSTALACIÓN ACCESORIOS PVC-P 1/2" SCH 40 | UN | 105 | 3281 | 0 | 0 | 39 | 0
12.1.9 | SUMINISTRO E INSTALACIÓN ACCESORIOS PVC-P 3/4" SCH 40 | UN | 14 | 3797 | 53158 | SUMINISTRO E INSTALACIÓN ACCESORIOS PVC-P 3/4" SCH 40 | UN | 38 | 3896 | 0 | 0 | 14 | 0
12.1.10 | SUMINISTRO E INSTALACIÓN ACCESORIOS PVC-P 1" SCH 40 | UN | 11 | 4486 | 49346 | SUMINISTRO E INSTALACIÓN ACCESORIOS PVC-P 1" SCH 40 | UN | 30 | 4602 | 0 | 0 | 11 | 0
12.1.11 | SUMINISTRO E INSTALACIÓN ACCESORIOS PVC-P 1 1/4" SCH 40 | UN | 35 | 7080 | 247800 | SUMINISTRO E INSTALACIÓN ACCESORIOS PVC-P 1 1/4" SCH 40 | UN | 96 | 7266 | 0 | 0 | 35 | 0
12.1.12 | SUMINISTRO E INSTALACIÓN ACCESORIOS PVC-P 1 1/2" SCH 40 | UN | 30 | 8729 | 261870 | SUMINISTRO E INSTALACIÓN ACCESORIOS PVC-P 1 1/2" SCH 40 | UN | 82 | 8958 | 0 | 0 | 30 | 0
12.1.13 | SUMINISTRO E INSTALACIÓN ACCESORIOS PVC-P 2" SCH 40 | UN | 21 | 11898 | 249858 | SUMINISTRO E INSTALACIÓN ACCESORIOS PVC-P 2" SCH 40 | UN | 55 | 12209 | 0 | 0 | 21 | 0
12.1.14 | SUMINISTRO E INSTALACIÓN ACCESORIOS PVC-P 2 1/2" SCH 40 | UN | 4 | 28954 | 115816 | SUMINISTRO E INSTALACIÓN ACCESORIOS PVC-P 2 1/2" SCH 40 | UN | 12 | 29710 | 0 | 0 | 4 | 0
12.1.15 | SUMINISTRO E INSTALACIÓN SOPORTE DE 1/2" | UN | 18 | 1662 | 29916 | SUMINISTRO E INSTALACIÓN SOPORTE DE 1/2" | UN | 49 | 1705 | 0 | 0 | 18 | 0
12.1.16 | SUMINISTRO E INSTALACIÓN SOPORTE DE 3/4" | UN | 6 | 2232 | 13392 | SUMINISTRO E INSTALACIÓN SOPORTE DE 3/4" | UN | 18 | 2289 | 0 | 0 | 6 | 0
12.1.17 | SUMINISTRO E INSTALACIÓN SOPORTE DE 1" | UN | 6 | 2690 | 16140 | SUMINISTRO E INSTALACIÓN SOPORTE DE 1" | UN | 18 | 2761 | 0 | 0 | 6 | 0
12.1.18 | SUMINISTRO E INSTALACIÓN SOPORTE DE 1 1/4" | UN | 10 | 3052 | 30520 | SUMINISTRO E INSTALACIÓN SOPORTE DE 1 1/4" | UN | 26 | 3131 | 0 | 0 | 10 | 0
12.1.19 | SUMINISTRO E INSTALACIÓN SOPORTE DE 1 1/2" | UN | 9 | 3695 | 33255 | SUMINISTRO E INSTALACIÓN SOPORTE DE 1 1/2" | UN | 24 | 3791 | 0 | 0 | 9 | 0
12.1.20 | SUMINISTRO E INSTALACIÓN SOPORTE DE 2" | UN | 11 | 4760 | 52360 | SUMINISTRO E INSTALACIÓN SOPORTE DE 2" | UN | 31 | 4884 | 0 | 0 | 11 | 0
12.1.21 | SUMINISTRO E INSTALACIÓN SOPORTE DE 2 1/2" | UN | 3 | 5500 | 16500 | SUMINISTRO E INSTALACIÓN SOPORTE DE 2 1/2" | UN | 7 | 5644 | 0 | 0 | 3 | 0
12.1.22 | SUMINISTRO E INSTALACIÓN PUNTO HIDRÁULICO PVC-P 1/2" | UN | 15 | 62592 | 938880 | SUMINISTRO E INSTALACIÓN PUNTO HIDRÁULICO PVC-P 1/2" | UN | 41 | 64227 | 0 | 0 | 15 | 0
12.1.23 | SUMINISTRO E INSTALACIÓN PUNTO HIDRÁULICO PVC-P 3/4" | UN | 5 | 66691 | 333455 | SUMINISTRO E INSTALACIÓN PUNTO HIDRÁULICO PVC-P 3/4" | UN | 14 | 68433 | 0 | 0 | 5 | 0
12.1.24 | SUMINISTRO E INSTALACIÓN PUNTO HIDRÁULICO PVC-P 1 1/4" | UN | 15 | 94960 | 1424400 | SUMINISTRO E INSTALACIÓN PUNTO HIDRÁULICO PVC-P 1 1/4" | UN | 39 | 97439 | 0 | 0 | 15 | 0
12.1.25 | SUMINISTRO E INSTALACIÓN REGISTRO CORTINA ROSCAR 1/2" | UN | 5 | 61701 | 308505 | SUMINISTRO E INSTALACIÓN REGISTRO CORTINA ROSCAR 1/2" | UN | 12 | 63313 | 0 | 0 | 5 | 0
12.1.26 | SUMINISTRO E INSTALACIÓN REGISTRO CORTINA P/D ROSCAR 1 1/4" | UN | 2 | 159908 | 319816 | SUMINISTRO E INSTALACIÓN REGISTRO CORTINA P/D ROSCAR 1 1/4" | UN | 6 | 164084 | 0 | 0 | 2 | 0
12.1.27 | SUMINISTRO E INSTALACIÓN REGISTRO CORTINA P/D ROSCAR 1 1/2" | UN | 2 | 217082 | 434164 | SUMINISTRO E INSTALACIÓN REGISTRO CORTINA P/D ROSCAR 1 1/2" | UN | 6 | 222753 | 0 | 0 | 2 | 0
12.1.28 | SUMINISTRO E INSTALACIÓN VÁLVULA FLOTADOR 1" | UN | 2 | 105676 | 211352 | SUMINISTRO E INSTALACIÓN VÁLVULA FLOTADOR 1" | UN | 0 | 108436 | 1 | 105676 | 2 | 211352
12.1.29 | SUMINISTRO E INSTALACIÓN MEDIDOR VELOCIMETRICO 3/4" | UN | 1 | 165249 | 165249 | SUMINISTRO E INSTALACIÓN MEDIDOR VELOCIMETRICO 3/4" | UN | 0 | 169565 | 1 | 165249 | 1 | 165249
12.2 | SUMINISTRO E INSTALACION RED DESAGÜES AGUAS RESIDUALES |  |  | 0 | 0 | SUMINISTRO E INSTALACION RED DESAGÜES AGUAS RESIDUALES | 0 | 0 | 0 | 1 | 0 | 0 | 0
12.2.1 | SUMINISTRO E INSTALACIÓN TUBERIA PVC-S DIAMETRO 2" | ML | 12 | 23929 | 287148 | SUMINISTRO E INSTALACIÓN TUBERIA PVC-S DIAMETRO 2" | ML | 34 | 24554 | 0 | 0 | 12 | 0
12.2.2 | SUMINISTRO E INSTALACIÓN TUBERIA PVC-S DIAMETRO 3" | ML | 58 | 35215 | 2042470 | SUMINISTRO E INSTALACIÓN TUBERIA PVC-S DIAMETRO 3" | ML | 157 | 36135 | 0 | 0 | 58 | 0
12.2.3 | SUMINISTRO E INSTALACIÓN TUBERÍA PVC-S DIAMETRO 4" | ML | 101 | 50238 | 5074038 | SUMINISTRO E INSTALACIÓN TUBERÍA PVC-S DIAMETRO 4" | ML | 272 | 51550 | 0 | 0 | 101 | 0
12.2.4 | SUMINISTRO E INSTALACIÓN TUBERIA PVC-VENT DIAMETRO 2" | ML | 26 | 20823 | 541398 | SUMINISTRO E INSTALACIÓN TUBERIA PVC-VENT DIAMETRO 2" | ML | 72 | 21367 | 0 | 0 | 26 | 0
12.2.5 | SUMINISTRO E INSTALACIÓN TUBERIA PVC-VENT DIAMETRO 3" | ML | 36 | 30959 | 1114524 | SUMINISTRO E INSTALACIÓN TUBERIA PVC-VENT DIAMETRO 3" | ML | 97 | 31767 | 0 | 0 | 36 | 0
12.2.6 | SUMINISTRO E INSTALACIÓN ACCESORIOS PVC-S DIAMETRO 2" | UN | 45 | 7320 | 329400 | SUMINISTRO E INSTALACIÓN ACCESORIOS PVC-S DIAMETRO 2" | UN | 122 | 7512 | 0 | 0 | 45 | 0
12.2.7 | SUMINISTRO E INSTALACIÓN ACCESORIOS PVC-S DIAMETRO 3" | UN | 60 | 10429 | 625740 | SUMINISTRO E INSTALACIÓN ACCESORIOS PVC-S DIAMETRO 3" | UN | 161 | 10700 | 0 | 0 | 60 | 0
12.2.8 | SUMINISTRO E INSTALACIÓN ACCESORIOS PVC-S DIAMETRO 4" | UN | 106 | 15324 | 1624344 | SUMINISTRO E INSTALACIÓN ACCESORIOS PVC-S DIAMETRO 4" | UN | 288 | 15725 | 0 | 0 | 106 | 0
12.2.9 | SUMINISTRO E INSTALACIÓN SOPORTE 2" | UN | 5 | 4760 | 23800 | SUMINISTRO E INSTALACIÓN SOPORTE 2" | UN | 14 | 4884 | 0 | 0 | 5 | 0
12.2.10 | SUMINISTRO E INSTALACIÓN SOPORTE 3" | UN | 23 | 6054 | 139242 | SUMINISTRO E INSTALACIÓN SOPORTE 3" | UN | 64 | 6212 | 0 | 0 | 23 | 0
12.2.11 | SUMINISTRO E INSTALACIÓN SOPORTE 4" | UN | 38 | 12016 | 456608 | SUMINISTRO E INSTALACIÓN SOPORTE 4" | UN | 101 | 12329 | 0 | 0 | 38 | 0
12.2.12 | SUMINISTRO E INSTALACIÓN SALIDA SANITARIA 2" | UN | 14 | 40331 | 564634 | SUMINISTRO E INSTALACIÓN SALIDA SANITARIA 2" | UN | 36 | 41384 | 0 | 0 | 14 | 0
12.2.13 | SUMINISTRO E INSTALACIÓN SALIDA SANITARIA 3" | UN | 9 | 48749 | 438741 | SUMINISTRO E INSTALACIÓN SALIDA SANITARIA 3" | UN | 23 | 50021 | 0 | 0 | 9 | 0
12.2.14 | SUMINISTRO E INSTALACIÓN SALIDA SANITARIA 4" | UN | 16 | 59907 | 958512 | SUMINISTRO E INSTALACIÓN SALIDA SANITARIA 4" | UN | 42 | 61472 | 0 | 0 | 16 | 0
12.2.15 | SUMINISTRO Y CONSTRUCCIÓN CAJA DE INSPECCIÓN 0.80mX0.80m H mäx:1.0m | UN | 1 | 528504 | 528504 | SUMINISTRO Y CONSTRUCCIÓN CAJA DE INSPECCIÓN 0.80mX0.80m H mäx:1.0m | UN | 1 | 542308 | 0 | 0 | 1 | 0
12.2.16 | SUMINISTRO E INSTALACIÓN TUBERIA PVC-ALC DIAMETRO 160mm | ML | 11 | 44632 | 490952 | SUMINISTRO E INSTALACIÓN TUBERIA PVC-ALC DIAMETRO 160mm | ML | 29 | 45798 | 0 | 0 | 11 | 0
12.2.17 | SUMINISTRO E INSTALACIÓN TUBERIA PVC-ALC DIAMETRO 200mm | ML | 3 | 62327 | 186981 | SUMINISTRO E INSTALACIÓN TUBERIA PVC-ALC DIAMETRO 200mm | ML | 7 | 63955 | 0 | 0 | 3 | 0
12.2.18 | SUMINISTRO E INSTALACIÓN TUBERÍA PVC-P DIAMETRO 4" | ML | 11 | 94694 | 1041634 | SUMINISTRO E INSTALACIÓN TUBERÍA PVC-P DIAMETRO 4" | ML | 29 | 97168 | 0 | 0 | 11 | 0
12.2.19 | SUMINISTRO E INSTALACIÓN ACCESORIOS PVC-P DIAMETRO 4" | UN | 5 | 76259 | 381295 | SUMINISTRO E INSTALACIÓN ACCESORIOS PVC-P DIAMETRO 4" | UN | 15 | 78251 | 0 | 0 | 5 | 0
12.3 | SUMINISTRO E INSTALACIÓN DE APARATOS SANITARIOS |  |  | 0 | 0 | SUMINISTRO E INSTALACIÓN DE APARATOS SANITARIOS |  | 0 | 0 | 1 | 0 | 0 | 0
12.3.1 | SUMINISTRO E INSTALACIÓN SANITARIO INSTITUCIONAL incluye FLUXOMETRO | UN | 28 | 1077676 | 30174928 | SUMINISTRO E INSTALACIÓN SANITARIO INSTITUCIONAL incluye FLUXOMETRO | UN | 24 | 1105824 | 0 | 0 | 28 | 0
12.3.2 | SUMINISTRO E INSTALACIÓN SANITARIO DE BAJO CONSUMO | UN | 4 | 652986 | 2611944 | SUMINISTRO E INSTALACIÓN SANITARIO DE BAJO CONSUMO | UN | 4 | 670042 | 0 | 0 | 4 | 0
12.3.3 | SUMINISTRO E INSTALACIÓN ORINAL | UN | 12 | 738424 | 8861088 | SUMINISTRO E INSTALACIÓN ORINAL | UN | 9 | 757710 | 0 | 0 | 12 | 0
12.3.4 | SUMINISTRO E INSTALACIÓN MESÓN EN GRANITO NEGRO ABSOLUTO o similar, ANCHO 0.60m | ML | 14 | 212565 | 2975910 | SUMINISTRO E INSTALACIÓN MESÓN EN GRANITO NEGRO ABSOLUTO o similar, ANCHO 0.60m | ML | 13 | 218116 | 0 | 0 | 14 | 0
12.3.5 | SUMINISTRO E INSTALACIÓN LAVAMANOS SOBREPONER | UN | 20 | 573865 | 11477300 | SUMINISTRO E INSTALACIÓN LAVAMANOS SOBREPONER | UN | 18 | 588854 | 0 | 0 | 20 | 0
12.3.6 | SUMINISTRO E INSTALACIÓN LAVAMANOS PEDESTAL | UN | 3 | 542753 | 1628259 | SUMINISTRO E INSTALACIÓN LAVAMANOS PEDESTAL | UN | 3 | 556929 | 0 | 0 | 3 | 0
12.3.7 | SUMINISTRO E INSTALACIÓN ESPEJO e=4MM PEGADO SOBRE BASTIDOR EN ALUMINIO DE 2X1 | M2 | 12 | 88538 | 1062456 | SUMINISTRO E INSTALACIÓN ESPEJO e=4MM PEGADO SOBRE BASTIDOR EN ALUMINIO DE 2X1 | M2 | 11 | 90851 | 0 | 0 | 12 | 0
12.3.8 | SUMINISTRO E INSTALACIÓN LLAVES MANGUERA | UN | 2 | 43005 | 86010 | SUMINISTRO E INSTALACIÓN LLAVES MANGUERA | UN | 1 | 44128 | 0 | 0 | 2 | 0
12.4 | SUMINISTRO E INSTALACION RED DESAGÜES AGUAS LLUVIAS |  |  | 0 | 0 | SUMINISTRO E INSTALACION RED DESAGÜES AGUAS LLUVIAS | 0 | 0 | 0 | 1 | 0 | 0 | 0
12.4.1 | SUMINISTRO E INSTALACIÓN TUBERIA PVC-S DIAMETRO 3 PUL | ML | 92 | 35215 | 3239780 | SUMINISTRO E INSTALACIÓN TUBERIA PVC-S DIAMETRO 3 PUL | ML | 248 | 36135 | 0 | 0 | 92 | 0
12.4.2 | SUMINISTRO E INSTALACIÓN TUBERIA PVC-S DIAMETRO 4 PUL | ML | 45 | 50238 | 2260710 | SUMINISTRO E INSTALACIÓN TUBERIA PVC-S DIAMETRO 4 PUL | ML | 122 | 51550 | 0 | 0 | 45 | 0
12.4.3 | SUMINISTRO E INSTALACIÓN TUBERIA PVC-S DIAMETRO 6 PUL | ML | 60 | 90790 | 5447400 | SUMINISTRO E INSTALACIÓN TUBERIA PVC-S DIAMETRO 6 PUL | ML | 161 | 93160 | 0 | 0 | 60 | 0
12.4.4 | SUMINISTRO E INSTALACIÓN ACCESORIOS PVC-S DIAMETRO 3" | UN | 38 | 10429 | 396302 | SUMINISTRO E INSTALACIÓN ACCESORIOS PVC-S DIAMETRO 3" | UN | 101 | 10700 | 0 | 0 | 38 | 0
12.4.5 | SUMINISTRO E INSTALACIÓN ACCESORIOS PVC-S DIAMETRO 4" | UN | 21 | 15324 | 321804 | SUMINISTRO E INSTALACIÓN ACCESORIOS PVC-S DIAMETRO 4" | UN | 58 | 15725 | 0 | 0 | 21 | 0
12.4.6 | SUMINISTRO E INSTALACIÓN ACCESORIOS PVC-S DIAMETRO 6" | UN | 25 | 73031 | 1825775 | SUMINISTRO E INSTALACIÓN ACCESORIOS PVC-S DIAMETRO 6" | UN | 68 | 74938 | 0 | 0 | 25 | 0
12.4.7 | SUMINISTRO E INSTALACIÓN SALIDA SANITARIA DIAMETRO 3 PULG | ML | 12 | 48749 | 584988 | SUMINISTRO E INSTALACIÓN SALIDA SANITARIA DIAMETRO 3 PULG | ML | 31 | 50021 | 0 | 0 | 12 | 0
12.4.8 | SUMINISTRO E INSTALACIÓN SALIDA SANITARIA DIAMETRO 4 PULG | ML | 8 | 59907 | 479256 | SUMINISTRO E INSTALACIÓN SALIDA SANITARIA DIAMETRO 4 PULG | ML | 23 | 61472 | 0 | 0 | 8 | 0
12.4.9 | SUMINISTRO E INSTALACIÓN POLIETILENO PEAD PARA FILTRO 90 mm | ML | 50 | 52178 | 2608900 | SUMINISTRO E INSTALACIÓN POLIETILENO PEAD PARA FILTRO 90 mm | ML | 0 | 53541 | 1 | 52178 | 50 | 2608900
12.4.10 | SUMINISTRO E INSTALACIÓN TUBERIA PVC-ALC 90 mm | ML | 30 | 27202 | 816060 | SUMINISTRO E INSTALACIÓN TUBERIA PVC-ALC 90 mm | ML | 0 | 27913 | 1 | 27202 | 30 | 816060
12.4.11 | SUMINISTRO E INSTALACIÓN TUBERIA PVC-ALC 110 mm | ML | 15 | 33430 | 501450 | SUMINISTRO E INSTALACIÓN TUBERIA PVC-ALC 110 mm | ML | 0 | 34303 | 1 | 33430 | 15 | 501450
12.4.12 | SUMINISTRO E INSTALACIÓN TUBERIA PVC-ALC 160 mm | ML | 70 | 44632 | 3124240 | SUMINISTRO E INSTALACIÓN TUBERIA PVC-ALC 160 mm | ML | 0 | 45798 | 1 | 44632 | 70 | 3124240
12.4.13 | SUMINISTRO E INSTALACIÓN TUBERIA PVC-ALC 250mm | ML | 20 | 77866 | 1557320 | SUMINISTRO E INSTALACIÓN TUBERIA PVC-ALC 250mm | ML | 0 | 79901 | 1 | 77866 | 20 | 1557320
12.4.14 | SUMINISTRO Y CONSTRUCCIÓN CAJA DE INSPECCIÓN 0.80mX0.80m H mäx:1.0m | UN | 4 | 528504 | 2114016 | SUMINISTRO Y CONSTRUCCIÓN CAJA DE INSPECCIÓN 0.80mX0.80m H mäx:1.0m | UN | 1 | 542308 | 0 | 0 | 4 | 0
12.5 | EXCAVACIONES Y RELLENOS |  |  | 0 | 0 | EXCAVACIONES Y RELLENOS |  | 0 | 0 | 1 | 0 | 0 | 0
12.5.1 | EXCAVACIÓN MANUAL EN MATERIAL COMÚN (Incluye cargue y retiro) | M3 | 94 | 38954 | 3661676 | EXCAVACIÓN MANUAL EN MATERIAL COMÚN (incluye cargue y retiro) | M3 | 57.9455 | 39971 | 0 | 0 | 94 | 0
12.5.2 | RELLENO EN ARENA INCLUYE TRANSPORTE Y COLOCACIÓN | M3 | 28 | 73664 | 2062592 | RELLENO EN ARENA INCLUYE TRANSPORTE Y COLOCACIÓN | M3 | 64.79 | 75587 | 0 | 0 | 28 | 0
12.5.3 | RELLENO EN RECEBO COMÚN (Incluye Compactación) | M3 | 28 | 61330 | 1717240 | RELLENO EN RECEBO COMÚN (Incluye Compactación) | M3 | 70.485 | 62932 | 0 | 0 | 28 | 0
12.5.4 | RELLENO EN MATERIAL COMÚN SELECCIONADO DE OBRA (Incluye Compactación) | M3 | 37 | 12182 | 450734 | RELLENO EN MATERIAL COMÚN SELECCIONADO DE OBRA (Incluye Compactación) | M3 | 0 | 12500 | 1 | 12182 | 37 | 450734
12.6 | SUMINISTRO E INSTALACION DE EQUIPOS DE BOMBEO |  |  | 0 | 0 | SUMINISTRO E INSTALACION DE EQUIPOS DE BOMBEO |  | 0 | 0 | 1 | 0 | 0 | 0
12.6.1 | SUMINISTRO E INSTALACIÓN EQUIPO DE BOMBEO AGUA POTABLE 3 BOMBAS. 4.0HP C/U INCLUYE VALVULAS, ADITAMENTOS, TUBERIAS. | UN | 1 | 34078165 | 34078165 | NO ESTA |  |  |  | 1 | 34078165 | 1 | 34078165
12.6.2 | SUMINISTRO E INSTALACIÓN DE EQUIPO PROTECCIÓN CONTRA INCENDIO 2 HP, 3500 RPM r completo conformado por bomba, motor, tablero de control y accesorios. | UN | 1 | 93334794 | 93334794 | NO ESTA |  |  |  | 1 | 93334794 | 1 | 93334794
12.6.3 | SUMINISTRO E INSTALACIÓN DE EQUIPO EYECTOR 2 BOMBAS 3HP C/U | UN | 1 | 13736935 | 13736935 | SUMINISTRO E INSTALACIÓN DE EQUIPO EYECTOR 2 BOMBAS 3HP C/U | UN | 0 | 14095722 | 1 | 13736935 | 1 | 13736935
13 | RED DE PROTECCION CONTRA INCENDIO |  |  | 0 | 0 | RED DE PROTECCION CONTRA INCENDIO | 0 | 0 | 0 | 1 | 0 | 0 | 0
13.1 | SUMINISTRO E INSTALACIÓN RED DE ACERO NEGRO SCH 40 |  |  | 0 | 0 | SUMINISTRO E INSTALACIÓN RED DE ACERO NEGRO SCH 40 | 0 | 0 | 0 | 1 | 0 | 0 | 0
13.1.1 | SUMINISTRO E INSTALACIÓN TUBERIA ACERO 1" SCH 40 INCLUYE. SOPORTES Y ADITAMENTOS | ML | 257 | 23711 | 6093727 | SUMINISTRO E INSTALACIÓN TUBERIA ACERO 1" SCH 40 INCLUYE. SOPORTES Y ADITAMENTOS | ML | 694 | 24331 | 0 | 0 | 257 | 0
13.1.2 | SUMINISTRO E INSTALACIÓN TUBERIA ACERO 2" SCH 40 INCLUYE. SOPORTES Y ADITAMENTOS | ML | 129 | 50786 | 6551394 | SUMINISTRO E INSTALACIÓN TUBERIA ACERO 2" SCH 40 INCLUYE. SOPORTES Y ADITAMENTOS | ML | 350 | 52113 | 0 | 0 | 129 | 0
13.1.3 | SUMINISTRO E INSTALACIÓN TUBERIA ACERO 3" SCH 40 INCLUYE. SOPORTES Y ADITAMENTOS | ML | 112 | 94625 | 10598000 | SUMINISTRO E INSTALACIÓN TUBERIA ACERO 3" SCH 40 INCLUYE. SOPORTES Y ADITAMENTOS | ML | 301 | 97096 | 0 | 0 | 112 | 0
13.1.4 | SUMINISTRO E INSTALACIÓN TUBERIA ACERO 4" SCH 40 INCLUYE. SOPORTES Y ADITAMENTOS | ML | 16 | 133527 | 2136432 | SUMINISTRO E INSTALACIÓN TUBERIA ACERO 4" SCH 40 INCLUYE. SOPORTES Y ADITAMENTOS | ML | 44 | 137013 | 0 | 0 | 16 | 0
13.1.5 | SUMINISTRO E INSTALACIÓN ACCESORIOS ACERO NEGRO 1" | UN | 95 | 7988 | 758860 | SUMINISTRO E INSTALACIÓN ACCESORIOS ACERO NEGRO 1" | UN | 256 | 8196 | 0 | 0 | 95 | 0
13.1.6 | SUMINISTRO E INSTALACIÓN ACCESORIOS ACERO NEGRO 2" | UN | 35 | 17379 | 608265 | SUMINISTRO E INSTALACIÓN ACCESORIOS ACERO NEGRO 2" | UN | 95 | 17833 | 0 | 0 | 35 | 0
13.1.7 | SUMINISTRO E INSTALACIÓN ACCESORIOS ACERO NEGRO 3" | UN | 48 | 26909 | 1291632 | SUMINISTRO E INSTALACIÓN ACCESORIOS ACERO NEGRO 3" | UN | 128 | 27612 | 0 | 0 | 48 | 0
13.1.8 | SUMINISTRO E INSTALACIÓN ACCESORIOS ACERO NEGRO 4" | UN | 7 | 42049 | 294343 | SUMINISTRO E INSTALACIÓN ACCESORIOS ACERO NEGRO 4" | UN | 19 | 43148 | 0 | 0 | 7 | 0
13.1.9 | SUMINISTRO E INSTALACIÓN ACOPLES HIERRO FUNDIDO DIAMETRO 2" | UN | 21 | 8108 | 170268 | SUMINISTRO E INSTALACIÓN ACOPLES HIERRO FUNDIDO DIAMETRO 2" | UN | 55 | 8320 | 0 | 0 | 21 | 0
13.1.10 | SUMINISTRO E INSTALACIÓN ACOPLES HIERRO FUNDIDO DIAMETRO 3" | UN | 22 | 10762 | 236764 | SUMINISTRO E INSTALACIÓN ACOPLES HIERRO FUNDIDO DIAMETRO 3" | UN | 58 | 11043 | 0 | 0 | 22 | 0
13.1.11 | SUMINISTRO E INSTALACIÓN ACOPLES HIERRO FUNDIDO DIAMETRO 4" | UN | 3 | 13314 | 39942 | SUMINISTRO E INSTALACIÓN ACOPLES HIERRO FUNDIDO DIAMETRO 4" | UN | 9 | 13663 | 0 | 0 | 3 | 0
13.1.12 | SUMINISTRO Y APLICACIÓN PINTURA RED DE INCENDIO DIAMETRO DE 1" A 2" | ML | 222 | 5737 | 1273614 | SUMINISTRO Y APLICACIÓN PINTURA RED DE INCENDIO DIAMETRO DE 1" A 2" | ML | 602 | 5888 | 0 | 0 | 222 | 0
13.1.13 | SUMINISTRO Y APLICACIÓN PINTURA RED DE INCENDIO DIAMETRO DE 2 1/2" A 4" | ML | 40 | 9760 | 390400 | SUMINISTRO Y APLICACIÓN PINTURA RED DE INCENDIO DIAMETRO DE 2 1/2" A 4" | ML | 107 | 10014 | 0 | 0 | 40 | 0
13.2 | SUMINISTRO E INSTALACION ELEMENTOS RED CONTRA INCENDIO |  |  | 0 | 0 | SUMINISTRO E INSTALACION ELEMENTOS RED CONTRA INCENDIO | 0 | 0 | 0 | 1 | 0 | 0 | 0
13.2.1 | SUMINISTRO E INSTALACIÓN ROCIADOR PENDENT K:5.6 | UN | 102 | 57855 | 5901210 | SUMINISTRO E INSTALACIÓN ROCIADOR PENDENT K:5.6 | UN | 276 | 59366 | 0 | 0 | 102 | 0
13.2.2 | SUMINISTRO E INSTALACIÓN ROCIADOR MONTANTE K:5.6 | UN | 14 | 37910 | 530740 | SUMINISTRO E INSTALACIÓN ROCIADOR MONTANTE K:5.6 | UN | 38 | 38899 | 0 | 0 | 14 | 0
13.2.3 | SUMINISTRO E INSTALACIÓN ROCIADOR PENDENT K:11.2 | UN | 10 | 125097 | 1250970 | SUMINISTRO E INSTALACIÓN ROCIADOR PENDENT K:11.2 | UN | 27 | 128366 | 0 | 0 | 10 | 0
13.2.4 | SUMINISTRO E INSTALACIÓN PUNTO HIDRÁULICO PARA ROCIADOR | UN | 126 | 45662 | 5753412 | SUMINISTRO E INSTALACIÓN PUNTO HIDRÁULICO PARA ROCIADOR | UN | 341 | 46856 | 0 | 0 | 126 | 0
13.2.5 | SUMINISTRO E INSTALACIÓN ESTACIÓN DE CONTROL, PRUEBA Y DRENAJE 3" | UN | 3 | 4078038 | 12234114 | SUMINISTRO E INSTALACIÓN ESTACIÓN DE CONTROL, PRUEBA Y DRENAJE 3" | UN | 2 | 4184551 | 0 | 0 | 3 | 0
13.2.6 | SUMINISTRO E INSTALACIÓN VÁLVULA TOMA Y DESC. AIRE 1" INCENDIO | UN | 3 | 78069 | 234207 | SUMINISTRO E INSTALACIÓN VÁLVULA TOMA Y DESC. AIRE 1" INCENDIO | UN | 7 | 80107 | 0 | 0 | 3 | 0
13.2.7 | SUMINISTRO E INSTALACIÓN SIAMESA DE INYECCIÓN | UN | 1 | 1448552 | 1448552 | SUMINISTRO E INSTALACIÓN SIAMESA DE INYECCIÓN | UN | 1 | 1486386 | 0 | 0 | 1 | 0
13.2.8 | SUMINISTRO E INSTALACIÓN CABEZAL DE PRUEBAS | UN | 1 | 5238807 | 5238807 | SUMINISTRO E INSTALACIÓN CABEZAL DE PRUEBAS | UN | 0 | 5375637 | 1 | 5238807 | 1 | 5238807
13.2.9 | SUMINISTRO E INSTALACIÓN CHEQUE RANURADO 4" | UN | 1 | 418527 | 418527 | SUMINISTRO E INSTALACIÓN CHEQUE RANURADO 4" | UN | 0 | 429459 | 1 | 418527 | 1 | 418527
13.2.10 | SUMINISTRO E INSTALACIÓN VÁLVULA OS&Y 4" | UN | 1 | 1505643 | 1505643 | SUMINISTRO E INSTALACIÓN VÁLVULA OS&Y 4" | UN | 0 | 1544969 | 1 | 1505643 | 1 | 1505643
13.2.11 | SUMINISTRO E INSTALACIÓN SOPORTE LONGITUDINAL 4 VÍAS 3" | UN | 5 | 136196 | 680980 | SUMINISTRO E INSTALACIÓN SOPORTE LONGITUDINAL 4 VÍAS 3" | UN | 15 | 139754 | 0 | 0 | 5 | 0
13.2.12 | SUMINISTRO E INSTALACIÓN SOPORTE LONGITUDINAL 4 VÍAS 4" | UN | 1 | 273917 | 273917 | SUMINISTRO E INSTALACIÓN SOPORTE LONGITUDINAL 4 VÍAS 4" | UN | 2 | 281071 | 0 | 0 | 1 | 0
13.2.13 | SUMINISTRO E INSTALACIÓN SOPORTE LATERAL 2 VÍAS 2" | UN | 12 | 117136 | 1405632 | SUMINISTRO E INSTALACIÓN SOPORTE LATERAL 2 VÍAS 2" | UN | 32 | 120195 | 0 | 0 | 12 | 0
13.2.14 | SUMINISTRO E INSTALACIÓN SOPORTE LATERAL 2 VÍAS 3" | UN | 10 | 123396 | 1233960 | SUMINISTRO E INSTALACIÓN SOPORTE LATERAL 2 VÍAS 3" | UN | 27 | 126619 | 0 | 0 | 10 | 0
13.2.15 | SUMINISTRO E INSTALACIÓN GABINETE TIPO II | UN | 2 | 1565081 | 3130162 | SUMINISTRO E INSTALACIÓN GABINETE TIPO II | UN | 6 | 1605959 | 0 | 0 | 2 | 0
14 | SALIDAS DE ALUMBRADO Y TOMACORRIENTES ELÉCTRICOS |  |  | 0 | 0 | SALIDAS DE ALUMBRADO Y TOMACORRIENTES ELÉCTRICOS | 0 | 0 | 0 | 1 | 0 | 0 | 0
14.1 | SUMINISTRO E INSTALACIÓN SALIDAS DE ALUMBRADO EN TUBERIA PVC INCRUSTRADA (NO SE INCLUYE LAS LUMINARIAS) |  |  | 0 | 0 | SUMINISTRO E INSTALACIÓN SALIDAS DE ALUMBRADO EN TUBERIA PVC INCRUSTRADA (NO SE INCLUYE LAS LUMINARIAS) | 0 | 0 | 0 | 1 | 0 | 0 | 0
14.1.1 | SUMINISTRO E INSTALACIÓN SALIDA PARA LAMPARA LED DE 1x28 W | UN | 57 | 80964 | 4614948 | SUMINISTRO E INSTALACIÓN SALIDA PARA LAMPARA LED DE 1x28 W | UN | 153 | 83078 | 0 | 0 | 57 | 0
14.1.2 | SUMINISTRO E INSTALACIÓN SALIDA PARA LAMPARA LED DE 2x54 W | UN | 30 | 73244 | 2197320 | SUMINISTRO E INSTALACIÓN SALIDA PARA LAMPARA LED DE 2x54 W | UN | 82 | 75156 | 0 | 0 | 30 | 0
14.1.3 | SUMINISTRO E INSTALACIÓN SALIDA PARA BALA DE LED 35W 120V | UN | 45 | 68674 | 3090330 | SUMINISTRO E INSTALACIÓN SALIDA PARA BALA DE LED 35W 120V | UN | 121 | 70467 | 0 | 0 | 45 | 0
14.1.4 | SUMINISTRO E INSTALACIÓN SALIDA PARA BALA RECESADA LED 10W 120V | UN | 19 | 68674 | 1304806 | SUMINISTRO E INSTALACIÓN SALIDA PARA BALA RECESADA LED 10W 120V | UN | 50 | 70467 | 0 | 0 | 19 | 0
14.1.5 | SUMINISTRO E INSTALACIÓN SALIDA PARA LUMINARIA LED 2x26W 120V | UN | 68 | 68674 | 4669832 | SUMINISTRO E INSTALACIÓN SALIDA PARA LUMINARIA LED 2x26W 120V | UN | 184 | 70467 | 0 | 0 | 68 | 0
14.1.6 | SUMINISTRO E INSTALACIÓN SALIDA PARA REFLECTOR DE LUZ DIRECTA | UN | 2 | 66507 | 133014 | SUMINISTRO E INSTALACIÓN SALIDA PARA REFLECTOR DE LUZ DIRECTA | UN | 6 | 68243 | 0 | 0 | 2 | 0
14.1.7 | SUMINISTRO E INSTALACIÓN SALIDA PARA APLIQUE DE ESCALERA 1000W 120V | UN | 2 | 72910 | 145820 | SUMINISTRO E INSTALACIÓN SALIDA PARA APLIQUE DE ESCALERA 1000W 120V | UN | 6 | 74815 | 0 | 0 | 2 | 0
14.1.8 | SUMINISTRO E INSTALACIÓN SALIDA PARA BALAS LED DE PISO 3W 120V | UN | 25 | 72910 | 1822750 | SUMINISTRO E INSTALACIÓN SALIDA PARA BALAS LED DE PISO 3W 120V | UN | 67 | 74815 | 0 | 0 | 25 | 0
14.1.9 | SUMINISTRO E INSTALACIÓN SALIDA PARA BALAS DE PISO 50W 120V | UN | 4 | 72910 | 291640 | SUMINISTRO E INSTALACIÓN SALIDA PARA BALAS DE PISO 50W 120V | UN | 10 | 74815 | 0 | 0 | 4 | 0
14.1.10 | SUMINISTRO E INSTALACIÓN SALIDA PARA INTERRUPTOR SENCILLO COLOR BLANCO | UN | 16 | 77975 | 1247600 | SUMINISTRO E INSTALACIÓN SALIDA PARA INTERRUPTOR SENCILLO COLOR BLANCO | UN | 42 | 80011 | 0 | 0 | 16 | 0
14.1.11 | SUMINISTRO E INSTALACIÓN SALIDA PARA INTERRUPTOR DOBLE COLOR BLANCO | UN | 6 | 84546 | 507276 | SUMINISTRO E INSTALACIÓN SALIDA PARA INTERRUPTOR DOBLE COLOR BLANCO | UN | 18 | 86756 | 0 | 0 | 6 | 0
14.1.12 | SUMINISTRO E INSTALACIÓN SALIDA PARA INTERRUPTOR SENCILLO CONMUTABLE COLOR BLANCO | UN | 2 | 86318 | 172636 | SUMINISTRO E INSTALACIÓN SALIDA PARA INTERRUPTOR SENCILLO CONMUTABLE COLOR BLANCO | UN | 6 | 88571 | 0 | 0 | 2 | 0
14.1.13 | SUMINISTRO E INSTALACIÓN SALIDA PARA INTERRUPTOR DOBLE CONMUTABLE COLOR BLANCO | UN | 2 | 94316 | 188632 | SUMINISTRO E INSTALACIÓN SALIDA PARA INTERRUPTOR DOBLE CONMUTABLE COLOR BLANCO | UN | 4 | 96779 | 0 | 0 | 2 | 0
14.1.14 | SUMINISTRO E INSTALACIÓN SALIDA PARA INTERRUPTOR DE SENSOR DE PRESENCIA | UN | 5 | 88516 | 442580 | SUMINISTRO E INSTALACIÓN SALIDA PARA INTERRUPTOR DE SENSOR DE PRESENCIA | UN | 12 | 90828 | 0 | 0 | 5 | 0
14.1.15 | SUMINISTRO E INSTALACIÓN SALIDA PARA SENSOR DE MOVIEMIENTO DE TECHO | UN | 1 | 99806 | 99806 | SUMINISTRO E INSTALACIÓN SALIDA PARA SENSOR DE MOVIEMIENTO DE TECHO | UN | 4 | 102414 | 0 | 0 | 1 | 0
14.1.16 | SUMINISTRO E INSTALACIÓN SALIDAS PARCIALES DE CIRCUITO PARA SALIDAS DE ALUMBRADO Y TOMACORIRIENTE DE USO NORMAL EN CABLE #12 AWG THHN/THWN, DESDE EL TABLERO DE AUTOMATICOS POR EL DUCTO PORTACABLES HASTA LOS PRIMEROS PUNTOS DE DERIVACIÓN. | ML | 176 | 1662 | 292512 | SUMINISTRO E INSTALACIÓN SALIDAS PARCIALES DE CIRCUITO PARA SALIDAS DE ALUMBRADO Y TOMACORIRIENTE DE USO NORMAL EN CABLE #12 AWG THHN/THWN, DESDE EL TABLERO DE AUTOMATICOS POR EL DUCTO PORTACABLES HASTA LOS PRIMEROS PUNTOS DE DERIVACIÓN. | ML | 474 | 1705 | 0 | 0 | 176 | 0
14.2 | SUMINISTRO E INSTALACIÓN SALIDAS PARA TOMACORRIENTES USO NORMAL EN TUBERIA PVC INCRUSTRADA |  |  | 0 | 0 | SUMINISTRO E INSTALACIÓN SALIDAS PARA TOMACORRIENTES USO NORMAL EN TUBERIA PVC INCRUSTRADA | 0 | 0 | 0 | 1 | 0 | 0 | 0
14.2.1 | SUMINISTRO E INSTALACIÓN SALIDA PARA TOMACORRIENTE DOBLE MONOFÁSICO CON POLO A TIERRA | UN | 97 | 80427 | 7801419 | SUMINISTRO E INSTALACIÓN SALIDA PARA TOMACORRIENTE DOBLE MONOFÁSICO CON POLO A TIERRA | UN | 264 | 82527 | 0 | 0 | 97 | 0
14.2.2 | SUMINISTRO E INSTALACIÓN SALIDA PARA TOMACORRIENTE DOBLE TIPO GFCI COLOR BLANCO MONOFÁSICODE MURO CON POLO A TIERRA | UN | 2 | 108723 | 217446 | SUMINISTRO E INSTALACIÓN SALIDA PARA TOMACORRIENTE DOBLE TIPO GFCI COLOR BLANCO MONOFÁSICODE MURO CON POLO A TIERRA | UN | 5 | 111563 | 0 | 0 | 2 | 0
14.2.3 | SUMINISTRO E INSTALACIÓN SALIDA PARA SECADOR 20A-120V a 1.2 METROS DE ALTURA | UN | 7 | 81390 | 569730 | SUMINISTRO E INSTALACIÓN SALIDA PARA SECADOR 20A-120V a 1.2 METROS DE ALTURA | UN | 18 | 83516 | 0 | 0 | 7 | 0
14.2.4 | SUMINISTRO E INSTALACIÓN SALIDA PARA TOMA TRIFÁSICA 208v 3FASES EN CAFETERIA | UN | 1 | 98621 | 98621 | SUMINISTRO E INSTALACIÓN SALIDA PARA TOMA TRIFÁSICA 208v 3FASES EN CAFETERIA | UN | 3 | 101196 | 0 | 0 | 1 | 0
14.2.5 | SUMINISTRO E INSTALACIÓN SALIDAS PARCIALES DE CIRCUITO PARA TOMACORIRIENTE DE USO NORMAL EN CABLE #12 AWG THHN/THWN, DESDE EL TABLERO DE AUTOMATICOS POR EL DUCTO PORTACABLES HASTA LOS PRIMEROS PUNTOS DE DERIVACIÓN. | ML | 365 | 1662 | 606630 | SUMINISTRO E INSTALACIÓN SALIDAS PARCIALES DE CIRCUITO PARA TOMACORIRIENTE DE USO NORMAL EN CABLE #12 AWG THHN/THWN, DESDE EL TABLERO DE AUTOMATICOS POR EL DUCTO PORTACABLES HASTA LOS PRIMEROS PUNTOS DE DERIVACIÓN. | ML | 985 | 1705 | 0 | 0 | 365 | 0
14.3 | SUMINISTRO E INSTALACIÓN SALIDAS PARA TOMACORRIENTES USO REGULADO EN TUBERIA PVC INCRUSTRADA |  |  | 0 | 0 | SUMINISTRO E INSTALACIÓN SALIDAS PARA TOMACORRIENTES USO REGULADO EN TUBERIA PVC INCRUSTRADA | 0 | 0 | 0 | 1 | 0 | 0 | 0
14.3.1 | SUMINISTRO E INSTALACIÓN SALIDA PARA TOMACORRIENTE DOBLE DE COLOR NARAJA, PARA INSTALAR EN MURO | UN | 15 | 118969 | 1784535 | SUMINISTRO E INSTALACIÓN SALIDA PARA TOMACORRIENTE DOBLE DE COLOR NARAJA, PARA INSTALAR EN MURO | UN | 39 | 122076 | 0 | 0 | 15 | 0
14.3.2 | SUMINISTRO E INSTALACIÓN SALIDA PARA TOMACORRIENTE DOBLE DE COLOR NARAJA, PARA INSTALAR EN CANALETA PERIMETRAL | UN | 29 | 109659 | 3180111 | SUMINISTRO E INSTALACIÓN SALIDA PARA TOMACORRIENTE DOBLE DE COLOR NARAJA, PARA INSTALAR EN CANALETA PERIMETRAL | UN | 80 | 112524 | 0 | 0 | 29 | 0
14.3.3 | SUMINISTRO E INSTALACIÓN INTERCONEXIÓN ENTRE EL DUCTO PORTACABLES Y LA CANALETA PERIMETRAL EN ø 1 1/2" CON 4#12 AWG THHN/THWN | ML | 14 | 11140 | 155960 | SUMINISTRO E INSTALACIÓN INTERCONEXIÓN ENTRE EL DUCTO PORTACABLES Y LA CANALETA PERIMETRAL EN ø 1 1/2" CON 4#12 AWG THHN/THWN | ML | 36 | 11430 | 0 | 0 | 14 | 0
14.3.4 | SUMINISTRO E INSTALACIÓN SALIDAS PARCIALES DE CIRCUITO PARA TOMACORIRIENTE DE USO REGULADO EN CABLE #12 AWG THHN/THWN, DESDE EL TABLERO DE AUTOMATICOS POR EL DUCTO PORTACABLES HASTA LOS PRIMEROS PUNTOS DE DERIVACIÓN. | ML | 554 | 1662 | 920748 | SUMINISTRO E INSTALACIÓN SALIDAS PARCIALES DE CIRCUITO PARA TOMACORIRIENTE DE USO REGULADO EN CABLE #12 AWG THHN/THWN, DESDE EL TABLERO DE AUTOMATICOS POR EL DUCTO PORTACABLES HASTA LOS PRIMEROS PUNTOS DE DERIVACIÓN. | ML | 1496 | 1705 | 0 | 0 | 554 | 0
15 | DUCTOS, ACOMETIDAS, TABLEROS, PUESTA A TIERRA, PARARRAYOS Y PLANTA ELÉCTRICA |  |  | 0 | 0 | DUCTOS, ACOMETIDAS, TABLEROS, PUESTA A TIERRA, PARARRAYOS Y PLANTA ELÉCTRICA | 0 | 0 | 0 | 1 | 0 | 0 | 0
15.1 | SUMINISTRO E INSTALACIÓN DE DUCTOS PORTACABLES |  |  | 0 | 0 | SUMINISTRO E INSTALACIÓN DE DUCTOS PORTACABLES | 0 | 0 | 0 | 1 | 0 | 0 | 0
15.1.1 | SUMINISTRO E INSTALACIÓN DUCTO PORTACABLES CERRADO PREVISTO PARA LA ALIMENTACIÓN DE CIRCUITOS ELÉCTRICOS DE ALUMBRADO, TOMACORRIENTES NORMALES Y REGULADOS CON DIVISIÓN PARA DATOS EN LÁMINA COLD ROLLED CAL. 18 DE SECCIÓN 30x10 cm CON TAPA CLIP T ACABADO ELECTROSTÁTICO GRIS NOPAL TEXTURIZADO | ML | 72 | 102614 | 7388208 | NO ESTA |  |  |  | 1 | 102614 | 72 | 7388208
15.1.2 | SUMINISTRO E INSTALACIÓN TÉE PARA DUCTO PORTACABLES TROQUELADO DE 30x10 cm | UN | 3 | 131764 | 395292 | SUMINISTRO E INSTALACIÓN TÉE PARA DUCTO PORTACABLES TROQUELADO DE 30x10 cm | UN | 8 | 135206 | 0 | 0 | 3 | 0
15.1.3 | SUMINISTRO E INSTALACIÓN SOPORTES DE FIJACIÓN TIPO PELDAÑO DESCOLGADO PARA DUCTOS PORTACABLES TROQUELADO | UN | 34 | 29224 | 993616 | SUMINISTRO E INSTALACIÓN SOPORTES DE FIJACIÓN TIPO PELDAÑO DESCOLGADO PARA DUCTOS PORTACABLES TROQUELADO | UN | 91 | 29987 | 0 | 0 | 34 | 0
15.1.4 | SUMINISTRO E INSTALACIÓN DUCTO PORTACABLES CERRADO PREVISTO PARA LA ALIMENTACIÓN DE TABLEROS ELÉCTRICOS POR MEDIO DE ACOMETIDAS, CON DIVISIÓN PARA DATOS EN LÁMINA COLD ROLLED CAL. 18 DE SECCIÓN 100x30 cm CON TAPA CLIP T ACABADO ELECTROSTÁTICO GRIS NOPAL TEXTURIZADO | ML | 25 | 191017 | 4775425 | NO ESTA |  |  |  | 1 | 191017 | 25 | 4775425
15.1.5 | SUMINISTRO E INSTALACIÓN TÉE PARA DUCTO PORTACABLES TROQUELADO DE 100x30 cm | UN | 1 | 158115 | 158115 | SUMINISTRO E INSTALACIÓN TÉE PARA DUCTO PORTACABLES TROQUELADO DE 100x30 cm | UN | 2 | 162245 | 0 | 0 | 1 | 0
15.1.6 | SUMINISTRO E INSTALACIÓN SOPORTES DE FIJACIÓN TIPO PELDAÑO DESCOLGADO PARA DUCTO PORTACABLES TROQUELADO | UN | 12 | 29224 | 350688 | SUMINISTRO E INSTALACIÓN SOPORTES DE FIJACIÓN TIPO PELDAÑO DESCOLGADO PARA DUCTO PORTACABLES TROQUELADO | UN | 34 | 29987 | 0 | 0 | 12 | 0
15.2 | CANALETA PERIMETRAL MULTITOMA |  |  | 0 | 0 | CANALETA PERIMETRAL MULTITOMA | 0 | 0 | 0 | 1 | 0 | 0 | 0
15.2.1 | SUMINISTRO E INSTALACIÓN CANALETA MULTITOMA DE DOS COMPARTIMIENTOS EN LÁMINA COLD ROLLED CAL. 18 DE SECCIÓN 10x4 cm CON TAPA CLIP Y ACABADO ELECTROESTÁTICO GRIS NOPAL TEXTURIZADO | ML | 68 | 29082 | 1977576 | SUMINISTRO E INSTALACIÓN CANALETA MULTITOMA DE DOS COMPARTIMIENTOS EN LÁMINA COLD ROLLED CAL. 18 DE SECCIÓN 10x4 cm CON TAPA CLIP Y ACABADO ELECTROESTÁTICO GRIS NOPAL TEXTURIZADO | ML | 182 | 29842 | 0 | 0 | 68 | 0
15.2.2 | SUMINISTRO E INSTALACIÓN PLACA TOMA TROQUELADA PARA CANALETA 10x4 cm, CON PERFORACIONES PARA UNA (1) TOMA DOBLE COLOR BLANCO, UNA (1) TOMA DOBLE COLOR NARANJA Y UNA (1) TOMA RJ-45 | UN | 29 | 22690 | 658010 | SUMINISTRO E INSTALACIÓN PLACA TOMA TROQUELADA PARA CANALETA 10x4 cm, CON PERFORACIONES PARA UNA (1) TOMA DOBLE COLOR BLANCO, UNA (1) TOMA DOBLE COLOR NARANJA Y UNA (1) TOMA RJ-45 | UN | 80 | 23284 | 0 | 0 | 29 | 0
15.3 | SUMINISTRO E INSTALACIÓN COMETIDA RED MEDIA TENSIÓN (SEGÚN NORMAS CODENSA SA ESP) |  |  | 0 | 0 | SUMINISTRO E INSTALACIÓN COMETIDA RED MEDIA TENSIÓN (SEGÚN NORMAS CODENSA SA ESP) | 0 | 0 | 0 | 1 | 0 | 0 | 0
15.3.1 | SUMINISTRO E INSTALACIÓN TRANSFORMADOR DE DISTRIBUCIÓN DE 500 Kva, NIVEL DE TENSIÓN PRIMARIO 13.200 VOLTIOS, NIVEL DE TENSIÓN SECUNDARIO 208/120 VOLTIOS. INCLUYE: RIEL DE SOPORTE PARA TRANSFORMADOR (PATIN), RUEDAS PARA RIEL CON FRENO MECANICO | UN | 1 | 69872853 | 69872853 | SUMINISTRO E INSTALACIÓN TRANSFORMADOR DE DISTRIBUCIÓN DE 500 Kva, NIVEL DE TENSIÓN PRIMARIO 13.200 VOLTIOS, NIVEL DE TENSIÓN SECUNDARIO 208/120 VOLTIOS. INCLUYE: RIEL DE SOPORTE PARA TRANSFORMADOR (PATIN), RUEDAS PARA RIEL CON FRENO MECANICO | UN | 0 | 71697829 | 1 | 69872853 | 1 | 69872853
15.3.2 | SUMINISTRO E INSTALACIÓN PUERTA CORTAFUEGO PINTURA ELECTROESTÁTICA Y SEÑALES DE RIESGO ELÉCTRICO. INCLUYE ACCESORIOS PARA ENCLAVAMIENTO | UN | 1 | 5173395 | 5173395 | SUMINISTRO E INSTALACIÓN PUERTA CORTAFUEGO PINTURA ELECTROESTÁTICA Y SEÑALES DE RIESGO ELÉCTRICO. INCLUYE ACCESORIOS PARA ENCLAVAMIENTO | UN | 0 | 5308517 | 1 | 5173395 | 1 | 5173395
15.3.3 | SUMINISTRO E INSTALACIÓN BARRERA DE PROTECCIÓN PARA EVITAR CONTACTO DIRECTO CON TRANSFORMADOR. INCLUYE INDUMENTARIA PARA ASEGURAR LA BARRERA A LA DISTANCIA ADECUADA DEL TRANSFORMADOR | UN | 1 | 192537 | 192537 | SUMINISTRO E INSTALACIÓN BARRERA DE PROTECCIÓN PARA EVITAR CONTACTO DIRECTO CON TRANSFORMADOR. INCLUYE INDUMENTARIA PARA ASEGURAR LA BARRERA A LA DISTANCIA ADECUADA DEL TRANSFORMADOR | UN | 0 | 197566 | 1 | 192537 | 1 | 192537
15.3.4 | SUMINISTRO E INSTALACIÓN ENCLAVAMIENTO EN MURO PARA SOPORTE DE ACOMETIDA DE MEDIA TENSIÓN EN ENTRADA DE TRANSFORMADOR | UN | 1 | 156913 | 156913 | NO ESTA |  |  |  | 1 | 156913 | 1 | 156913
15.3.5 | SUMINISTRO E INSTALACIÓN PASAMUROS DE MEDIA TENSIÓN, PASA MUROS EN PVC INCLUYE OBRAS NECESARIAS PARA LA INSTALACIÓN DE LAS MISMAS (JUEGO) | UN | 1 | 316281 | 316281 | SUMINISTRO E INSTALACIÓN PASAMUROS DE MEDIA TENSIÓN, PASA MUROS EN PVC INCLUYE OBRAS NECESARIAS PARA LA INSTALACIÓN DE LAS MISMAS (JUEGO) | UN | 0 | 324542 | 1 | 316281 | 1 | 316281
15.3.6 | SUMINISTRO E INSTALACIÓN DUCTO DE VENTILACIÓN CON DÁMPER FIRE, INCLUYE REJILLA DAMPER PARA EMERGENCIA | UN | 1 | 385590 | 385590 | SUMINISTRO E INSTALACIÓN DUCTO DE VENTILACIÓN CON DÁMPER FIRE, INCLUYE REJILLA DAMPER PARA EMERGENCIA | UN | 0 | 395661 | 1 | 385590 | 1 | 385590
15.3.7 | SUMINISTRO E INSTALACIÓN PUESTA A TIERRA DE TODAS LAS PARTES METALICAS DE EQUIPOS Y ELEMENTOS QUE SE ENCUENTREN DENTRO DEL CUARTO DEL TRANSFORMADOR. INCLUYE: 10m DE CABLE DESNUDO #2/0 PARA PUESTA A TIERRA, SOLDADURA EXOTERMICA 115gr, MOLDE PARA SOLDADURA VARILLA CABLE, MOLDE PARA SOLDADURA CABLE CABLE. | UN | 1 | 282282 | 282282 | NO ESTA |  |  |  | 1 | 282282 | 1 | 282282
15.3.8 | SUMINISTRO E INSTALACIÓN DE DPS (DISPOSITIVO DE PROTECCIÓN CONTRA SOBRETENSIONES) | UN | 1 | 569258 | 569258 | SUMINISTRO E INSTALACIÓN DE DPS (DISPOSITIVO DE PROTECCIÓN CONTRA SOBRETENSIONES) | UN | 1 | 584126 | 0 | 0 | 1 | 0
15.3.9 | SUMINISTRO E INSTALACIÓN CELDA DE PROTECCIÓN TRIPLEX PARA SUBESTACIÓN, INCLUYE 3 JUEGOS DE SECCIONADORES CON SUS RESPECTIVOS FUSIBLES Y TERMINALES PROMOLDEADOS | UN | 1 | 18270199 | 18270199 | NO ESTA |  |  |  | 1 | 18270199 | 1 | 18270199
15.3.10 | SUMINISTRO E INSTALACIÓN CAJA DE INSPECCIÓN SENCILLA CON TAPA EN CONCRETO SEGÚN NORMA CS-276 CODENSA S.A. ESP PARA RED DE MEDIA Y BAJA TENSIÓN. | UN | 1 | 1452107 | 1452107 | SUMINISTRO E INSTALACIÓN CAJA DE INSPECCIÓN SENCILLA CON TAPA EN CONCRETO SEGÚN NORMA CS-276 CODENSA S.A. ESP PARA RED DE MEDIA Y BAJA TENSIÓN. | UN | 2 | 1490034 | 0 | 0 | 1 | 0
15.4 | SUMINISTRO E INSTALACIÓN ALIMENTADORES ELÉCTRICOS PRINCIPALES |  |  | 0 | 0 | SUMINISTRO E INSTALACIÓN ALIMENTADORES ELÉCTRICOS PRINCIPALES | 0 | 0 | 0 | 1 | 0 | 0 | 0
15.4.1 | SUMINISTRO E INSTALACIÓN INTERCONEXIÓN ENTRE CAJA CS-276 Y CELDA DE MEDIDA CABLE XLPE 15KV T AWG EN TUBERÍA PVC 6". | ML | 20 | 306841 | 6136820 | SUMINISTRO E INSTALACIÓN INTERCONEXIÓN ENTRE CAJA CS-276 Y CELDA DE MEDIDA CABLE XLPE 15KV T AWG EN TUBERÍA PVC 6". | ML | 0 | 314854 | 1 | 306841 | 20 | 6136820
15.4.2 | SUMINISTRO E INSTALACIÓN ALIMENTADOR DESDE CELDA DE MEDIDA HASTA EL TABLERO DE DISTRIBUCIÓN Y TRANSFERENCIA TD-GENERAL EN 3(3x500) +3(400) +3/0 T AWG INCLUYENDO TERMINALES DE CONEXIÓN. | ML | 6 | 1132493 | 6794958 | NO ESTA |  |  |  | 1 | 1132493 | 6 | 6794958
15.4.3 | SUMINISTRO E INSTALACIÓN INTERCONEXION ENTRE BORNES DEL GENERADOR Y CELDA DE TRANSFERENCIA PLANTA RED DE LA BOMBA CONTRA INCENDIO EN 3(3x500) +3(400) +3/0 T AWG EN TUBERÍA PVC 6" | ML | 5 | 1191440 | 5957200 | NO ESTA |  |  |  | 1 | 1191440 | 5 | 5957200
15.5 | SUMINISTRO E INSTALACIÓN ALIMENTADORES ELÉCTRICOS PRINCIPALES |  |  | 0 | 0 | SUMINISTRO E INSTALACIÓN ALIMENTADORES ELÉCTRICOS PRINCIPALES | 0 | 0 | 0 | 1 | 0 | 0 | 0
15.5.1 | SUMINISTRO E INSTALACIÓN ALIMENTADOR DESDE TRANSFERENCIA HASTA TABLERO GENERAL DE MAQUINAS EN 3#4/0+1#4/0N+1#2T AWG EN BANDEJA PORTA CABLES | ML | 8 | 186035 | 1488280 | SUMINISTRO E INSTALACIÓN ALIMENTADOR DESDE TRANSFERENCIA HASTA TABLERO GENERAL DE MAQUINAS EN 3#4/0+1#4/0N+1#2T AWG EN BANDEJA PORTA CABLES | ML | 0 | 190892 | 1 | 186035 | 8 | 1488280
15.5.2 | SUMINISTRO E INSTALACIÓN ALIMENTADOR DESDE EL TABLERO GENERAL MAQUINAS HASTA EL TABLERO DE ASCENSOR EN 3#6+1#6N+1#8T AWG EN TUBERIA PVC ø 1 1/2" INCLUYENDO DE TERMINALES DE CONEXIÓN | ML | 52 | 59752 | 3107104 | SUMINISTRO E INSTALACIÓN ALIMENTADOR DESDE EL TABLERO GENERAL MAQUINAS HASTA EL TABLERO DE ASCENSOR EN 3#6+1#6N+1#8T AWG EN TUBERIA PVC ø 1 1/2" INCLUYENDO DE TERMINALES DE CONEXIÓN | ML | 0 | 61314 | 1 | 59752 | 52 | 3107104
15.5.3 | SUMINISTRO E INSTALACIÓN ALIMENTADOR DESDE EL TABLERO GENERAL MAQUINAS HASTA EL TABLERO NORMAL BOMBAS EN 3#6+1#6N+1#8T AWG EN TUBERIA PVC 1 ø 1 1/2" INCLUYENDO DE TERMINALES DE CONEXIÓN | ML | 106 | 59752 | 6333712 | SUMINISTRO E INSTALACIÓN ALIMENTADOR DESDE EL TABLERO GENERAL MAQUINAS HASTA EL TABLERO NORMAL BOMBAS EN 3#6+1#6N+1#8T AWG EN TUBERIA PVC 1 ø 1 1/2" INCLUYENDO DE TERMINALES DE CONEXIÓN | ML | 0 | 61314 | 1 | 59752 | 106 | 6333712
15.5.4 | SUMINISTRO E INSTALACIÓN ALIMENTADOR DESDE TRANSFERENCIA HASTA EL TABLERO GENERAL DE DISTRIBUCIÓN EN 6#4/0+2#4/0N+1#4T EN BANDEJA PORTACABLES | ML | 5 | 349335 | 1746675 | SUMINISTRO E INSTALACIÓN ALIMENTADOR DESDE TRANSFERENCIA HASTA EL TABLERO GENERAL DE DISTRIBUCIÓN EN 6#4/0+2#4/0N+1#4T EN BANDEJA PORTACABLES | ML | 0 | 358460 | 1 | 349335 | 5 | 1746675
15.5.5 | SUMINISTRO E INSTALACIÓN ALIMENTADOR DESDE EL TABLERO GENERAL DE DISTRIBUCIÓN HASTA EL TNS SOTANO POR CARCAMO CON 3#6+1#6N+1#8T AWG INCLUYE TERMINALES DE CONEXIÓN | ML | 6 | 59752 | 358512 | SUMINISTRO E INSTALACIÓN ALIMENTADOR DESDE EL TABLERO GENERAL DE DISTRIBUCIÓN HASTA EL TNS SOTANO POR CARCAMO CON 3#6+1#6N+1#8T AWG INCLUYE TERMINALES DE CONEXIÓN | ML | 0 | 61314 | 1 | 59752 | 6 | 358512
15.5.6 | SUMINISTRO E INSTALACIÓN ALIMENTADOR DESDE EL TABLERO GENERAL DE DISTRIBUCIÓN HASTA EL TNP1 PISO 1 EN 1 ø 2" CON 3#2/0+1#2/0N+1#4T AWG INCLUYE TERMINALES DE CONEXIÓN | ML | 60 | 125491 | 7529460 | SUMINISTRO E INSTALACIÓN ALIMENTADOR DESDE EL TABLERO GENERAL DE DISTRIBUCIÓN HASTA EL TNP1 PISO 1 EN 1 ø 2" CON 3#2/0+1#2/0N+1#4T AWG INCLUYE TERMINALES DE CONEXIÓN | ML | 0 | 128769 | 1 | 125491 | 60 | 7529460
15.5.7 | SUMINISTRO E INSTALACIÓN ALIMENTADOR DESDE EL TABLERO GENERAL DE DISTRIBUCIÓN HASTA EL TNP2 PISO 2 EN 1 ø 3" CON 3#4/0+1#2/0N+1#4T AWG INCLUYE TERMINALES DE CONEXIÓN | ML | 64 | 185726 | 11886464 | SUMINISTRO E INSTALACIÓN ALIMENTADOR DESDE EL TABLERO GENERAL DE DISTRIBUCIÓN HASTA EL TNP2 PISO 2 EN 1 ø 3" CON 3#4/0+1#2/0N+1#4T AWG INCLUYE TERMINALES DE CONEXIÓN | ML | 0 | 190576 | 1 | 185726 | 64 | 11886464
15.5.8 | SUMINISTRO E INSTALACIÓN ALIMENTADOR DESDE EL TABLERO GENERAL DE DISTRIBUCIÓN HASTA EL TNP3 PISO 3 EN 1 ø 3" CON 3#4/0+1#2/0N+1#4T AWG INCLUYE TERMINALES DE CONEXIÓN | ML | 68 | 185726 | 12629368 | SUMINISTRO E INSTALACIÓN ALIMENTADOR DESDE EL TABLERO GENERAL DE DISTRIBUCIÓN HASTA EL TNP3 PISO 3 EN 1 ø 3" CON 3#4/0+1#2/0N+1#4T AWG INCLUYE TERMINALES DE CONEXIÓN | ML | 0 | 190576 | 1 | 185726 | 68 | 12629368
15.5.9 | SUMINISTRO E INSTALACIÓN ALIMENTADOR DESDE EL TABLERO GENERAL DE DISTRIBUCIÓN HASTA EL TNP3 PISO 4 EN 1 Ø 3" CON 3#4/0+1#2/0N+1#4T AWG INCLUYE TERMINALES DE CONEXIÓN | ML | 72 | 185726 | 13372272 | SUMINISTRO E INSTALACIÓN ALIMENTADOR DESDE EL TABLERO GENERAL DE DISTRIBUCIÓN HASTA EL TNP3 PISO 4 EN 1 Ø 3" CON 3#4/0+1#2/0N+1#4T AWG INCLUYE TERMINALES DE CONEXIÓN | ML | 0 | 190576 | 1 | 185726 | 72 | 13372272
15.5.10 | SUMINISTRO E INSTALACIÓNALIMENTADOR DESDE EL TABLERO GENERAL DE DISTRIBUCIÓN HASTA LA UPS1 PISO 1 EN 1 Ø 2" con 3#3/0+1#2/0N+1#2/OT AWG INCLUYENDO TERMINALES DE CONEXIÓN | ML | 60 | 166558 | 9993480 | SUMINISTRO E INSTALACIÓNALIMENTADOR DESDE EL TABLERO GENERAL DE DISTRIBUCIÓN HASTA LA UPS1 PISO 1 EN 1 Ø 2" con 3#3/0+1#2/0N+1#2/OT AWG INCLUYENDO TERMINALES DE CONEXIÓN | ML | 0 | 170907 | 1 | 166558 | 60 | 9993480
15.5.11 | SUMINISTRO E INSTALACIÓN ALIMENTADOR DESDE UPS1 HASTA EL TABLERO REGULADO 1 PISO 1 EN 1 Ø 2" con 3#2+1#2N+1#8T AWG INCLUYENDO TERMINALES DE CONEXIÓN | ML | 7 | 97183 | 680281 | SUMINISTRO E INSTALACIÓN ALIMENTADOR DESDE UPS1 HASTA EL TABLERO REGULADO 1 PISO 1 EN 1 Ø 2" con 3#2+1#2N+1#8T AWG INCLUYENDO TERMINALES DE CONEXIÓN | ML | 0 | 99722 | 1 | 97183 | 7 | 680281
15.5.16 | SUMINISTRO E INSTALACIÓN ALIMENTADOR DESDE TRANSFERENCIA HASTA BOMBA CONTRA INCENDIOS EN 1Ø3" CON 3#4/0+1#2/0N+1#4T AWG INCLUYENDO TERMINALES DE CONEXIÓN. | ML | 102 | 158300 | 16146600 | NO ESTA |  |  |  | 1 | 158300 | 102 | 16146600
15.6 | SUMINISTRO E INSTALACIÓN DE CANALIZACIONES |  |  | 0 | 0 | SUMINISTRO E INSTALACIÓN DE CANALIZACIONES | 0 | 0 | 0 | 1 | 0 | 0 | 0
15.6.1 | SUMINISTRO E INSTALACIÓN TUBERÍA PVC Ø 4" (Incluye todos los materiales para su instalación) | ML | 50 | 35427 | 1771350 | SUMINISTRO E INSTALACIÓN TUBERÍA PVC Ø 4" (Incluye todos los materiales para su instalación) | ML | 0 | 36352 | 1 | 35427 | 50 | 1771350
15.6.2 | SUMINISTRO E INSTALACIÓN TUBERÍA PVC Ø 6" (Incluye todos los materiales para su instalación) | ML | 100 | 64159 | 6415900 | NO ESTA |  |  |  | 1 | 64159 | 100 | 6415900
15.7 | SUMINISTRO E INSTALACIÓN DE TABLEROS E INTERRUPTORES |  |  | 0 | 0 | SUMINISTRO E INSTALACIÓN DE TABLEROS E INTERRUPTORES | 0 | 0 | 0 | 1 | 0 | 0 | 0
15.7.1 | SUMINISTRO E INSTALACIÓN TABLERO AUTOMATICO DE 38 CIRCUITOS TIPO PESADO CON PUERTA Y CERRRADURA DE CIERRE, CERRADURA Y ESPACIO TOTALIZADOR INDUSTRIAL (TNP4) | UN | 1 | 828556 | 828556 | SUMINISTRO E INSTALACIÓN TABLERO AUTOMATICO DE 38 CIRCUITOS TIPO PESADO CON PUERTA Y CERRRADURA DE CIERRE, CERRADURA Y ESPACIO TOTALIZADOR INDUSTRIAL (TNP4) | UN | 0 | 850198 | 1 | 828556 | 1 | 828556
15.7.2 | SUMINISTRO E INSTALACIÓN TABLERO AUTOMATICO DE 18 CIRCUITOS TIPO PESADO CON PUERTA Y CERRRADURA DE CIERRE, CERRADURA Y ESPACIO TOTALIZADOR INDUSTRIAL CON BARRAJE DE TIERRA AISLADA. | UN | 1 | 665537 | 665537 | SUMINISTRO E INSTALACIÓN TABLERO AUTOMATICO DE 18 CIRCUITOS TIPO PESADO CON PUERTA Y CERRRADURA DE CIERRE, CERRADURA Y ESPACIO TOTALIZADOR INDUSTRIAL CON BARRAJE DE TIERRA AISLADA. | UN | 0 | 682920 | 1 | 665537 | 1 | 665537
15.7.3 | SUMINISTRO E INSTALACIÓN TABLERO AUTOMATICO DE 24 CIRCUITOS TIPO PESADO CON PUERTA Y CERRRADURA DE CIERRE, CERRADURA Y ESPACIO TOTALIZADOR INDUSTRIAL CON BARRAJE DE TIERRA AISLADA (TNS, TR1, TR2) | UN | 3 | 668770 | 2006310 | SUMINISTRO E INSTALACIÓN TABLERO AUTOMATICO DE 24 CIRCUITOS TIPO PESADO CON PUERTA Y CERRRADURA DE CIERRE, CERRADURA Y ESPACIO TOTALIZADOR INDUSTRIAL CON BARRAJE DE TIERRA AISLADA (TNS, TR1, TR2) | UN | 0 | 686237 | 1 | 668770 | 3 | 2006310
15.7.4 | SUMINISTRO E INSTALACIÓN TABLERO AUTOMATICO DE 42 CIRCUITOS TIPO PESADO CON PUERTA Y CERRRADURA DE CIERRE, CERRADURA Y ESPACIO TOTALIZADOR INDUSTRIAL (TNP1, TNP2, TNP3) | UN | 3 | 938774 | 2816322 | SUMINISTRO E INSTALACIÓN TABLERO AUTOMATICO DE 42 CIRCUITOS TIPO PESADO CON PUERTA Y CERRRADURA DE CIERRE, CERRADURA Y ESPACIO TOTALIZADOR INDUSTRIAL (TNP1, TNP2, TNP3) | UN | 0 | 963294 | 1 | 938774 | 3 | 2816322
15.7.5 | SUMINISTRO E INSTALACIÓN INTERRUPTORES AUTOMÁTICOS ENCHUFABLES 240 V. 10kA 1x20 AMPS. TIPO ENCHUFABLE 10 Ka 240V. | UN | 19 | 20032 | 380608 | SUMINISTRO E INSTALACIÓN INTERRUPTORES AUTOMÁTICOS ENCHUFABLES 240 V. 10kA 1x20 AMPS. TIPO ENCHUFABLE 10 Ka 240V. | UN | 51 | 20555 | 0 | 0 | 19 | 0
15.7.6 | SUMINISTRO E INSTALACIÓN INTERRUPTORES AUTOMÁTICOS ENCHUFABLES 240 V. 10kA 1x30 AMPS. TIPO ENCHUFABLE 10 Ka 240V. | UN | 14 | 20032 | 280448 | SUMINISTRO E INSTALACIÓN INTERRUPTORES AUTOMÁTICOS ENCHUFABLES 240 V. 10kA 1x30 AMPS. TIPO ENCHUFABLE 10 Ka 240V. | UN | 36 | 20555 | 0 | 0 | 14 | 0
15.7.7 | SUMINISTRO E INSTALACIÓN INTERRUPTORES AUTOMÁTICOS ENCHUFABLES 240 V. 10kA 3x30 AMPS. TIPO ENCHUFABLE 10 Ka 240V. | UN | 2 | 56563 | 113126 | SUMINISTRO E INSTALACIÓN INTERRUPTORES AUTOMÁTICOS ENCHUFABLES 240 V. 10kA 3x30 AMPS. TIPO ENCHUFABLE 10 Ka 240V. | UN | 4 | 58041 | 0 | 0 | 2 | 0
15.8 | SUMINISTRO E INSTALACIÓN CONSOLA DE CONTROL REMOTO ALUMBRADO ZONAS COMUNES Y EXTERIOR UBICADA EN LA RECEPCIÓN |  |  | 0 | 0 | NO ESTA |  |  |  | 1 | 0 | 0 | 0
15.8.1 | SUMINISTRO E INSTALACIÓN GABINETE DE 30x30x15 cm, CONSTRUIDO EN LÁMINA CALIBRE 18 QUE INCLUYA: SEIS (6) CONMUTADORES DE MULETILLA CONTACTO MANTENIDO 2 POSICIONES, BORNERAS, CANALETAS DE CABLEADO Y TERMINALES DE IDENTIFICACIÓN Y SEIS (6) BOMBILLOS DE NEON QUE INDICAN EL ENCENDIDO DE LOS CONTACTORES (13 ÚTILES) | UN | 1 | 567387 | 567387 | NO ESTA |  |  |  | 1 | 567387 | 1 | 567387
15.9 | SUMINISTRO E INSTALACIÓN TABLEROS DE DISTRIBUCIÓN GENERAL |  |  | 0 | 0 | SUMINISTRO E INSTALACIÓN TABLEROS DE DISTRIBUCIÓN GENERAL | 0 | 0 | 0 | 1 | 0 | 0 | 0
15.9.1 | SUMINISTRO E INSTALACIÓN GABINETE METÁLICO CONSTRUIDO EN LÁMINA COLD ROLLED CALIBRE 16 TIPO AUTOSOPORTADO, CON TRATAMIENTO SUPERFICIAL PARA PROTEGERLO DE LA OXIDACIÓN Y FOSFATADO), CON ACABADO FINAL PINTURA EN POLVO ELECTROSTÁTICA EN RAAL 7030. DIMENSIONES: ANCHO = 1.00 M. ALTO = 2.00 M Y PROF. = 0.40 M. ESPACIO PARA ALOJAR UNA TRANSFERENCIA SUMINISTRADA POR EL PROPIETARIO VER ESPECIFICACIÓN PARA ESTE ÍTEM. | UN | 1 | 15376244 | 15376244 | NO ESTA |  |  |  | 1 | 15376244 | 1 | 15376244
15.9.2 | SUMINISTRO E INSTALACIÓN GABINETE METÁLICO CONSTRUIDO EN LÁMINA COLD ROLLED CALIBRE 16 TIPO AUTOSOPORTADO, CON TRATAMIENTO SUPERFICIAL PARA PROTEGERLO DE LA OXIDACIÓN Y FOSFATADO), CON ACABADO FINAL PINTURA EN POLVO ELECTROSTÁTICA EN RAAL 7030. DIMENSIONES: ANCHO = 0.60 M. ALTO = 1,20 M Y PROF. = 0.30 M. VER ESPECIFICACIÓN PARA ESTE ÍTEM. | UN | 1 | 11620247 | 11620247 | NO ESTA |  |  |  | 1 | 11620247 | 1 | 11620247
15.9.3 | SUMINISTRO E INSTALACIÓN GABINETE METÁLICO CONSTRUIDO SEGÚN NORMAS AE-319 DE CODENSA EN LÁMINA COLD ROLLED CALIBRE 16, CON TRATAMIENTO SUPERFICIAL CON DESENGRASANTE, FOSFATIZADO Y ACABADO FINAL EN PINTURA ELECTROSTÁTICA HORNEABLE RAAL 7032. DIMENSIONES: ANCHO = 0.80 M. ALTO = 2,00 M Y PROF. = 0.40 M. VER ESPECIFICACIÓN PARA ESTE ÍTEM. | UN | 1 | 13498246 | 13498246 | NO ESTA |  |  |  | 1 | 13498246 | 1 | 13498246
15.10 | SUMINISTRO E INSTALACIÓN PUESTA A TIERRA TRANSFORMADOR Y SUBESTACIÓN (Incluye preparación de tierra con la solución Sanick Gel para obtener una elevada conductividad eléctrica (ver especificaciones técnicas de diseño anexas) |  |  | 0 | 0 | SUMINISTRO E INSTALACIÓN PUESTA A TIERRA TRANSFORMADOR Y SUBESTACIÓN (Incluye preparación de tierra con la solución Sanick Gel para obtener una elevada conductividad eléctrica (ver especificaciones técnicas de diseño anexas) | 0 | 0 | 0 | 1 | 0 | 0 | 0
15.10.1 | SUMINISTRO E INSTALACIÓN CONDUCTOR 2/0 Cu. TEMPLE DURO | ML | 35 | 23788 | 832580 | SUMINISTRO E INSTALACIÓN CONDUCTOR 2/0 Cu. TEMPLE DURO | ML | 0 | 24409 | 1 | 23788 | 35 | 832580
15.10.2 | SUMINISTRO E INSTALACIÓN ELECTROSOLDADA DE PUESTA A TIERRA EN VARILLA DE COBRE DE 5/8" x 2.40m | UN | 6 | 124386 | 746316 | NO ESTA |  |  |  | 1 | 124386 | 6 | 746316
15.10.3 | SUMINISTRO E INSTALACIÓN CONEXIÓN TERMOSOLDADA DE VARILLA A CABLE DE COBRE DESNUDO # 2/0 AWG, INCLUYE SUMINISTRO DE MOLDE, FÚNDENTE Y DEMÁS ACCESORIOS. | UN | 6 | 128763 | 772578 | NO ESTA |  |  |  | 1 | 128763 | 6 | 772578
15.10.4 | SUMINISTRO E INSTALACIÓN CONEXIÓN TERMOSOLDADA DE CABLE A CABLE EN “T” DE COBRE DESNUDO # 2/0 AWG, INCLUYE SUMINISTRO DE MOLDE, FÚNDENTE Y DEMÁS ACCESORIOS. | UN | 2 | 128763 | 257526 | NO ESTA |  |  |  | 1 | 128763 | 2 | 257526
15.10.5 | SUMINISTRO E INSTALACIÓN POZO CONSTRUIDO EN CEFIPLAST CONCRETO PARA ALBERGAR UN ELECTRODO DE PUESTA A TIERRA EN CU DE 5/8” X 8' COMPUESTO DE TUBO Y TAPA DE INSPECCIÓN. EL TUBO TENDRÁ LAS SIGUIENTES DIMENSIONES: 80 CM. DE ALTO, DIÁMETRO EXTERIOR SUPERIOR E 25 CM., DIÁMETRO EXTERIOR INFERIOR DE 32 CM. LA TAPA TENDRÁ LAS SIGUIENTES DIMENSIONES: 30 CM. DE DIÁMETRO EXTERIOR. | UND | 6 | 162630 | 975780 | NO ESTA |  |  |  | 1 | 162630 | 6 | 975780
15.11 | SUMINISTRO E INSTALACIÓN PUESTA A TIERRA TABLERO DE DISTRIBUCIÓN Y GENERAL (Incluye preparación de tierra con la solución Sanick Gel para obtener una elevada conductividad eléctrica (ver especificaciones técnicas de diseño anexas) |  |  | 0 | 0 | SUMINISTRO E INSTALACIÓN PUESTA A TIERRA TABLERO DE DISTRIBUCIÓN Y GENERAL (Incluye preparación de tierra con la solución Sanick Gel para obtener una elevada conductividad eléctrica (ver especificaciones técnicas de diseño anexas) | 0 | 0 | 0 | 1 | 0 | 0 | 0
15.11.1 | SUMINISTRO E INSTALACIÓN CONDUCTOR 6 Cu TEMPLE DURO | ML | 10 | 7012 | 70120 | SUMINISTRO E INSTALACIÓN CONDUCTOR 6 Cu TEMPLE DURO | ML | 0 | 7194 | 1 | 7012 | 10 | 70120
15.11.2 | SUMINISTRO E INSTALACIÓN ELECTRODO DE PUESTA A TIERRA EN VARILLA DE COBRE DE 5/8" X 2.40 M | UN | 1 | 124386 | 124386 | SUMINISTRO E INSTALACIÓN ELECTRODO DE PUESTA A TIERRA EN VARILLA DE COBRE DE 5/8" X 2.40 M | UN | 0 | 127634 | 1 | 124386 | 1 | 124386
15.11.3 | SUMINISTRO E INSTALACIÓN CONEXIÓN TERMOSOLDADA DE VARILLA A CABLE DE COBRE DESNUDO # 6 AWG, INCLUYE SUMINISTRO DE MOLDE, FÚNDENTE Y DEMÁS ACCESORIOS. | UN | 1 | 128763 | 128763 | SUMINISTRO E INSTALACIÓN CONEXIÓN TERMOSOLDADA DE VARILLA A CABLE DE COBRE DESNUDO # 6 AWG, INCLUYE SUMINISTRO DE MOLDE, FÚNDENTE Y DEMÁS ACCESORIOS. | UN | 0 | 132126 | 1 | 128763 | 1 | 128763
15.11.4 | SUMINISTRO E INSTALACIÓN CONEXIÓN TERMOSOLDADA DE CABLE A CABLE EN “T” DE COBRE DESNUDO # 6 AWG, INCLUYE SUMINISTRO DE MOLDE, FÚNDENTE Y DEMÁS ACCESORIOS. | UN | 2 | 128763 | 257526 | NO ESTA |  |  |  | 1 | 128763 | 2 | 257526
15.11.5 | SUMINISTRO E INSTALACIÓN POZO CONSTRUIDO EN CEFIPLAST CONCRETO PARA ALBERGAR UN ELECTRODO DE PUESTA A TIERRA EN CU DE 5/8” X 8' COMPUESTO DE TUBO Y TAPA DE INSPECCIÓN. EL TUBO TENDRÁ LAS SIGUIENTES DIMENSIONES: 80 CM. DE ALTO, DIÁMETRO EXTERIOR SUPERIOR E 25 CM., DIÁMETRO EXTERIOR INFERIOR DE 32 CM. LA TAPA TENDRÁ LAS SIGUIENTES DIMENSIONES: 30 CM. DE DIÁMETRO EXTERIOR. | UN | 1 | 162630 | 162630 | NO ESTA |  |  |  | 1 | 162630 | 1 | 162630
15.12 | SUMINISTRO E INSTALACIÓN PUESTA A TIERRA PLANTA GENERADORA (Incluye preparación de tierra con la solución Sanick Gel para obtener una elevada conductividad eléctrica (ver especificaciones técnicas de diseño anexas) |  |  | 0 | 0 | SUMINISTRO E INSTALACIÓN PUESTA A TIERRA PLANTA GENERADORA (Incluye preparación de tierra con la solución Sanick Gel para obtener una elevada conductividad eléctrica (ver especificaciones técnicas de diseño anexas) | 0 | 0 | 0 | 1 | 0 | 0 | 0
15.12.1 | SUMINISTRO E INSTALACIÓN CONDUCTOR 2/0 Cu. TEMPLE DURO | ML | 8 | 23788 | 190304 | SUMINISTRO E INSTALACIÓN CONDUCTOR 2/0 Cu. TEMPLE DURO | ML | 0 | 24409 | 1 | 23788 | 8 | 190304
15.12.2 | SUMINISTRO E INSTALACIÓN DE UNA VÍA DE CHISPAS DE SEPARACIÓN PARA INTERCONECTAR LA PUESTA A TIERRA DE PARARRAYOS Y LA PUESTA A TIERRA DEL SISTEMA ELÉCTRICO, DE LAS SIGUIENTES CARACTERÍSTICAS: TENSIÓN ALTERNA DE RESPUESTA: 2.5 KV, TENSIÓN DE RESPUESTA A CHOQUE DE RAYO: 5.0 KV, INTENSIDAD NOMINAL DE DESCARGA: 100 KA | UN | 1 | 689792 | 689792 | NO ESTA |  |  |  | 1 | 689792 | 1 | 689792
15.13 | SISTEMA DE PROTECCIÓN EXTERNA CONTRA DESCARGAS ATMOSFÉRICAS BAJANTES DE PARARRAYOS DESDE CUBIERTA A TERRENO |  |  | 0 | 0 | SISTEMA DE PROTECCIÓN EXTERNA CONTRA DESCARGAS ATMOSFÉRICAS BAJANTES DE PARARRAYOS DESDE CUBIERTA A TERRENO | 0 | 0 | 0 | 1 | 0 | 0 | 0
15.13.1 | SUMINISTRO E INSTALACIÓN TENDIDO DE TUBERÍA Ø 3/4” PVC EMBEBIDO EN LAS COLUMNAS DE CONCRETO, DESDE LA CUBIERTA HASTA EL TERRENO. | ML | 65 | 4633 | 301145 | SUMINISTRO E INSTALACIÓN TENDIDO DE TUBERÍA Ø 3/4” PVC EMBEBIDO EN LAS COLUMNAS DE CONCRETO, DESDE LA CUBIERTA HASTA EL TERRENO. | ML | 0 | 4755 | 1 | 4633 | 65 | 301145
15.13.2 | SUMINISTRO E INSTALACIÓN TENDIDO DE CONDUCTOR DE COBRE DESNUDO # 2 AWG, DESDE LA CUBIERTA HASTA EL TERRENO POR LAS BAJANTES. | ML | 69 | 14398 | 993462 | SUMINISTRO E INSTALACIÓN TENDIDO DE CONDUCTOR DE COBRE DESNUDO # 2 AWG, DESDE LA CUBIERTA HASTA EL TERRENO POR LAS BAJANTES. | ML | 0 | 14774 | 1 | 14398 | 69 | 993462
15.13.3 | SUMINISTRO E INSTALACIÓN TENDIDO DE ALAMBRON 8MM SOBREPUESTO EN LOS BORDES DE LA CUBIERTA PARA INTERCONEXIÓN DE PUNTAS CAPTADORAS Y BAJANTES A MALLA A TIERRA. | ML | 244 | 5259 | 1283196 | SUMINISTRO E INSTALACIÓN TENDIDO DE ALAMBRON 8MM SOBREPUESTO EN LOS BORDES DE LA CUBIERTA PARA INTERCONEXIÓN DE PUNTAS CAPTADORAS Y BAJANTES A MALLA A TIERRA. | ML | 0 | 5396 | 1 | 5259 | 244 | 1283196
15.13.4 | SUMINISTRO E INSTALACIÓN TENDIDO DE ALAMBRE SÓLIDO DE COBRE ESTAÑADO # 2 AWG DESNUDO SUBTERRÁNEO DESDE BAJANTES, INTERCONECTANDO CON MALLA DE TIERRA DE SUBESTACION. | ML | 190 | 14398 | 2735620 | NO ESTA |  |  |  | 1 | 14398 | 190 | 2735620
15.13.5 | SUMINISTRO E INSTALACIÓN DE UN KIT DE MONTAJE PARA PUNTA CAPTADORA COMPUESTO DE LOS SIGUIENTES ELEMENTOS: BASE EN BRONCE CON TORNILLOS DE FIJACIÓN A LA SUPERFICIE DE CONCRETO. PUNTA CAPTADORA FRANKLIN DE 0.60 M. DE ALTURA. EN ACERO INOXIDABLE DE Ø 3/8” TIPO 1. ABRAZADERA PARA FIJACIÓN DE CABLE | UN | 14 | 208455 | 2918370 | NO ESTA |  |  |  | 1 | 208455 | 14 | 2918370
15.13.6 | SUMINISTRO E INSTALACIÓN ABRAZADERAS DE BRONCE PARA SOPORTAR EL CABLE AL MURO DE CONCRETO APROBADAS PARA INTEMPERIE. | UN | 86 | 20574 | 1769364 | SUMINISTRO E INSTALACIÓN ABRAZADERAS DE BRONCE PARA SOPORTAR EL CABLE AL MURO DE CONCRETO APROBADAS PARA INTEMPERIE. | UN | 0 | 21111 | 1 | 20574 | 86 | 1769364
15.13.7 | SUMINISTRO E INSTALACIÓN GRAPA DERIVACIÓN EN T DE BRONCE PARA SOPORTAR EL CABLE AL MURO DE CONCRETO APROBADAS PARA INTEMPERIE. | UN | 4 | 25530 | 102120 | SUMINISTRO E INSTALACIÓN GRAPA DERIVACIÓN EN T DE BRONCE PARA SOPORTAR EL CABLE AL MURO DE CONCRETO APROBADAS PARA INTEMPERIE. | UN | 0 | 26196 | 1 | 25530 | 4 | 102120
15.13.8 | SUMINISTRO E INSTALACIÓN ELECTRODO DE PUESTA A TIERRA EN CU DE 5/8"X 8' + CONECTOR | UN | 4 | 209505 | 838020 | SUMINISTRO E INSTALACIÓN ELECTRODO DE PUESTA A TIERRA EN CU DE 5/8"X 8' + CONECTOR | UN | 0 | 214977 | 1 | 209505 | 4 | 838020
15.13.9 | SUMINISTRO E INSTALACIÓN CONEXIÓN EXOTÉRMICA VARILLA-CABLE CALIBRE #2 AWG. INCLUYE SUMINISTRO DE MOLDE FÚNDENTE Y DEMÁS ACCESORIOS. | UN | 4 | 128763 | 515052 | SUMINISTRO E INSTALACIÓN CONEXIÓN EXOTÉRMICA VARILLA-CABLE CALIBRE #2 AWG. INCLUYE SUMINISTRO DE MOLDE FÚNDENTE Y DEMÁS ACCESORIOS. | UN | 0 | 132126 | 1 | 128763 | 4 | 515052
15.13.10 | SUMINISTRO E INSTALACIÓN CAJA DE 30 CM X 30 CM, COMPUESTA DE TAPA DE INSPECCIÓN EN CONCRETO DE 2500 PSI Y MANIJA, PARA ALBERGAR UN ELECTRODO DE PUESTA A TIERRA EN CU DE 5/8” X 8'. | UN | 4 | 256047 | 1024188 | NO ESTA |  |  |  | 1 | 256047 | 4 | 1024188
16 | LUMINARIAS Y LAMPARAS |  |  | 0 | 0 | LUMINARIAS Y LAMPARAS | 0 | 0 | 0 | 1 | 0 | 0 | 0
16.1 | SUMINISTRO E INSTALACIÓN DE LÁMPARAS FLUORESCENTES |  |  | 0 | 0 | SUMINISTRO E INSTALACIÓN DE LÁMPARAS FLUORESCENTES | 0 | 0 | 0 | 1 | 0 | 0 | 0
16.1.1 | SUMINISTRO E INSTALACIÓN LÁMPARA LED 1x28 W | UN | 57 | 132419 | 7547883 | SUMINISTRO E INSTALACIÓN LÁMPARA LED 1x28 W | UN | 153 | 97894 | 0 | 0 | 57 | 0
16.1.2 | SUMINISTRO E INSTALACIÓN LÁMPARA LED 2x54 W | UN | 30 | 214137 | 6424110 | SUMINISTRO E INSTALACIÓN LÁMPARA LED 2x54 W | UN | 82 | 178068 | 0 | 0 | 30 | 0
16.1.3 | SUMINISTRO E INSTALACIÓN BALA LED 35W 120 V | UN | 45 | 186084 | 8373780 | SUMINISTRO E INSTALACIÓN BALA LED 35W 120 V | UN | 121 | 190945 | 0 | 0 | 45 | 0
16.1.4 | SUMINISTRO E INSTALACIÓN BALA RECESADA LED 10W 120 V | UN | 19 | 137257 | 2607883 | SUMINISTRO E INSTALACIÓN BALA RECESADA LED 10W 120 V | UN | 50 | 140842 | 0 | 0 | 19 | 0
16.1.5 | SUMINISTRO E INSTALACIÓN LUMINARIA LED 2x26W 120V | UN | 68 | 221141 | 15037588 | SUMINISTRO E INSTALACIÓN LUMINARIA LED 2x26W 120V | UN | 184 | 226917 | 0 | 0 | 68 | 0
16.1.6 | SUMINISTRO E INSTALACIÓN REFLECTOR DE LUZ INDIRECTA | UN | 2 | 263680 | 527360 | SUMINISTRO E INSTALACIÓN REFLECTOR DE LUZ INDIRECTA | UN | 6 | 270567 | 0 | 0 | 2 | 0
16.1.7 | SUMINISTRO E INSTALACIÓN APLIQUE DE ESCALERA 1000W 120V | UN | 2 | 194820 | 389640 | SUMINISTRO E INSTALACIÓN APLIQUE DE ESCALERA 1000W 120V | UN | 6 | 199908 | 0 | 0 | 2 | 0
16.1.8 | SUMINISTRO E INSTALACIÓN BALAS LED DE PISO 3W 120V | UN | 25 | 94659 | 2366475 | SUMINISTRO E INSTALACIÓN BALAS LED DE PISO 3W 120V | UN | 67 | 97132 | 0 | 0 | 25 | 0
16.1.9 | SUMINISTRO E INSTALACIÓN BALAS DE PISO 50W 120 V | UN | 4 | 75880 | 303520 | SUMINISTRO E INSTALACIÓN BALAS DE PISO 50W 120 V | UN | 10 | 77862 | 0 | 0 | 4 | 0
17 | AIRE ACONDICIONADO |  |  | 0 | 0 | AIRE ACONDICIONADO | 0 | 0 | 0 | 1 | 0 | 0 | 0
17.2 | SUMINISTRO E INSTALACION DE TUBERIA AGUA FRIA PVC |  |  | 0 | 0 | SUMINISTRO E INSTALACION DE TUBERIA AGUA FRIA PVC | 0 | 0 | 0 | 1 | 0 | 0 | 0
17.2.1 | SUMINISTRO E INSTALACION TUBERIA Y ACCESORIOS RDE 21 Ø DIAMETRO 4" | ML | 17 | 69855 | 1187535 | SUMINISTRO E INSTALACION TUBERIA Y ACCESORIOS RDE 21 Ø DIAMETRO 4" | ML | 45 | 71680 | 0 | 0 | 17 | 0
17.2.2 | SUMINISTRO E INSTALACION TUBERIA Y ACCESORIOS RDE 21 Ø DIAMETRO 3" | ML | 9 | 45421 | 408789 | SUMINISTRO E INSTALACION TUBERIA Y ACCESORIOS RDE 21 Ø DIAMETRO 3" | ML | 24 | 46609 | 0 | 0 | 9 | 0
17.2.3 | SUMINISTRO E INSTALACION TUBERIA Y ACCESORIOS RDE 21 Ø DIAMETRO 2 1/2" | ML | 24 | 33851 | 812424 | SUMINISTRO E INSTALACION TUBERIA Y ACCESORIOS RDE 21 Ø DIAMETRO 2 1/2" | ML | 64 | 34736 | 0 | 0 | 24 | 0
17.2.4 | SUMINISTRO E INSTALACION TUBERIA Y ACCESORIOS RDE 21 Ø DIAMETRO 2" | ML | 68 | 23046 | 1567128 | SUMINISTRO E INSTALACION TUBERIA Y ACCESORIOS RDE 21 Ø DIAMETRO 2" | ML | 185.4 | 23647 | 0 | 0 | 68 | 0
17.2.5 | SUMINISTRO E INSTALACION TUBERIA Y ACCESORIOS RDE 21 Ø DIAMETRO 1 1/2" | ML | 40 | 16792 | 671680 | SUMINISTRO E INSTALACION TUBERIA Y ACCESORIOS RDE 21 Ø DIAMETRO 1 1/2" | ML | 106.8 | 17230 | 0 | 0 | 40 | 0
17.2.6 | SUMINISTRO E INSTALACION TUBERIA Y ACCESORIOS RDE 21 Ø DIAMETRO 1 1/4" | ML | 61 | 14285 | 871385 | SUMINISTRO E INSTALACION TUBERIA Y ACCESORIOS RDE 21 Ø DIAMETRO 1 1/4" | ML | 165.6 | 14658 | 0 | 0 | 61 | 0
17.2.7 | SUMINISTRO E INSTALACION TUBERIA Y ACCESORIOS RDE 21 Ø DIAMETRO 1" | ML | 10 | 10451 | 104510 | SUMINISTRO E INSTALACION TUBERIA Y ACCESORIOS RDE 21 Ø DIAMETRO 1" | ML | 28.8 | 10725 | 0 | 0 | 10 | 0
17.2.8 | SUMINISTRO E INSTALACION TUBERIA Y ACCESORIOS RDE 21 Ø DIAMETRO 3/4" | ML | 12 | 9181 | 110172 | SUMINISTRO E INSTALACION TUBERIA Y ACCESORIOS RDE 21 Ø DIAMETRO 3/4" | ML | 32 | 9421 | 0 | 0 | 12 | 0
17.3 | SUMINISTRO, MONTAJE E INSTALACIÓN DE AISLAMIENTO TÉRMICO RED DE AGUA FRIA |  |  | 0 | 0 | NO ESTA |  |  |  | 1 | 0 | 0 | 0
17.3.1 | SUMINISTRO E INSTALACION DE AISLAMIENTO TERMICO TUBERIA Y ACCESORIOS RDE 21 Ø DIAMETRO 4" | ML | 17 | 40331 | 685627 | SUMINISTRO E INSTALACION DE AISLAMIENTO TERMICO TUBERIA Y ACCESORIOS RDE 21 Ø DIAMETRO 4" | ML | 45 | 41384 | 0 | 0 | 17 | 0
17.3.2 | SUMINISTRO E INSTALACION DE AISLAMIENTO TERMICO TUBERIA Y ACCESORIOS RDE 21 Ø DIAMETRO 3" | ML | 9 | 36230 | 326070 | SUMINISTRO E INSTALACION DE AISLAMIENTO TERMICO TUBERIA Y ACCESORIOS RDE 21 Ø DIAMETRO 3" | ML | 24 | 37175 | 0 | 0 | 9 | 0
17.3.3 | SUMINISTRO E INSTALACION DE AISLAMIENTO TERMICO TUBERIA Y ACCESORIOS RDE 21 Ø DIAMETRO 2 1/2" | ML | 24 | 27779 | 666696 | SUMINISTRO E INSTALACION DE AISLAMIENTO TERMICO TUBERIA Y ACCESORIOS RDE 21 Ø DIAMETRO 2 1/2" | ML | 64 | 28505 | 0 | 0 | 24 | 0
17.3.4 | SUMINISTRO E INSTALACION DE AISLAMIENTO TERMICO TUBERIA Y ACCESORIOS RDE 21 Ø DIAMETRO 2" | ML | 68 | 21912 | 1490016 | SUMINISTRO E INSTALACION DE AISLAMIENTO TERMICO TUBERIA Y ACCESORIOS RDE 21 Ø DIAMETRO 2" | ML | 185.4 | 22485 | 0 | 0 | 68 | 0
17.3.5 | SUMINISTRO E INSTALACION DE AISLAMIENTO TERMICO TUBERIA Y ACCESORIOS RDE 21 Ø DIAMETRO 1 1/2" | ML | 40 | 16527 | 661080 | SUMINISTRO E INSTALACION DE AISLAMIENTO TERMICO TUBERIA Y ACCESORIOS RDE 21 Ø DIAMETRO 1 1/2" | ML | 106.8 | 16958 | 0 | 0 | 40 | 0
17.3.6 | SUMINISTRO E INSTALACION DE AISLAMIENTO TERMICO TUBERIA Y ACCESORIOS RDE 21 Ø DIAMETRO 1 1/4" | ML | 61 | 14173 | 864553 | SUMINISTRO E INSTALACION DE AISLAMIENTO TERMICO TUBERIA Y ACCESORIOS RDE 21 Ø DIAMETRO 1 1/4" | ML | 165.6 | 14543 | 0 | 0 | 61 | 0
17.3.7 | SUMINISTRO E INSTALACION DE AISLAMIENTO TERMICO TUBERIA Y ACCESORIOS RDE 21 Ø DIAMETRO 1" | ML | 10 | 10329 | 103290 | SUMINISTRO E INSTALACION DE AISLAMIENTO TERMICO TUBERIA Y ACCESORIOS RDE 21 Ø DIAMETRO 1" | ML | 28.8 | 10599 | 0 | 0 | 10 | 0
17.3.8 | SUMINISTRO E INSTALACION DE AISLAMIENTO TERMICO TUBERIA Y ACCESORIOS RDE 21 Ø DIAMETRO 3/4" | ML | 12 | 9015 | 108180 | SUMINISTRO E INSTALACION DE AISLAMIENTO TERMICO TUBERIA Y ACCESORIOS RDE 21 Ø DIAMETRO 3/4" | ML | 32 | 9250 | 0 | 0 | 12 | 0
17.4 | SUMINISTRO, MONTAJE E INSTALACIÓN DE ACCESORIOS RED DE AGUA |  |  | 0 | 0 | NO ESTA |  |  |  | 1 | 0 | 0 | 0
17.4.1 | SUMINISTRO E INSTALACION MANOMETROS 4", INCLUYE GRIFOS DE PRUEBA Y ACCESORIOS | UND | 1 | 281188 | 281188 | SUMINISTRO E INSTALACION MANOMETROS 4", INCLUYE GRIFOS DE PRUEBA Y ACCESORIOS | UND | 3 | 288532 | 0 | 0 | 1 | 0
17.4.2 | SUMINISTRO E INSTALACION TERMOMETROS 0-100F DE COLUMNA 7" | UND | 1 | 541061 | 541061 | SUMINISTRO E INSTALACION TERMOMETROS 0-100F DE COLUMNA 7" | UND | 3 | 555192 | 0 | 0 | 1 | 0
17.4.3 | SUMINISTRO E INSTALACION ELIMINADORES DE AIRE | UND | 1 | 190501 | 190501 | SUMINISTRO E INSTALACION ELIMINADORES DE AIRE | UND | 3 | 195476 | 0 | 0 | 1 | 0
17.4.4 | SUMINISTRO E INSTALACION TANQUE DE EXPANSIÓN PVC CON VALVULA DE NIVEL | UND | 1 | 440902 | 440902 | SUMINISTRO E INSTALACION TANQUE DE EXPANSIÓN PVC CON VALVULA DE NIVEL | UND | 1 | 452416 | 0 | 0 | 1 | 0
17.4.5 | SUMINISTRO E INSTALACION VALVULAS MARIPOSA DE 4" SUCCIÓN DE BOMBA | UND | 1 | 2274950 | 2274950 | SUMINISTRO E INSTALACION VALVULAS MARIPOSA DE 4" SUCCIÓN DE BOMBA | UND | 3 | 2334368 | 0 | 0 | 1 | 0
17.4.6 | SUMINISTRO E INSTALACION VALVULAS MARIPOSA DE 4" DESCARGA DE BOMBA | UND | 1 | 2274950 | 2274950 | SUMINISTRO E INSTALACION VALVULAS MARIPOSA DE 4" DESCARGA DE BOMBA | UND | 3 | 2334368 | 0 | 0 | 1 | 0
17.4.7 | SUMINISTRO E INSTALACION VALVULA TRIPLE - FLOTREX | UND | 1 | 1201991 | 1201991 | SUMINISTRO E INSTALACION VALVULA TRIPLE - FLOTREX | UND | 1 | 1233385 | 0 | 0 | 1 | 0
17.4.8 | SUMINISTRO E INSTALACION VALVULA CORTINA 3" 125PSI - PISO 3 | UND | 1 | 353927 | 353927 | SUMINISTRO E INSTALACION VALVULA CORTINA 3" 125PSI - PISO 3 | UND | 0 | 363171 | 1 | 353927 | 1 | 353927
17.4.9 | SUMINISTRO E INSTALACION VALVULA GLOBO 3" 125PSI - PISO 3 | UND | 1 | 494776 | 494776 | SUMINISTRO E INSTALACION VALVULA GLOBO 3" 125PSI - PISO 3 | UND | 0 | 507699 | 1 | 494776 | 1 | 494776
17.4.10 | SUMINISTRO E INSTALACION VALVULAS CORTINA 2 1/2" 125PSI - PISOS 2,3,4 | UND | 2 | 314488 | 628976 | SUMINISTRO E INSTALACION VALVULAS CORTINA 2 1/2" 125PSI - PISOS 2,3,4 | UND | 5 | 322703 | 0 | 0 | 2 | 0
17.4.11 | SUMINISTRO E INSTALACION VALVULAS GLOBO 2 1/2" 125PSI - PISOS 2,3,4 | UND | 2 | 443695 | 887390 | SUMINISTRO E INSTALACION VALVULAS GLOBO 2 1/2" 125PSI - PISOS 2,3,4 | UND | 5 | 455284 | 0 | 0 | 2 | 0
17.4.12 | SUMINISTRO E INSTALACION VALVULAS CORTINA 2" 125PSI - PISO 1,4 | UND | 1 | 232608 | 232608 | SUMINISTRO E INSTALACION VALVULAS CORTINA 2" 125PSI - PISO 1,4 | UND | 1 | 238683 | 0 | 0 | 1 | 0
17.4.13 | SUMINISTRO E INSTALACION VALVULAS GLOBO 2" 125PSI - PISO 1,4 | UND | 1 | 253530 | 253530 | SUMINISTRO E INSTALACION VALVULAS GLOBO 2" 125PSI - PISO 1,4 | UND | 1 | 260152 | 0 | 0 | 1 | 0
17.4.16 | SUMINISTRO E INSTALACION FILTRO / STRAINER incluye SOPORTERIA | UND | 1 | 569896 | 569896 | SUMINISTRO E INSTALACION FILTRO / STRAINER incluye SOPORTERIA | UND | 1 | 584781 | 0 | 0 | 1 | 0
17.4.17 | SUMINISTRO E INSTALACION FLANCHES, CABEZALES Y ACCESORIOS VARIOS ASOCIADOS | UND | 1 | 3131428 | 3131428 | SUMINISTRO E INSTALACION FLANCHES, CABEZALES Y ACCESORIOS VARIOS ASOCIADOS | UND | 1 | 3213217 | 0 | 0 | 1 | 0
17.4.18 | SUMINISTRO E INSTALACION JUNTAS FLEXIBLES CHILLER 4" | UND | 2 | 980458 | 1960916 | SUMINISTRO E INSTALACION JUNTAS FLEXIBLES CHILLER 4" | UND | 2 | 1006067 | 0 | 0 | 2 | 0
17.4.19 | SUMINISTRO E INSTALACION JUNTAS FLEXIBLES BOMBA VERTICAL 3" | UND | 2 | 936475 | 1872950 | SUMINISTRO E INSTALACION JUNTAS FLEXIBLES BOMBA VERTICAL 3" | UND | 2 | 960934 | 0 | 0 | 2 | 0
17.4.20 | SUMINISTRO E INSTALACION VALVULA DE CORTINA 2" FC 150 PSI | UND | 1 | 247647 | 247647 | SUMINISTRO E INSTALACION VALVULA DE CORTINA 2" FC 150 PSI | UND | 0 | 254114 | 1 | 247647 | 1 | 247647
17.4.21 | SUMINISTRO E INSTALACION VALVULA DE GLOBO 2" FC 150 PSI | UND | 1 | 275628 | 275628 | SUMINISTRO E INSTALACION VALVULA DE GLOBO 2" FC 150 PSI | UND | 0 | 282827 | 1 | 275628 | 1 | 275628
17.4.22 | SUMINISTRO E INSTALACION VALVULAS DE CORTINA 1 1/4" FC 125 PSI | UND | 6 | 209281 | 1255686 | SUMINISTRO E INSTALACION VALVULAS DE CORTINA 1 1/4" FC 125 PSI | UND | 17 | 214747 | 0 | 0 | 6 | 0
17.4.23 | SUMINISTRO E INSTALACION VALVULAS DE GLOBO 1 1/4" FC 125 PSI | UND | 6 | 315952 | 1895712 | SUMINISTRO E INSTALACION VALVULAS DE GLOBO 1 1/4" FC 125 PSI | UND | 17 | 324203 | 0 | 0 | 6 | 0
17.4.24 | SUMINISTRO E INSTALACION VALVULAS DE CORTINA 1 1/2" FC 125-150 PSI | UND | 1 | 228061 | 228061 | SUMINISTRO E INSTALACION VALVULAS DE CORTINA 1 1/2" FC 125-150 PSI | UND | 1 | 234017 | 0 | 0 | 1 | 0
17.4.25 | SUMINISTRO E INSTALACIONVALVULAS DE GLOBO 1 1/2" FC 125-150 PSI | UND | 1 | 328221 | 328221 | SUMINISTRO E INSTALACIONVALVULAS DE GLOBO 1 1/2" FC 125-150 PSI | UND | 1 | 336793 | 0 | 0 | 1 | 0
17.4.26 | SUMINISTRO E INSTALACION VALVULAS DE CORTINA 1" FC 125 PSI | UND | 2 | 152941 | 305882 | SUMINISTRO E INSTALACION VALVULAS DE CORTINA 1" FC 125 PSI | UND | 2 | 156935 | 0 | 0 | 2 | 0
17.4.27 | SUMINISTRO E INSTALACION VALVULAS DE GLOBO 1" FC 125 PSI | UND | 2 | 190501 | 381002 | SUMINISTRO E INSTALACION VALVULAS DE GLOBO 1" FC 125 PSI | UND | 2 | 195476 | 0 | 0 | 2 | 0
17.4.28 | SUMINISTRO E INSTALACION VALVULAS DE CORTINA 3/4" FC 125 PSI | UND | 4 | 122306 | 489224 | SUMINISTRO E INSTALACION VALVULAS DE CORTINA 3/4" FC 125 PSI | UND | 4 | 125501 | 0 | 0 | 4 | 0
17.4.29 | SUMINISTRO E INSTALACION VALVULAS DE GLOBO 3/4" FC 125 PSI | UND | 4 | 156737 | 626948 | SUMINISTRO E INSTALACION VALVULAS DE GLOBO 3/4" FC 125 PSI | UND | 4 | 160830 | 0 | 0 | 4 | 0
17.4.30 | SUMINISTRO E INSTALACION TERMOTATOS DIGITALES NO PROGRAMABLES FC | UND | 2 | 190501 | 381002 | SUMINISTRO E INSTALACION TERMOTATOS DIGITALES NO PROGRAMABLES FC | UND | 6 | 195476 | 0 | 0 | 2 | 0
17.4.31 | SUMINISTRO E INSTALACION TERMOSTATOS PROPORCIONALES DIGITALES | UND | 8 | 315701 | 2525608 | SUMINISTRO E INSTALACION TERMOSTATOS PROPORCIONALES DIGITALES | UND | 22 | 323946 | 0 | 0 | 8 | 0
17.4.32 | SUMINISTRO E INSTALACION ELECTROVALVULAS ON-OFF 110V | UND | 2 | 240581 | 481162 | SUMINISTRO E INSTALACION ELECTROVALVULAS ON-OFF 110V | UND | 6 | 246864 | 0 | 0 | 2 | 0
17.4.33 | SUMINISTRO E INSTALACION ELECTROVALVULAS PROPORCIONALES 2 " - 2 VIAS - 24V | UND | 1 | 797720 | 797720 | SUMINISTRO E INSTALACION ELECTROVALVULAS PROPORCIONALES 2 " - 2 VIAS - 24V | UND | 0 | 818556 | 1 | 797720 | 1 | 797720
17.4.34 | SUMINISTRO E INSTALACION ELECTROVALVULAS PROPORCIONALES 1 1/2 " - 2 VIAS - 24V | UND | 1 | 797720 | 797720 | SUMINISTRO E INSTALACION ELECTROVALVULAS PROPORCIONALES 1 1/2 " - 2 VIAS - 24V | UND | 2 | 818556 | 0 | 0 | 1 | 0
17.4.35 | SUMINISTRO E INSTALACION ELECTROVALVULAS PROPORCIONALES 1 1/2 " - 3 VIAS - 24V | UND | 1 | 797720 | 797720 | SUMINISTRO E INSTALACION ELECTROVALVULAS PROPORCIONALES 1 1/2 " - 3 VIAS - 24V | UND | 0 | 818556 | 1 | 797720 | 1 | 797720
17.4.36 | SUMINISTRO E INSTALACION ELECTROVALVULAS PROPORCIONALES 1 1/4 " - 24V | UND | 5 | 703821 | 3519105 | SUMINISTRO E INSTALACION ELECTROVALVULAS PROPORCIONALES 1 1/4 " - 24V | UND | 15 | 722203 | 0 | 0 | 5 | 0
17.4.37 | SUMINISTRO E INSTALACION ELECTROVALVULAS PROPORCIONALES 1 " - 24V | UND | 1 | 567603 | 567603 | SUMINISTRO E INSTALACION ELECTROVALVULAS PROPORCIONALES 1 " - 24V | UND | 0 | 582428 | 1 | 567603 | 1 | 567603
17.5 | SUMINISTRO, MONTAJE E INSTALACIÓN DE DUCTOS DE AIRE ACONDICIONADO |  |  | 0 | 0 | SUMINISTRO, MONTAJE E INSTALACIÓN DE DUCTOS DE AIRE ACONDICIONADO | 0 | 0 | 0 | 1 | 0 | 0 | 0
17.5.1 | SUMINISTRO E INSTALACION DUCTOS EN LAMINA GALVANIZADA CAL. 24 Wrap FC | M2 | 28 | 62181 | 1741068 | SUMINISTRO E INSTALACION DUCTOS EN LAMINA GALVANIZADA CAL. 24 Wrap FC | M2 | 77 | 63805 | 0 | 0 | 28 | 0
17.5.2 | SUMINISTRO E INSTALACION DUCTOS EN LAMINA GALVANIZADA CAL. 22 Wrap FC | M2 | 200 | 68392 | 13678400 | SUMINISTRO E INSTALACION DUCTOS EN LAMINA GALVANIZADA CAL. 22 Wrap FC | M2 | 540 | 70179 | 0 | 0 | 200 | 0
17.5.3 | SUMINISTRO E INSTALACION AISLAMIENTO DUCTOS EN JUMBOLON FC | M2 | 228 | 18961 | 4323108 | SUMINISTRO E INSTALACION AISLAMIENTO DUCTOS EN JUMBOLON FC | M2 | 617 | 19457 | 0 | 0 | 228 | 0
17.5.4 | SUMINISTRO E INSTALACION DUCTOS EN LAMINA GALVANIZADA CAL. 20 Wrap UMAS | M2 | 55 | 74652 | 4105860 | SUMINISTRO E INSTALACION DUCTOS EN LAMINA GALVANIZADA CAL. 20 Wrap UMAS | M2 | 150 | 76603 | 0 | 0 | 55 | 0
17.5.5 | SUMINISTRO E INSTALACION AISLAMIENTO DUCTOS EN DUCT WRAP UMAS | M2 | 55 | 18961 | 1042855 | SUMINISTRO E INSTALACION AISLAMIENTO DUCTOS EN DUCT WRAP UMAS | M2 | 150 | 19457 | 0 | 0 | 55 | 0
17.5.6 | SUMINISTRO E INSTALACION ACOPLE FLEXIBLE DUCTOS - EQUIPOS | UND | 9 | 32544 | 292896 | SUMINISTRO E INSTALACION ACOPLE FLEXIBLE DUCTOS - EQUIPOS | UND | 24 | 33394 | 0 | 0 | 9 | 0
17.6 | SUMINISTRO E INSTALACIÓN DIFUSORES Y REJILLAS |  |  | 0 | 0 | SUMINISTRO E INSTALACIÓN DIFUSORES Y REJILLAS | 0 | 0 | 0 | 1 | 0 | 0 | 0
17.6.1 | SUMINISTRO E INSTALACION DIFUSORES SUMINISTRO DE 12" x 12" 4V (Tipo Descolgado) con Damper OB | UND | 30 | 153283 | 4598490 | SUMINISTRO E INSTALACION DIFUSORES SUMINISTRO DE 12" x 12" 4V (Tipo Descolgado) con Damper OB | UND | 82 | 157287 | 0 | 0 | 30 | 0
17.6.2 | SUMINISTRO E INSTALACION DIFUSORES SUMINISTRO DE 9" x 9" 4V (Tipo Descolgado) con Damper OB | UND | 2 | 106960 | 213920 | SUMINISTRO E INSTALACION DIFUSORES SUMINISTRO DE 9" x 9" 4V (Tipo Descolgado) con Damper OB | UND | 4 | 109753 | 0 | 0 | 2 | 0
17.6.3 | SUMINISTRO E INSTALACION REJILLAS SUMINISTRO DE 48" X 12" (TIPO DOBLE ALETA) con Damper incluye EXTRACTORES DE AIRE | UND | 1 | 225899 | 225899 | SUMINISTRO E INSTALACION REJILLAS SUMINISTRO DE 48" X 12" (TIPO DOBLE ALETA) con Damper incluye EXTRACTORES DE AIRE | UND | 4 | 231800 | 0 | 0 | 1 | 0
17.6.4 | SUMINISTRO E INSTALACION REJILLAS DE ACCESO/ RETORNO A FC DE 18" x 8" 160 CFM | UND | 1 | 56880 | 56880 | SUMINISTRO E INSTALACION REJILLAS DE ACCESO/ RETORNO A FC DE 18" x 8" 160 CFM | UND | 2 | 58365 | 0 | 0 | 1 | 0
17.6.5 | SUMINISTRO E INSTALACION REJILLAS DE ACCESO/ RETORNO A FC DE 40" x 8" 320 CFM | UND | 4 | 213380 | 853520 | SUMINISTRO E INSTALACION REJILLAS DE ACCESO/ RETORNO A FC DE 40" x 8" 320 CFM | UND | 12 | 218953 | 0 | 0 | 4 | 0
17.6.6 | SUMINISTRO E INSTALACION REJILLAS DE ACCESO/ RETORNO A FC DE 48" x 12" 400 CFM | UND | 3 | 225899 | 677697 | SUMINISTRO E INSTALACION REJILLAS DE ACCESO/ RETORNO A FC DE 48" x 12" 400 CFM | UND | 8 | 231800 | 0 | 0 | 3 | 0
17.6.7 | SUMINISTRO E INSTALACION REJILLAS DE ACCESO/ RETORNO A FC DE 48" x 20" 2400 CFM | UND | 1 | 486315 | 486315 | SUMINISTRO E INSTALACION REJILLAS DE ACCESO/ RETORNO A FC DE 48" x 20" 2400 CFM | UND | 1 | 499017 | 0 | 0 | 1 | 0
17.6.8 | SUMINISTRO E INSTALACION REJILLAS DE ACCESO/ RETORNO A FC DE 48" x 24" 3600 CFM | UND | 1 | 432480 | 432480 | SUMINISTRO E INSTALACION REJILLAS DE ACCESO/ RETORNO A FC DE 48" x 24" 3600 CFM | UND | 3 | 443775 | 0 | 0 | 1 | 0
17.6.9 | SUMINISTRO E INSTALACION REJILLAS DE TOMA AIRE EXTERNO TAE 6" x 6" | UND | 1 | 23075 | 23075 | SUMINISTRO E INSTALACION REJILLAS DE TOMA AIRE EXTERNO TAE 6" x 6" | UND | 0 | 23678 | 1 | 23075 | 1 | 23075
17.6.10 | SUMINISTRO E INSTALACION REJILLAS DE TOMA AIRE EXTERNO TAE 10" x 8" | UND | 1 | 31839 | 31839 | SUMINISTRO E INSTALACION REJILLAS DE TOMA AIRE EXTERNO TAE 10" x 8" | UND | 0 | 32671 | 1 | 31839 | 1 | 31839
17.6.11 | SUMINISTRO E INSTALACION REJILLAS DE TOMA AIRE EXTERNO TAE 12" x 8" | UND | 6 | 44360 | 266160 | SUMINISTRO E INSTALACION REJILLAS DE TOMA AIRE EXTERNO TAE 12" x 8" | UND | 16 | 45518 | 0 | 0 | 6 | 0
17.6.12 | SUMINISTRO E INSTALACION REJILLAS DE TOMA AIRE EXTERNO TAE 18" x 8" | UND | 1 | 56880 | 56880 | SUMINISTRO E INSTALACION REJILLAS DE TOMA AIRE EXTERNO TAE 18" x 8" | UND | 2 | 58365 | 0 | 0 | 1 | 0
17.6.13 | SUMINISTRO E INSTALACION REJILLA DE TOMA AIRE EXTERNO TAE 30" x 12" CN DAMPER MOTORIZADO | UND | 1 | 563939 | 563939 | NO ESTA |  |  |  | 1 | 563939 | 1 | 563939
17.6.14 | SUMINISTRO E INSTALACION REJILLA DE TOMA AIRE EXTERNO TAE 30" x 18" CN DAMPER MOTORIZADO | UND | 1 | 651039 | 651039 | NO ESTA |  |  |  | 1 | 651039 | 1 | 651039
17.7 | SUMINSITRO, MONTAJE E INSTALACIÓN DE VENTILACIÓN MECANICA |  |  | 0 | 0 | SUMINSITRO, MONTAJE E INSTALACIÓN DE VENTILACIÓN MECANICA | 0 | 0 | 0 | 1 | 0 | 0 | 0
17.7.3 | SUMINISTRO E INSTALACION DUCTOS EN LAMINA GALVANIZADA CAL. 20 Wrap UMAS | M2 | 32 | 87724 | 2807168 | SUMINISTRO E INSTALACION DUCTOS EN LAMINA GALVANIZADA CAL. 20 Wrap UMAS | M2 | 150 | 76603 | 0 | 0 | 32 | 0
17.7.4 | SUMINISTRO E INSTALACION DUCTOS EN LAMINA GALVANIZADA CAL. 22 Wrap UMAS | M2 | 71 | 81464 | 5783944 | SUMINISTRO E INSTALACION DUCTOS EN LAMINA GALVANIZADA CAL. 22 Wrap UMAS | M2 | 191 | 83592 | 0 | 0 | 71 | 0
17.7.5 | SUMINISTRO E INSTALACION BANCO DE FILTROS | UND | 1 | 485756 | 485756 | SUMINISTRO E INSTALACION BANCO DE FILTROS | UND | 2 | 498443 | 0 | 0 | 1 | 0
17.8 | SUMNISTRO, INSTALACION Y MONTAJE CONTROL |  |  | 0 | 0 | SUMNISTRO, INSTALACION Y MONTAJE CONTROL | 0 | 0 | 0 | 1 | 0 | 0 | 0
17.8.2 | SUMINISTRO E INSTALACION VALVULA BYPASS 2" | UND | 1 | 1927980 | 1927980 | SUMINISTRO E INSTALACION VALVULA BYPASS 2" | UND | 1 | 1978337 | 0 | 0 | 1 | 0
17.8.3 | SUMINISTRO E INSTALACION SENSOR DIFERENCIAL DE PRESIÓN SISTEMA AGUA FRIA | UND | 2 | 1176830 | 2353660 | SUMINISTRO E INSTALACION SENSOR DIFERENCIAL DE PRESIÓN SISTEMA AGUA FRIA | UND | 2 | 1207567 | 0 | 0 | 2 | 0
17.8.4 | SUMINISTRO E INSTALACION SENSOR DIFERENCIAL DE PRESIÓN SISTEMA AIRE UMAS | UND | 1 | 845675 | 845675 | SUMINISTRO E INSTALACION SENSOR DIFERENCIAL DE PRESIÓN SISTEMA AIRE UMAS | UND | 1 | 867763 | 0 | 0 | 1 | 0
17.8.5 | SUMINISTRO E INSTALACION SENSOR DE FLUJO AIRE UMAS | UND | 1 | 845675 | 845675 | SUMINISTRO E INSTALACION SENSOR DE FLUJO AIRE UMAS | UND | 2 | 867763 | 0 | 0 | 1 | 0
17.8.9 | SUMINISTRO E INSTALACION SENSOR CO | UND | 2 | 1076654 | 2153308 | SUMINISTRO E INSTALACION SENSOR CO | UND | 3 | 1104774 | 0 | 0 | 2 | 0
17.8.10 | SUMINISTRO E INSTALACION SENSOR CONTROL CO2 UMAS | UND | 2 | 322996 | 645992 | SUMINISTRO E INSTALACION SENSOR CONTROL CO2 UMAS | UND | 2 | 331432 | 0 | 0 | 2 | 0
18 | RED DE VOZ Y DATOS Cat. 6A BLINDADO LSZH (Low Smoke Zero Halogen) |  |  | 0 | 0 | RED DE VOZ Y DATOS Cat. 6A BLINDADO LSZH (Low Smoke Zero Halogen) | 0 | 0 | 0 | 1 | 0 | 0 | 0
18.1 | SUMINISTRO E INSTALACION DE TOMAS PUESTOS DE TRABAJO |  |  | 0 | 0 | SUMINISTRO E INSTALACION DE TOMAS PUESTOS DE TRABAJO | 0 | 0 | 0 | 1 | 0 | 0 | 0
18.1.1 | SUMINISTRO E INSTALACION TOMAS SENCILLA RJ45 Cat. 6A DATOS BLINDADO INCLUYE MARQUILLAS | UND | 64 | 36636 | 2344704 | SUMINISTRO E INSTALACION TOMAS SENCILLA RJ45 Cat. 6A DATOS BLINDADO INCLUYE MARQUILLAS | UND | 172 | 37593 | 0 | 0 | 64 | 0
18.1.2 | SUMINISTRO E INSTALACION TOMAS SENCILLA RJ45 Cat. 6A VOZ BLINDADO INCLUYE MARQUILLAS | UND | 14 | 36636 | 512904 | SUMINISTRO E INSTALACION TOMAS SENCILLA RJ45 Cat. 6A VOZ BLINDADO INCLUYE MARQUILLAS | UND | 38 | 37593 | 0 | 0 | 14 | 0
18.1.3 | SUMINISTRO E INSTALACION FACE PLATE DOBLE PARA TOMA RJ45 | UND | 64 | 9671 | 618944 | SUMINISTRO E INSTALACION FACE PLATE DOBLE PARA TOMA RJ45 | UND | 172 | 9923 | 0 | 0 | 64 | 0
18.1.4 | SUMINISTRO E INSTALACION PATCH CORD. RJ45-RJ45 1,5 m Cat. 6A BLINDADO | UND | 64 | 44070 | 2820480 | SUMINISTRO E INSTALACION PATCH CORD. RJ45-RJ45 1,5 m Cat. 6A BLINDADO | UND | 172 | 45221 | 0 | 0 | 64 | 0
18.2 | SUMINISTRO E INSTALACION DE CABLES |  |  | 0 | 0 | SUMINISTRO E INSTALACION DE CABLES | 0 | 0 | 0 | 1 | 0 | 0 | 0
18.2.1 | SUMINISTRO E INSTALACION CABLE 10 G F/UTP Cat. 6A CON CHAQUETA LSZH (LOW SMOKE ZERO HALOGEN) | ML | 1765 | 4389 | 7746585 | SUMINISTRO E INSTALACION CABLE 10 G F/UTP Cat. 6A CON CHAQUETA LSZH (LOW SMOKE ZERO HALOGEN) | ML | 11247 | 4503 | 0 | 0 | 1765 | 0
18.3 | SUMINISTRO E INSTALACION DE ELEMENTOS DE ADMINISTRACIÓN |  |  | 0 | 0 | SUMINISTRO E INSTALACION DE ELEMENTOS DE ADMINISTRACIÓN | 0 | 0 | 0 | 1 | 0 | 0 | 0
18.3.1 | SUMINISTRO E INSTALACION HERRAJE PATVH PANEL 24 Pts Cat. 6A BLINDADO | UND | 4 | 261791 | 1047164 | SUMINISTRO E INSTALACION HERRAJE PATVH PANEL 24 Pts Cat. 6A BLINDADO | UND | 9 | 268628 | 0 | 0 | 4 | 0
18.3.2 | SUMINISTRO E INSTALACION TOMA SENCILLA RJ45 Cat. 6A AZUL DATOS BLINDADO INCLUYE MARQUILLAS | UND | 64 | 36638 | 2344832 | SUMINISTRO E INSTALACION TOMA SENCILLA RJ45 Cat. 6A AZUL DATOS BLINDADO INCLUYE MARQUILLAS | UND | 172 | 37595 | 0 | 0 | 64 | 0
18.3.3 | SUMINISTRO E INSTALACION TOMA SENCILLA RJ45 Cat. 6A ROJO VOZ BLINDADO INCLUYE MARQUILLAS | UND | 14 | 36638 | 512932 | SUMINISTRO E INSTALACION TOMA SENCILLA RJ45 Cat. 6A ROJO VOZ BLINDADO INCLUYE MARQUILLAS | UND | 38 | 37595 | 0 | 0 | 14 | 0
18.3.4 | SUMINISTRO E INSTALACION PATCH CORD. RJ45-RJ45 3 m Cat. 6A DATOS BLINDADO | UND | 64 | 46993 | 3007552 | SUMINISTRO E INSTALACION PATCH CORD. RJ45-RJ45 3 m Cat. 6A DATOS BLINDADO | UND | 172 | 48221 | 0 | 0 | 64 | 0
18.3.5 | SUMINISTRO E INSTALACION PATCH CORD. RJ45-RJ45 3 m Cat. 6A VOZ BLINDADO | UND | 14 | 46993 | 657902 | SUMINISTRO E INSTALACION PATCH CORD. RJ45-RJ45 3 m Cat. 6A VOZ BLINDADO | UND | 38 | 48221 | 0 | 0 | 14 | 0
18.3.6 | SUMINISTRO E INSTALACION ORGANIZADOR HORIZONTAL 2U | UND | 4 | 244338 | 977352 | SUMINISTRO E INSTALACION ORGANIZADOR HORIZONTAL 2U | UND | 9 | 250719 | 0 | 0 | 4 | 0
18.4 | SUMINISTRO E INSTALACIÓN INTEGRACIÓN TELEFÓNICA |  |  | 0 | 0 | SUMINISTRO E INSTALACIÓN INTEGRACIÓN TELEFÓNICA | 0 | 0 | 0 | 1 | 0 | 0 | 0
18.4.1 | SUMINISTRO E INSTALACION PATCH PANEL 24 Pts Cat. 5E BLINDADO PARA INTEGRACIÓN TELEFONICA | UND | 1 | 566952 | 566952 | SUMINISTRO E INSTALACION PATCH PANEL 24 Pts Cat. 5E BLINDADO PARA INTEGRACIÓN TELEFONICA | UND | 1 | 581760 | 0 | 0 | 1 | 0
18.4.2 | SUMINISTRO E INSTALACION PATCH CORD RJ45-RJ45 1m Cat 5E INTEGRACIÓN TELEFÓNICA INCLUYE MARQUILLAS | UND | 14 | 34436 | 482104 | SUMINISTRO E INSTALACION PATCH CORD RJ45-RJ45 1m Cat 5E INTEGRACIÓN TELEFÓNICA INCLUYE MARQUILLAS | UND | 38 | 35336 | 0 | 0 | 14 | 0
18.4.3 | SUMINISTRO E INSTALACION ORGANIZADOR HORIZONTAL 2U | UND | 1 | 244338 | 244338 | SUMINISTRO E INSTALACION ORGANIZADOR HORIZONTAL 2U | UND | 9 | 250719 | 0 | 0 | 1 | 0
18.5 | SUMINISTRO E INSTALACIÓN DE BACKBONE |  |  | 0 | 0 | SUMINISTRO E INSTALACIÓN DE BACKBONE | 0 | 0 | 0 | 1 | 0 | 0 | 0
18.5.1 | SUMINISTRO E INSTALACION FIBRA OPTICA 6 HILOS MULTIMODO 50/125 u. | ML | 12 | 19104 | 229248 | SUMINISTRO E INSTALACION FIBRA OPTICA 6 HILOS MULTIMODO 50/125 u. | ML | 32 | 19602 | 0 | 0 | 12 | 0
18.5.2 | SUMINISTRO E INSTALACION BANDEJA DE FIBRA OPTICA DE 24 PUERTOS | UND | 2 | 688690 | 1377380 | SUMINISTRO E INSTALACION BANDEJA DE FIBRA OPTICA DE 24 PUERTOS | UND | 2 | 706677 | 0 | 0 | 2 | 0
18.5.3 | SUMINISTRO E INSTALACION ORGANIZADOR HORIZONTAL 1U | UND | 2 | 244338 | 488676 | SUMINISTRO E INSTALACION ORGANIZADOR HORIZONTAL 1U | UND | 2 | 250719 | 0 | 0 | 2 | 0
18.6 | SUMINISTRO E INSTALACIÓN DE OTROS |  |  | 0 | 0 | SUMINISTRO E INSTALACIÓN DE OTROS | 0 | 0 | 0 | 1 | 0 | 0 | 0
18.6.1 | SUMINISTRO E INSTALACION GABINETE 2,10 m ALTO X 0,71 m PROFUNDO Y 0,81 m DE ANCHO | UND | 1 | 4390063 | 4390063 | SUMINISTRO E INSTALACION GABINETE 2,10 m ALTO X 0,71 m PROFUNDO Y 0,81 m DE ANCHO | UND | 3 | 4504726 | 0 | 0 | 1 | 0
18.6.2 | SUMINISTRO E INSTALACION ORGANIZADOR VERTICAL | UND | 2 | 564171 | 1128342 | SUMINISTRO E INSTALACION ORGANIZADOR VERTICAL | UND | 6 | 578906 | 0 | 0 | 2 | 0
18.6.3 | SUMINISTRO E INSTALACION MULTITOMA CON 5 SALIDAS ELECTRICAS GRADO HOSPITALARIO | UND | 1 | 488570 | 488570 | SUMINISTRO E INSTALACION MULTITOMA CON 5 SALIDAS ELECTRICAS GRADO HOSPITALARIO | UND | 3 | 501331 | 0 | 0 | 1 | 0
18.6.4 | SUMINISTRO E INSTALACION CABLE THHN No. 6 AWG VERDE. PARA ATERRIZAJE DE ELEMENTOS Y GABINATE | ML | 11 | 4514 | 49654 | SUMINISTRO E INSTALACION CABLE THHN No. 6 AWG VERDE. PARA ATERRIZAJE DE ELEMENTOS Y GABINATE | ML | 29 | 4631 | 0 | 0 | 11 | 0
18.6.5 | SUMINISTRO E INSTALACION BANDEJA TIPO MALLA DE 40 x 8 cm CON ACCESORIOS | ML | 230 | 150309 | 34571070 | SUMINISTRO E INSTALACION BANDEJA TIPO MALLA DE 40 x 8 cm CON ACCESORIOS | ML | 316 | 154235 | 0 | 0 | 230 | 0
18.6.6 | SUMINISTRO E INSTALACION CANALETA METÁLICA DE 12 x 5 cm. | ML | 91 | 35614 | 3240874 | SUMINISTRO E INSTALACION CANALETA METÁLICA DE 12 x 5 cm. | ML | 245 | 36543 | 0 | 0 | 91 | 0
18.6.7 | SUMINISTRO E INSTALACION TUBERÍA EMT DE 1" INCLUYE ACCESORIOS | ML | 23 | 19668 | 452364 | SUMINISTRO E INSTALACION TUBERÍA EMT DE 1" INCLUYE ACCESORIOS | ML | 64 | 20181 | 0 | 0 | 23 | 0
18.6.8 | SUMINISTRO E INSTALACION TUBERÍA EMT DE 3/4" INCLUYE ACCESORIOS | ML | 61 | 15631 | 953491 | SUMINISTRO E INSTALACION TUBERÍA EMT DE 3/4" INCLUYE ACCESORIOS | ML | 166 | 16039 | 0 | 0 | 61 | 0
18.6.9 | SUMINISTRO E INSTALACION TUBERÍA PVC DE 1" INCLUYE ACCESORIOS | ML | 8 | 5759 | 46072 | SUMINISTRO E INSTALACION TUBERÍA PVC DE 1" INCLUYE ACCESORIOS | ML | 22 | 5910 | 0 | 0 | 8 | 0
18.6.10 | SUMINISTRO E INSTALACION TUBERÍA PVC DE 3/4" INCLUYE ACCESORIOS | ML | 31 | 4633 | 143623 | SUMINISTRO E INSTALACION TUBERÍA PVC DE 3/4" INCLUYE ACCESORIOS | ML | 84 | 4755 | 0 | 0 | 31 | 0
18.6.11 | SUMINISTRO E INSTALACION PARRILLA ORGANIZADORA DE CABLES DE 1,20 x 0,6 m | UND | 4 | 751513 | 3006052 | SUMINISTRO E INSTALACION PARRILLA ORGANIZADORA DE CABLES DE 1,20 x 0,6 m | UND | 2 | 771142 | 0 | 0 | 4 | 0
18.6.12 | SUMINISTRO E INSTALACION CAJA DE PASO 10 x 10 m DOBLE FONDO | UND | 4 | 12598 | 50392 | SUMINISTRO E INSTALACION CAJA DE PASO 10 x 10 m DOBLE FONDO | UND | 4 | 12928 | 0 | 0 | 4 | 0
18.7 | SUMINISTRO E INSTALACIÓN DE REDES ELECTRICAS ESPECIALES |  |  | 0 | 0 | SUMINISTRO E INSTALACIÓN DE REDES ELECTRICAS ESPECIALES | 0 | 0 | 0 | 1 | 0 | 0 | 0
18.7.1 | SUMINISTRO E INSTALACION SALIDA TOMA NEMA L5-30 RAWELT | UND | 2 | 62600 | 125200 | SUMINISTRO E INSTALACION SALIDA TOMA NEMA L5-30 RAWELT | UND | 2 | 64235 | 0 | 0 | 2 | 0
18.7.2 | SUMINISTRO E INSTALACION CIRCUITO PREENSAMBLADO AZUL MONOFÁSICO NORMAL PARA RACK | ML | 2 | 6306 | 12612 | SUMINISTRO E INSTALACION CIRCUITO PREENSAMBLADO AZUL MONOFÁSICO NORMAL PARA RACK | ML | 2 | 6470 | 0 | 0 | 2 | 0
18.7.3 | SUMINISTRO E INSTALACION CIRCUITO PREENSAMBLADO ROJO MONOFÁSICO REGULADO PARA RACK | ML | 2 | 6306 | 12612 | SUMINISTRO E INSTALACION CIRCUITO PREENSAMBLADO ROJO MONOFÁSICO REGULADO PARA RACK | ML | 2 | 6470 | 0 | 0 | 2 | 0
18.7.4 | SUMINISTRO E INSTALACION BARRAJE DE PUESTA A TIERRA PARA RACK TGB | UND | 2 | 616802 | 1233604 | SUMINISTRO E INSTALACION BARRAJE DE PUESTA A TIERRA PARA RACK TGB | UND | 2 | 632913 | 0 | 0 | 2 | 0
18.8 | SUMINISTRO E INSTALACION DE EQUIPOS ACTIVOS |  |  | 0 | 0 | SUMINISTRO E INSTALACION DE EQUIPOS ACTIVOS | 0 | 0 | 0 | 1 | 0 | 0 | 0
18.8.1 | SUMINISTRO E INSTALACION SWITCHE DE BORDE DE 24 PoE PUERTOS GIGABIT ETHERNET 10/100/1000 Gbps CON PUERTO DE ADMINSITRACION POR CONSOLA | UND | 1 | 7157462 | 7157462 | SUMINISTRO E INSTALACION SWITCHE DE BORDE DE 24 PoE PUERTOS GIGABIT ETHERNET 10/100/1000 Gbps CON PUERTO DE ADMINSITRACION POR CONSOLA | UND | 13 | 7344406 | 0 | 0 | 1 | 0
18.8.2 | SUMINISTRO E INSTALACION MODULO SFP 10G | UND | 1 | 820212 | 820212 | SUMINISTRO E INSTALACION MODULO SFP 10G | UND | 0 | 841635 | 1 | 820212 | 1 | 820212
19 | SEGURIDAD ELÉCTRONICA (CCTV, CONTROL ACCESOS, DETECCION INCENDIOS Y SONIDO) |  |  | 0 | 0 | SEGURIDAD ELÉCTRONICA (CCTV, CONTROL ACCESOS, DETECCION INCENDIOS Y SONIDO) | 0 | 0 | 0 | 1 | 0 | 0 | 0
19.3 | SUMINISTRO E INSTALACION DE DETECCIÓN DE INDENDIO |  |  | 0 | 0 | SUMINISTRO E INSTALACION DE DETECCIÓN DE INDENDIO | 0 | 0 | 0 | 1 | 0 | 0 | 0
19.3.1 | SUMINISTRO E INSTALACION ESTACION MANUAL DIRECCIONABLE DE AVISO, CON CUBIERTA ACRILICA | UND | 3 | 497032 | 1491096 | SUMINISTRO E INSTALACION ESTACION MANUAL DIRECCIONABLE DE AVISO, CON CUBIERTA ACRILICA | UND | 8 | 503198 | 0 | 0 | 3 | 0
19.3.2 | SUMINISTRO E INSTALACION SIRENA / ESTROBO CON SUS MODULOS DE CONTROL | UND | 3 | 355685 | 1067055 | SUMINISTRO E INSTALACION SIRENA / ESTROBO CON SUS MODULOS DE CONTROL | UND | 8 | 360098 | 0 | 0 | 3 | 0
19.3.3 | SUMINISTRO E INSTALACION DETECTOR DE HUMO DIRECCIONABLE CON BASE | UND | 46 | 400099 | 18404554 | SUMINISTRO E INSTALACION DETECTOR DE HUMO DIRECCIONABLE CON BASE | UND | 96 | 405062 | 0 | 0 | 46 | 0
19.3.4 | SUMINISTRO E INSTALACION DETECTOR DE MONOXIDO DIRECCIONABLE CON BASE | UND | 2 | 374720 | 749440 | SUMINISTRO E INSTALACION DETECTOR DE MONOXIDO DIRECCIONABLE CON BASE | UND | 6 | 379368 | 0 | 0 | 2 | 0
19.3.5 | SUMINISTRO E INSTALACION CITOFONO DE EMERGENCIA | UND | 2 | 395570 | 791140 | SUMINISTRO E INSTALACION CITOFONO DE EMERGENCIA | UND | 5 | 400477 | 0 | 0 | 2 | 0
19.3.6 | SUMINISTRO E INSTALACION CENTRAL DE DETECCION DE INCENDIO E INTRUSIÓN, CONSU GABINETE, FUENTE, CPU, DISPLAY Y TECLEDO, CON UN 30% DE RESERVA PARA AMPLIACIÓN. | UND | 1 | 8308139 | 8308139 | SUMINISTRO E INSTALACION CENTRAL DE DETECCION DE INCENDIO E INTRUSIÓN, CONSU GABINETE, FUENTE, CPU, DISPLAY Y TECLEDO, CON UN 30% DE RESERVA PARA AMPLIACIÓN. | UND | 1 | 8411205 | 0 | 0 | 1 | 0
19.3.7 | SUMINISTRO E INSTALACION CABLE BLINDADO 2 x 16 AWG FPL | ML | 496 | 5202 | 2580192 | SUMINISTRO E INSTALACION CABLE BLINDADO 2 x 16 AWG FPL | ML | 1277 | 5267 | 0 | 0 | 496 | 0
19.3.8 | SUMINISTRO E INSTALACION TUBERÍA EMT DE 3/4" INCLUYE ACCESORIOS | ML | 456 | 15842 | 7223952 | SUMINISTRO E INSTALACION TUBERÍA EMT DE 3/4" INCLUYE ACCESORIOS | ML | 166 | 16039 | 0 | 0 | 456 | 0
19.3.9 | SUMINISTRO E INSTALACION TUBERÍA PVC DE 3/4" INCLUYE ACCESORIOS | ML | 7 | 4696 | 32872 | SUMINISTRO E INSTALACION TUBERÍA PVC DE 3/4" INCLUYE ACCESORIOS | ML | 84 | 4755 | 0 | 0 | 7 | 0
19.3.10 | SUMINISTRO E INSTALACION CAJA DE PASO 10 x 10 m DOBLE FONDO | UND | 9 | 12769 | 114921 | SUMINISTRO E INSTALACION CAJA DE PASO 10 x 10 m DOBLE FONDO | UND | 4 | 12928 | 0 | 0 | 9 | 0
20 | OTRAS ACTIVIDADES |  |  | 0 | 0 | NO ESTA |  |  |  | 1 | 0 | 0 | 0
20.2 | SUMINISTRO Y COLOCACION DE PAÑETE LISO IMPERMEABILIZADO e= 0.02 m (Incluye filos y dilataciones) | M2 | 600 | 23602 | 14161200 | NO ESTA |  |  |  | 1 | 23602 | 600 | 14161200
20.3 | SUMINISTRO E INSTALACION DE PINTURA TIPO KORAZA O EQUIVALENTE BLANCA MUROS EXISTENTES EN CONCRETO | M2 | 600 | 20123 | 12073800 | NO ESTA |  |  |  | 1 | 20123 | 600 | 12073800
20.4 | Limpieza mecánica del acero de refuerzo y aplicación de inhibidor de corrosión. | ML | 1500 | 7269 | 10903500 | NO ESTA |  |  |  | 1 | 7269 | 1500 | 10903500
20.5 | Reparación del concreto de elementos estructurales para una profundidad no mayor a los 2,5 cm. Incluye aplicación de pintura anticarbonatación. | M2 | 100 | 153417 | 15341700 | NO ESTA |  |  |  | 1 | 153417 | 100 | 15341700
20.6 | ESTRUCTURA METALICA PARA CUBIERTA | KG | 1072.1 | 12766 | 13686428.6 | NO ESTA |  |  |  | 1 | 12766 | 1072.1 | 13686428.6
20.7 | CONSTRUCCIÓN DE ANCLAJES EPOXICOS PARA VARILLAS DE # 3 A # 8 PROFUNIDAD PROMEDIO 15.5 CMS INCLUYE MATERIALES EQUIPOS Y MANO DE OBRA (3/8, 3/4, 7/8, 1”). | UND | 793 | 16726 | 13263718 | NO ESTA |  |  |  | 1 | 16726 | 793 | 13263718
20.8 | PUENTE DE ADHERENCIA (ESCARIFICADO Y 500GR DE SIKADUR 32 PRIMER) Suministro e instalación de anclaje químico tipo primer para concreto de dos etapas, incluye limpieza del sustrato) | M2 | 40 | 106605 | 4264200 | NO ESTA |  |  |  | 1 | 106605 | 40 | 4264200
20.9 | Muro liviano en Eterboard con las siguientes características: Muro liviano Eterboard doble cara - ESP 15 CM ENTRAMADO CAL 20 C/0.64, incluido pintura exterior e interior, perfiles, columnetas metálicas, soportes muro fachada | M2 | 1316 | 162722 | 214142152 | NO ESTA |  |  |  | 1 | 162722 | 1316 | 214142152
20.10 | Pintura intumescente | M2 | 700 | 36898 | 25828600 | NO ESTA |  |  |  | 1 | 36898 | 700 | 25828600
COSTOS DIRECTOS |  |  |  |  | 5936368268.32 |  | 5830808778 | [5 empty] | 2698625711.31
COSTOS INDIRECTOS |  |  |  |  | 1545236660.24 |  | -105559490.32 |  | #VALUE!
ADMINISTRACIÓN * |  |  |  | 20.03% | 1189054564.14
IMPREVISTOS |  |  |  | 1% | 59363682.68
UTILIDAD |  |  |  | 5% | 296818413.42
TOTAL ANTES DE IVA |  |  |  |  | 7481604928.56 |  | -66557706.11
IVA 19% SOBRE UTILIDAD |  |  |  | 19% | 56395498.55
COSTO TOTAL EJECUCIÓN OBRA |  |  |  |  | 7538000427.11 |  | 7403747930
6.527%

## ESAP NEIVA FASE II UNIFICADO (hidden)
CONSTRUCCIÓN SEGUNDA ETAPA SEDE TERRITORIAL ESAP CIUDAD DE NEIVA, DEPARTAMENTO DEL HUILA
0.9528
ÍTEM | DESCRIPCIÓN | UNIDAD | CANTIDAD | VALOR UNITARIO | VALOR TOTAL |  | PRECIO FASE 1 | UND | CANT FASE I | VALOR | CÚAL ES MAYOR?
1.1 | OBRAS PRELIMINARES | [10 empty] | CANTIDAD TOTAL | PRECIO MAYOR | TOTAL
1.1.1 | DESCAPOTE A MAQUINA (INCLUYE RETIRO) | M2 | 295 | 23484 | 6927780 |  | DESCAPOTE A MAQUINA (INCLUYE RETIRO) | M2 | 250 | 25729 | FASE I | 545 | 25729 | 14022305
1.1.2 | LOCALIZACIÓN Y REPLANTEO | M2 | 580 | 3467 | 2010860 |  | NO ESTA |  |  |  | 0 | 580 | 3467 | 2010860
1.1.3 | CERRAMIENTO PROVISIONAL EN LONA VERDE H=2,00 M | ML | 40 | 33564 | 1342560 |  | NO ESTA |  |  |  | 0 | 40 | 33564 | 1342560
1.1.4 | BARRERA DE PROTECCIÓN PARA ARBOLES EXISTENTES | UND | 0 | 35057 | 0 |  | BARRERA DE PROTECCIÓN PARA ARBOLES EXISTENTES | UND | 8 | 32444 | FASE II | 8 | 35057 | 280456
1.2 | INSTALACION SERVICIOS PROVISIONALES |  |  | 0 | 0 |  | INSTALACION SERVICIOS PROVISIONALES | 0 | 0 | 0 | 0 | 0 | 0 | 0
1.2.1 | INSTALACIÓN PROVISIONAL DE AGUA (L=30m) | UN | 0 | 549836 | 0 |  | NO ESTA |  |  |  | 0 | 0 | 549836 | 0
1.2.2 | INSTALACIÓN PROVISIONAL ELECTRICA (L=50M) | UN | 0 | 3940517 | 0 |  | NO ESTA |  |  |  | 0 | 0 | 3940517 | 0
1.3 | DEMOLICIONES |  |  | 0 | 0 |  | DEMOLICIONES | 0 | 0 | 0 | 0 | 0 | 0 | 0
1.3.1 | DEMOLICIÓN AREA DE ESPACIO PUBLICO (VIAS, ANDENES, CUNETAS) INCLIUYE RETIRO DE SOBRANTES Y DISPOSICIÓN FINAL | M2 | 0 | 16701 | 0 |  | NO ESTA |  |  |  | 0 | 0 | 16701 | 0
1.3.2 | DEMOLICIÓN DE ESTRUCTURA EXISTENTE AREA CUBIERTA INCLIUYE RETIRO DE SOBRANTES Y DISPOSICIÓN FINAL | M2 | 0 | 13104 | 0 |  | NO ESTA |  |  |  | 0 | 0 | 13104 | 0
2 | CIMENTACION | [9 empty] | 0 | 0 | 0 | 0
2.1 | EXCAVACIONES, RELLENOS Y OTROS | [9 empty] | 0 | 0 | 0 | 0
2.1.1 | EXCAVACIÓN MECÁNICA EN MATERIAL COMÚN (incluye cargue y retiro) | M3 | 400 | 31642 | 12656800 |  | EXCAVACIÓN MECÁNICA EN MATERIAL COMÚN (incluye cargue y retiro) | M3 | 0 | 29285 | FASE II | 400 | 31642 | 12656800
2.1.2 | EXCAVACIÓN MANUAL EN MATERIAL COMÚN (incluye cargue y retiro) | M3 | 57.9455 | 39971 | 2316139.58 |  | EXCAVACIÓN MANUAL EN MATERIAL COMÚN (incluye cargue y retiro) | M3 | 299.45 | 36993 | FASE II | 357.3955 | 39971 | 14285455.5305
2.1.3 | RELLENOS EN MATERIAL COMÚN, SELECCIONADO DE OBRA (Incluye Compactación) | M3 | 56.1077 | 12500 | 701346 |  | RELLENOS EN MATERIAL COMÚN, SELECCIONADO DE OBRA (Incluye Compactación) | M3 | 524.07 | 11569 | FASE II | 580.1777 | 12500 | 7252221
2.1.4 | RELLENO EN RECEBO COMÚN (Incluye Compactación) | M3 | 70.485 | 62932 | 4435762.02 |  | RELLENO EN RECEBO COMÚN (Incluye Compactación) | M3 | 122.54 | 58243 | FASE II | 193.025 | 62932 | 12147449.3
2.2 | CONCRETOS DE CIMENTACIÓN | [9 empty] | 0 | 0 | 0 | 0
2.2.1 | CONCRETO POBRE DE LIMPIEZA e=0.05 m | M2 | 72.123 | 25442 | 1834953.37 |  | CONCRETO POBRE DE LIMPIEZA e=0.05 m | M2 | 1111.51 | 22663 | FASE II | 1183.633 | 25442 | 30113990.786
2.2.2 | CONCRETO PARA ZAPATAS DE 4000 psi | M3 | 36 | 652838 | 23502168 |  | CONCRETO PARA ZAPATAS DE 4000 psi | M3 | 46.48 | 670304 | FASE I | 82.48 | 670304 | 55286673.92
2.2.3 | VIGAS DE CIMENTACIÓN DE 4000 psi | M3 | 36.5 | 652838 | 23828587 |  | VIGAS DE CIMENTACIÓN DE 4000 psi | M3 | 45.04 | 670304 | FASE I | 81.54 | 670304 | 54656588.16
2.2.4 | MURO DE CONTENCIÓN SOTANO EN CONCRETO DE 4000 PSI | M3 | 13 | 795025 | 10335325 |  | MURO DE CONTENCIÓN SOTANO EN CONCRETO DE 4000 PSI | M3 | 34.93 | 742932 | FASE II | 47.93 | 795025 | 38105548.25
2.3 | CONSTRUCCIÓN VARIOS EN CONCRETO | [9 empty] | 0 | 0 | 0 | 0
2.3.1 | TANQUE DE ALMACENAMIENTO Y RESERVA EN CONCRETO DE 4000 PSI | M3 | 13.7 | 821235 | 11250919.5 |  | TANQUE DE ALMACENAMIENTO Y RESERVA EN CONCRETO DE 4000 PSI | M3 | 50.62 | 742932 | FASE II | 64.32 | 821235 | 52821835.2
2.4 | SUMINISTRO E INSTALACIÓN ACERO DE REFUERZO CIMENTACIÓN | [9 empty] | 0 | 0 | 0 | 0
2.4.1 | ACERO DE REFUERZO 60000 psi Incluye ALAMBRE DE AMARRE | KG | 8230.7 | 5000 | 41153500 | 3687 | ACERO DE REFUERZO 60000 psi Incluye ALAMBRE DE AMARRE | KG | 16621.25 | 5000 | FASE II | 24851.95 | 5000 | 124259750
2.4.2 | MALLA ELECTROSOLDADA PLACA CONTRAPISO Q84 Ø4 mm separación 15x15 cm o similar | M2 | 242.5 | 7500 | 1818750 | 5139 | MALLA ELECTROSOLDADA PLACA CONTRAPISO Q84 Ø4 mm separación 15x15 cm o similar | M2 | 1871.1 | 7500 | FASE II | 2113.6 | 7500 | 15852000
3 | ESTRUCTURAS EN CONCRETO Y METALICAS | [9 empty] | 0 | 0 | 0 | 0
3.1 | ELEMENTOS ESTRUCTURALES | [9 empty] | 0 | 0 | 0 | 0
3.1.1 | COLUMNAS EN CONCRETO DE 4000 psi | M3 | 24.94 | 789448 | 19688833.12 |  | COLUMNAS EN CONCRETO DE 4000 psi | M3 | 247.78 | 789448 | FASE II | 272.72 | 789448 | 215298258.56
3.1.2 | PANTALLAS ASCENSORES Y ESCALERA EJES F2 Y K2 EN CONCRETO DE 4000 PSI | M3 | 15.57 | 789448 | 12291705.36 |  | PANTALLAS ASCENSORES Y ESCALERA EJES F2 Y K2 EN CONCRETO DE 4000 PSI | M3 | 152.64 | 789448 | FASE II | 168.21 | 789448 | 132793048.08
3.2 | PLACAS Y LOSAS DE ENTREPISO | [9 empty] | 0 | 0 | 0 | 0
3.2.1 | PLACA ENTREPISO ALIGERADA H= 0.60M EN CONCRETO DE 4000 PSI incluye, VIGAS, VIGUETAS, RIOSTRAS, CASETON E: 7.5 cms aprox, etc | M3 | 0 | 905780 | 0 |  | NO ESTA |  |  |  | 0 | 0 | 905780 | 0
3.2.2 | PLACA MACIZA CONTRAPISO CIMENTACION E: 15 cms | M2 | 235.6 | 95123 | 22410978.8 |  | PLACA MACIZA CONTRAPISO CIMENTACION E: 15 cms | M2 | 1581 | 95313 | FASE I | 1816.6 | 95313 | 173145595.8
3.2.3 | PLACA MACIZA ZONA ASCENSOR 2DA PLANTA | M3 | 0 | 789448 | 0 |  | PLACA MACIZA ZONA ASCENSOR 2DA PLANTA | M3 | 8.9 | 705686 | FASE II | 8.9 | 789448 | 7026087.2
3.3 | CONSTRUCCIONES VARIAS EN CONCRETO | [9 empty] | 0 | 0 | 0 | 0
3.3.1 | MURO EN CONCRETO DE 4000 PSI DESCOLGADO VIGA 00C 30x120 | M3 | 11.3 | 795025 | 8983782.5 |  | MURO EN CONCRETO DE 4000 PSI DESCOLGADO VIGA 00C 30x120 | M3 | 73 | 687672 | FASE II | 84.3 | 795025 | 67020607.5
3.3.2 | MURO ESTRUCTURAL EN CONCRETO DE 4000 PSI FACHADA EXTERIOR | M3 | 15.9 | 766762 | 12191515.8 |  | MURO ESTRUCTURAL EN CONCRETO DE 4000 PSI FACHADA EXTERIOR | M3 | 109 | 687672 | FASE II | 124.9 | 766762 | 95768573.8
3.3.3 | ESCALERAS INTERNAS | M3 | 4.7 | 910627 | 4279946.9 | en que son?? | ESCALERAS INTERNAS | M3 | 30 | 705686 | FASE II | 34.7 | 910627 | 31598756.9
3.3.4 | ESCALERA ACCESO SEGUNDO (2DO) Y TERCER (3ER) PISO EJES 1 Y 4' | M3 | 2 | 910627 | 1821254 |  | ESCALERA ACCESO SEGUNDO (2DO) Y TERCER (3ER) PISO EJES 1 Y 4' | M3 | 17 | 705686 | FASE II | 19 | 910627 | 17301913
3.3.5 | RAMPAS DE ACCESO Incluye ACERO DE REFUERZO | M3 | 9 | 852120 | 7669080 | 1014500 | RAMPAS DE ACCESO Incluye ACERO DE REFUERZO | M3 | 63 | 723230 | FASE II | 72 | 852120 | 61352640
3.4 | SUMINISTRO E INSTALACIÓN ACERO DE REFUERZO ELEMENTOS ESTRUCTURALES, PLACAS MACIZAS, CONSTRUCCIONES VARIAS EN CONCRETOS | [9 empty] | 0 | 0 | 0 | 0
3.4.1 | ACERO DE REFUERZO 60000 psi Incluye ALAMBRE DE AMARRE | KG | 84343.4 | 5000 | 421717000 |  | ACERO DE REFUERZO 60000 psi Incluye ALAMBRE DE AMARRE | KG | 16621.25 | 5000 | FASE II | 100964.65 | 5000 | 504823250
3.4.2 | MALLA ELECTROSOLDADA PLACA ENTREPISO Q85 Ø4 mm separación 15x15 cm o similar | M2 | 938.2 | 7500 | 7036500 |  | MALLA ELECTROSOLDADA PLACA ENTREPISO Q85 Ø4 mm separación 15x15 cm o similar | M2 | 6220.01 | 7500 | FASE II | 7158.21 | 7500 | 53686575
3.5 | SUMINISTRO E INSTALACION DE ESTRUCTURA METALICA CUBIERTA | [9 empty] | 0 | 0 | 0 | 0
3.5.1 | CERCHA METALICA CUBIERTA | ML | 14.1 | 109392 | 1542427.2 | 213621 | CERCHA METALICA CUBIERTA | ML | 194 | 102216 | FASE II | 208.1 | 109392 | 22764475.2
3.5.2 | CORREAS METALICAS CUBIERTA | ML | 28.6 | 78264 | 2238350.4 | 152834 | CORREAS METALICAS CUBIERTA | ML | 1240 | 72433 | FASE II | 1268.6 | 78264 | 99285710.4
3.5.3 | CUBIERTA TIPO SANDWICH | M2 | 488.5 | 103483 | 50551445.5 |  | CUBIERTA TIPO SANDWICH | M2 | 508 | 95772 | FASE II | 996.5 | 103483 | 103120809.5
4 | CIELO RASOS | [9 empty] | 0 | 0 | 0 | 0
4.1 | SUMINISTRO E INSTALACION DE CIELOS RASOS PISO 1 |  |  | 0 | 0 |  | SUMINISTRO E INSTALACION DE CIELOS RASOS PISO 1 | 0 | 0 | 0 | 0 | 0 | 0 | 0
4.1.1 | SUMINISTRO E INSTALACION CIELO RASO EN DRYWALL LAMINA VERDE RH PINTADO A 3 MANOS PINTURA VINILO TIPO 1 o similar BLANCA Ref. Planos 09512 AULAS Y GENERAL | M2 | 0 | 52673 | 0 |  | NO ESTA |  |  |  | 0 | 0 | 52673 | 0
4.1.2 | SUMINISTRO E INSTALACION CIELO RASO EN DRYWALL LAMINA BLANCA PINTADO A 3 MANOS PINTURA VINILO TIPO 1 BLANCA Ref. Planos 09511 | M2 | 0 | 52673 | 0 |  | SUMINISTRO E INSTALACION CIELO RASO EN DRYWALL LAMINA BLANCA PINTADO A 3 MANOS PINTURA VINILO TIPO 1 BLANCA Ref. Planos 09511 | M2 | 388.43 | 41614 | FASE II | 388.43 | 52673 | 20459773.39
4.2 | SUMINISTRO E INSTALACION DE CIELOS RASOS PISO 2 | [5 empty] | NO ESTA |  |  |  | 0 | 0 | 0 | 0
4.2.1 | SUMINISTRO E INSTALACION CIELO RASO EN DRYWALL LAMINA VERDE RH PINTADO A 3 MANOS PINTURA VINILO TIPO 1 o similar BLANCA Ref. Planos 09512 | M2 | 68.99 | 52673 | 3633910.27 |  | SUMINISTRO E INSTALACION CIELO RASO EN DRYWALL LAMINA VERDE RH PINTADO A 3 MANOS PINTURA VINILO TIPO 1 o similar BLANCA Ref. Planos 09512 | M2 | 59.86 | 41614 | FASE II | 128.85 | 52673 | 6786916.05
4.2.2 | SUMINISTRO E INSTALACION CIELO RASO EN DRYWALL LAMINA BLANCA PINTADO A 3 MANOS PINTURA VINILO TIPO 1 BLANCA Ref. Planos 09511 | M2 | 701.75 | 52673 | 36963277.75 |  | SUMINISTRO E INSTALACION CIELO RASO EN DRYWALL LAMINA BLANCA PINTADO A 3 MANOS PINTURA VINILO TIPO 1 BLANCA Ref. Planos 09511 | M2 | 388.43 | 41614 | FASE II | 1090.18 | 52673 | 57423051.14
4.3 | SUMINISTRO E INSTALACION DE CIELOS RASOS PISO 3 | [5 empty] | NO ESTA |  |  |  | 0 | 0 | 0 | 0
4.3.1 | SUMINISTRO E INSTALACION CIELO RASO EN DRYWALL LAMINA VERDE RH PINTADO A 3 MANOS PINTURA VINILO TIPO 1 o similar BLANCA Ref. Planos 09512 | M2 | 68.99 | 72889 | 5028612.11 |  | SUMINISTRO E INSTALACION CIELO RASO EN DRYWALL LAMINA VERDE RH PINTADO A 3 MANOS PINTURA VINILO TIPO 1 o similar BLANCA Ref. Planos 09512 | M2 | 59.86 | 41614 | FASE II | 128.85 | 72889 | 9391747.65
4.3.2 | SUMINISTRO E INSTALACION CIELO RASO EN DRYWALL LAMINA BLANCA PINTADO A 3 MANOS PINTURA VINILO TIPO 1 BLANCA Ref. Planos 09511 | M2 | 565.59 | 69024 | 39039284.16 |  | SUMINISTRO E INSTALACION CIELO RASO EN DRYWALL LAMINA BLANCA PINTADO A 3 MANOS PINTURA VINILO TIPO 1 BLANCA Ref. Planos 09511 | M2 | 388.43 | 41614 | FASE II | 954.02 | 69024 | 65850276.48
4.4 | SUMINISTRO E INSTALACION DE CIELOS RASOS PISO 4 | [5 empty] | NO ESTA |  |  |  | 0 | 0 | 0 | 0
4.4.1 | SUMINISTRO E INSTALACION CIELO RASO EN DRYWALL LAMINA VERDE RH PINTADO A 3 MANOS PINTURA VINILO TIPO 1 o similar BLANCA Ref. Planos 09512 | M2 | 51.89 | 72889 | 3782210.21 |  | SUMINISTRO E INSTALACION CIELO RASO EN DRYWALL LAMINA VERDE RH PINTADO A 3 MANOS PINTURA VINILO TIPO 1 o similar BLANCA Ref. Planos 09512 | M2 | 59.86 | 41614 | FASE II | 111.75 | 72889 | 8145345.75
4.4.2 | SUMINISTRO E INSTALACION CIELO RASO EN DRYWALL LAMINA BLANCA PINTADO A 3 MANOS PINTURA VINILO TIPO 1 BLANCA Ref. Planos 09511 | M2 | 1250.28 | 69024 | 86299326.72 |  | SUMINISTRO E INSTALACION CIELO RASO EN DRYWALL LAMINA BLANCA PINTADO A 3 MANOS PINTURA VINILO TIPO 1 BLANCA Ref. Planos 09511 | M2 | 388.43 | 41614 | FASE II | 1638.71 | 69024 | 113110319.04
4.4.3 | SUMINISTRO E INSTALACION LINEAL DE DRYWALL LAMINA BLANCA PINTADA A 3 MANOS PINTURAVINILO TIPO 1 BLANCA Ref. Planos 09513 | ML | 250.056 | 17522 | 4381481.23 |  | NO ESTA |  |  |  | 0 | 250.056 | 17522 | 4381481.232
4.4.4 | SUMINISTRO E INSTALACION REJILLA EN MADERA FLOR MORADO NATURAL INCLUYE ESTRUCTURA DE APOYO VER PLANO DETALLE CORTE 06507 | M2 | 149.82 | 48102 | 7206641.64 |  | NO ESTA |  |  |  | 0 | 149.82 | 48102 | 7206641.64
5 | CONSTRUCCIÓN DE MUROS ARQUITECTONICOS | [9 empty] | 0 | 0 | 0 | 0
5.1 | CONSTRUCCIÓN MUROS ARQUITECTONICOS SEMISOTANO | [9 empty] | 0 | 0 | 0 | 0
5.1.1 | MURO EN CONCRETO DE 4000 PSI e=0.12 m Ver. Planos Tipo Muro M-1 | M3 | 0 | 821235 | 0 |  | MURO EN CONCRETO DE 4000 PSI e=0.12 m Ver. Planos Tipo Muro M-1 | M3 | 0.73 | 687672 | FASE II | 0.73 | 821235 | 599501.55
5.1.2 | MURO EN CONCRETO DE 4000 PSI e=0.15 m Ver. Planos Tipo Muro M-2 | M3 | 11.33 | 821235 | 9304592.55 |  | MURO EN CONCRETO DE 4000 PSI e=0.15 m Ver. Planos Tipo Muro M-2 | M3 | 11.33 | 687672 | FASE II | 22.66 | 821235 | 18609185.1
5.1.3 | MURO EN CONCRETO DE 4000 PSI e=0.25 m Ver. Planos Tipo Muro M-3 | M3 | 95.595 | 821235 | 78505959.83 |  | MURO EN CONCRETO DE 4000 PSI e=0.25 m Ver. Planos Tipo Muro M-3 | M3 | 95.6 | 687672 | FASE II | 191.195 | 821235 | 157016025.825
5.1.4 | MURO EN CONCRETO DE 4000 PSI e=0.30 m Ver. Planos Tipo Muro M-4 | M3 | 20.12 | 821235 | 16523248.2 |  | MURO EN CONCRETO DE 4000 PSI e=0.30 m Ver. Planos Tipo Muro M-4 | M3 | 20.12 | 687672 | FASE II | 40.24 | 821235 | 33046496.4
5.1.5 | MURO EN CONCRETO DE 4000 PSI e=0.40 m Ver. Planos Tipo Muro M-5 | M3 | 80.485 | 821235 | 66097098.98 |  | MURO EN CONCRETO DE 4000 PSI e=0.40 m Ver. Planos Tipo Muro M-5 | M3 | 80.49 | 687672 | FASE II | 160.975 | 821235 | 132198304.125
5.1.6 | MURO EN LADRILLO GRAN FORMATO e= 0.12 m Ref. Tierra Ver. Planos Tipo Muro M-6 | M2 | 79.69 | 141317 | 11261551.73 |  | MURO EN LADRILLO GRAN FORMATO e= 0.12 m Ref. Tierra Ver. Planos Tipo Muro M-6 | M2 | 79.69 | 146012 | FASE I | 159.38 | 146012 | 23271392.56
5.1.7 | MURO EN LADRILLO GRAN FORMATO e= 0.25 m Ref. Tierra Ver. Planos Tipo Muro M-7 | M2 | 21.32 | 186538 | 3976990.16 |  | MURO EN LADRILLO GRAN FORMATO e= 0.25 m Ref. Tierra Ver. Planos Tipo Muro M-7 | M2 | 21.32 | 292026 | FASE I | 42.64 | 292026 | 12451988.64
5.2 | CONSTRUCCIÓN MUROS ARQUITECTONICOS EXTERIORES |  |  | 0 | 0 |  | CONSTRUCCIÓN MUROS ARQUITECTONICOS EXTERIORES | 0 | 0 | 0 | 0 | 0 | 0 | 0
5.2.1 | MURO EN CONCRETO DE 4000 PSI e=0.15 m Ver. Planos Tipo Muro M-2 | M3 | 0 | 821235 | 0 |  | NO ESTA |  |  |  | 0 | 0 | 821235 | 0
5.2.2 | MURO EN CONCRETO DE 4000 PSI e=0.25 m Ver. Planos Tipo Muro M-3 | M3 | 0 | 821235 | 0 |  | NO ESTA |  |  |  | 0 | 0 | 821235 | 0
5.3 | CONSTRUCCIÓN MUROS ARQUITECTONICOS PISO 1 | [9 empty] | 0 | 0 | 0 | 0
5.3.1 | ENCHAPE DE MURO BAÑOS PORCELANATO GRIS 30*40CM | M2 | 91.915 | 102358 | 9408235.57 |  | ENCHAPE DE MURO BAÑOS PORCELANATO GRIS 30*40CM | M2 | 91.92 | 105344 | FASE I | 183.835 | 105344 | 19365914.24
5.3.2 | MURO EN CONCRETO DE 4000 PSI e=0.15 m Ver. Planos Tipo Muro M-2 | M3 | 29.66 | 821235 | 24357830.1 |  | MURO EN CONCRETO DE 4000 PSI e=0.15 m Ver. Planos Tipo Muro M-2 | M3 | 11.33 | 687672 | FASE II | 40.99 | 821235 | 33662422.65
5.3.3 | MURO EN CONCRETO DE 4000 PSI e=0.25 m Ver. Planos Tipo Muro M-3 | M3 | 8.76 | 821235 | 7194018.6 |  | MURO EN CONCRETO DE 4000 PSI e=0.25 m Ver. Planos Tipo Muro M-3 | M3 | 95.6 | 687672 | FASE II | 104.36 | 821235 | 85704084.6
5.3.4 | MURO EN CONCRETO DE 4000 PSI e=0.40 m Ver. Planos Tipo Muro M-5 | M3 | 54.39 | 821235 | 44666971.65 |  | MURO EN CONCRETO DE 4000 PSI e=0.40 m Ver. Planos Tipo Muro M-5 | M3 | 80.49 | 687672 | FASE II | 134.88 | 821235 | 110768176.8
5.3.5 | MURO EN LADRILLO GRAN FORMATO e= 0.12 m Ref. Tierra Ver. Planos Tipo Muro M-6 | M2 | 204.56 | 141317 | 28907805.52 |  | MURO EN LADRILLO GRAN FORMATO e= 0.12 m Ref. Tierra Ver. Planos Tipo Muro M-6 | M2 | 79.69 | 146012 | FASE I | 284.25 | 146012 | 41503911
5.3.6 | MURO EN LADRILLO GRAN FORMATO e= 0.25 m Ref. Tierra Ver. Planos Tipo Muro M-7 | M2 | 76.37 | 186538 | 14245907.06 |  | MURO EN LADRILLO GRAN FORMATO e= 0.25 m Ref. Tierra Ver. Planos Tipo Muro M-7 | M2 | 21.32 | 292026 | FASE I | 97.69 | 292026 | 28528019.94
5.4 | CONSTRUCCIÓN MUROS ARQUITECTONICOS PISO 2 | [9 empty] | 0 | 0 | 0 | 0
5.4.1 | ENCHAPE DE MURO BAÑOS PORCELANATO GRIS 30*40CM | M2 | 89.605 | 102358 | 9171788.59 |  | ENCHAPE DE MURO BAÑOS PORCELANATO GRIS 30*40CM | M2 | 91.92 | 105344 | FASE I | 181.525 | 105344 | 19122569.6
5.4.2 | MURO EN CONCRETO DE 4000 PSI e=0.15 m Ver. Planos Tipo Muro M-2 | M3 | 1.12 | 821235 | 919783.2 |  | MURO EN CONCRETO DE 4000 PSI e=0.15 m Ver. Planos Tipo Muro M-2 | M3 | 11.33 | 687672 | FASE II | 12.45 | 821235 | 10224375.75
5.4.3 | MURO EN CONCRETO DE 4000 PSI e=0.25 m Ver. Planos Tipo Muro M-3 | M3 | 31.71 | 821235 | 26041361.85 |  | MURO EN CONCRETO DE 4000 PSI e=0.25 m Ver. Planos Tipo Muro M-3 | M3 | 95.6 | 687672 | FASE II | 127.31 | 821235 | 104551427.85
5.4.4 | MURO EN CONCRETO DE 4000 PSI e=0.40 m Ver. Planos Tipo Muro M-5 | M3 | 81.89 | 821235 | 67250934.15 |  | MURO EN CONCRETO DE 4000 PSI e=0.40 m Ver. Planos Tipo Muro M-5 | M3 | 80.49 | 687672 | FASE II | 162.38 | 821235 | 133352139.3
5.4.5 | MURO EN LADRILLO GRAN FORMATO e= 0.12 m Ref. Tierra Ver. Planos Tipo Muro M-6 | M2 | 139.68 | 141317 | 19739158.56 |  | MURO EN LADRILLO GRAN FORMATO e= 0.12 m Ref. Tierra Ver. Planos Tipo Muro M-6 | M2 | 79.69 | 146012 | FASE I | 219.37 | 146012 | 32030652.44
5.4.6 | MURO EN LADRILLO GRAN FORMATO e= 0.25 m Ref. Tierra Ver. Planos Tipo Muro M-7 | M2 | 124.47 | 186538 | 23218384.86 |  | MURO EN LADRILLO GRAN FORMATO e= 0.25 m Ref. Tierra Ver. Planos Tipo Muro M-7 | M2 | 21.32 | 292026 | FASE I | 145.79 | 292026 | 42574470.54
5.5 | CONSTRUCCION MUROS ARQUITECTONICOS PISO 3 | [5 empty] | NO ESTA |  |  |  | 0 | 0 | 0 | 0
5.5.1 | ENCHAPE DE MURO BAÑOS PORCELANATO GRIS 30*40CM | M2 | 179.21 | 102358 | 18343577.18 |  | ENCHAPE DE MURO BAÑOS PORCELANATO GRIS 30*40CM | M2 | 91.92 | 105344 | FASE I | 271.13 | 105344 | 28561918.72
5.5.2 | MURO EN CONCRETO DE 4000 PSI e=0.15 m Ver. Planos Tipo Muro M-2 | M3 | 1.45 | 821235 | 1190790.75 |  | MURO EN CONCRETO DE 4000 PSI e=0.15 m Ver. Planos Tipo Muro M-2 | M3 | 11.33 | 687672 | FASE II | 12.78 | 821235 | 10495383.3
5.5.3 | MURO EN CONCRETO DE 4000 PSI e=0.25 m Ver. Planos Tipo Muro M-3 | M3 | 31.54 | 821235 | 25901751.9 |  | MURO EN CONCRETO DE 4000 PSI e=0.25 m Ver. Planos Tipo Muro M-3 | M3 | 95.6 | 687672 | FASE II | 127.14 | 821235 | 104411817.9
5.5.4 | MURO EN CONCRETO DE 4000 PSI e=0.40 m Ver. Planos Tipo Muro M-5 | M3 | 69.08 | 821235 | 56730913.8 |  | MURO EN CONCRETO DE 4000 PSI e=0.40 m Ver. Planos Tipo Muro M-5 | M3 | 80.49 | 687672 | FASE II | 149.57 | 821235 | 122832118.95
5.5.5 | MURO EN LADRILLO GRAN FORMATO e= 0.12 m Ref. Tierra Ver. Planos Tipo Muro M-6 | M2 | 276.55 | 157768 | 43630740.4 |  | MURO EN LADRILLO GRAN FORMATO e= 0.12 m Ref. Tierra Ver. Planos Tipo Muro M-6 | M2 | 79.69 | 146012 | FASE II | 356.24 | 157768 | 56203272.32
5.5.6 | MURO EN LADRILLO GRAN FORMATO e= 0.25 m Ref. Tierra Ver. Planos Tipo Muro M-7 | M2 | 132.12 | 315534 | 41688352.08 |  | MURO EN LADRILLO GRAN FORMATO e= 0.25 m Ref. Tierra Ver. Planos Tipo Muro M-7 | M2 | 21.32 | 292026 | FASE II | 153.44 | 315534 | 48415536.96
5.6 | CONSTRUCCIÓN MUROS ARQUITECTONICOS PISO 4 | [5 empty] | NO ESTA |  |  |  | 0 | 0 | 0 | 0
5.6.1 | ENCHAPE DE MURO BAÑOS PORCELANATO GRIS 30*40CM | M2 | 142.06 | 102358 | 14540977.48 |  | ENCHAPE DE MURO BAÑOS PORCELANATO GRIS 30*40CM | M2 | 91.92 | 105344 | FASE I | 233.98 | 105344 | 24648389.12
5.6.2 | MURO EN CONCRETO DE 4000 PSI e=0.15 m Ver. Planos Tipo Muro M-2 | M3 | 1.25 | 821235 | 1026543.75 |  | MURO EN CONCRETO DE 4000 PSI e=0.15 m Ver. Planos Tipo Muro M-2 | M3 | 11.33 | 687672 | FASE II | 12.58 | 821235 | 10331136.3
5.6.3 | MURO EN CONCRETO DE 4000 PSI e=0.25 m Ver. Planos Tipo Muro M-3 | M3 | 27.45 | 821235 | 22542900.75 |  | MURO EN CONCRETO DE 4000 PSI e=0.25 m Ver. Planos Tipo Muro M-3 | M3 | 95.6 | 687672 | FASE II | 123.05 | 821235 | 101052966.75
5.6.4 | MURO EN CONCRETO DE 4000 PSI e=0.40 m Ver. Planos Tipo Muro M-5 | M3 | 14.01 | 821235 | 11505502.35 |  | MURO EN CONCRETO DE 4000 PSI e=0.40 m Ver. Planos Tipo Muro M-5 | M3 | 80.49 | 687672 | FASE II | 94.5 | 821235 | 77606707.5
5.6.5 | MURO EN LADRILLO GRAN FORMATO e= 0.12 m Ref. Tierra Ver. Planos Tipo Muro M-6 | M2 | 316.99 | 157768 | 50010878.32 |  | MURO EN LADRILLO GRAN FORMATO e= 0.12 m Ref. Tierra Ver. Planos Tipo Muro M-6 | M2 | 79.69 | 146012 | FASE II | 396.68 | 157768 | 62583410.24
5.6.6 | MURO EN LADRILLO GRAN FORMATO e= 0.25 m Ref. Tierra Ver. Planos Tipo Muro M-7 | M2 | 112.85 | 315534 | 35608011.9 |  | MURO EN LADRILLO GRAN FORMATO e= 0.25 m Ref. Tierra Ver. Planos Tipo Muro M-7 | M2 | 21.32 | 292026 | FASE II | 134.17 | 315534 | 42335196.78
5.7 | CONSTRUCCIÓN MUROS ARQUITECTONICOS CUBIERTA | [5 empty] | NO ESTA |  |  |  | 0 | 0 | 0 | 0
5.7.1 | MURO EN DRYWALL e=0.15 m | M2 | 94.59 | 54150 | 5122048.5 |  | NO ESTA |  |  |  | 0 | 94.59 | 54150 | 5122048.5
5.7.2 | MURO EN CONCRETO DE 4000 PSI e=0.15 m Ver. Planos Tipo Muro M-2 | M3 | 26.75 | 821235 | 21968036.25 |  | MURO EN CONCRETO DE 4000 PSI e=0.15 m Ver. Planos Tipo Muro M-2 | M3 | 11.33 | 687672 | FASE II | 38.08 | 821235 | 31272628.8
5.7.3 | MURO EN CONCRETO DE 4000 PSI e=0.25 m Ver. Planos Tipo Muro M-3 | M3 | 33.22 | 821235 | 27281426.7 |  | MURO EN CONCRETO DE 4000 PSI e=0.25 m Ver. Planos Tipo Muro M-3 | M3 | 95.6 | 687672 | FASE II | 128.82 | 821235 | 105791492.7
6 | ACABADOS DE PISOS | [9 empty] | 0 | 0 | 0 | 0
6.1 | SUMINISTRO E INSTALACIÓN PISOS SEMISOTANO |  |  | 0 | 0 |  | SUMINISTRO E INSTALACIÓN PISOS SEMISOTANO | 0 | 0 | 0 | 0 | 0 | 0 | 0
6.1.1 | ANDEN INTERNO EN CONCRETO DE 2500 PSI CON ACABADO CEMENTO PULIDO Ref. Planos 03318 | M2 | 0 | 89287 | 0 |  | ANDEN INTERNO EN CONCRETO DE 2500 PSI CON ACABADO CEMENTO PULIDO Ref. Planos 03318 | M2 | 457.19 | 89579 | FASE I | 457.19 | 89579 | 40954623.01
6.1.2 | ACABADO DE PISO DE CONCRETO GRIS PULIDO Ref. Planos 09650-1 | M2 | 0 | 8211 | 0 |  | ACABADO DE PISO DE CONCRETO GRIS PULIDO Ref. Planos 09650-1 | M2 | 1963.08 | 7314 | FASE II | 1963.08 | 8211 | 16118849.88
6.1.3 | SUMINISTRO E INSTALACION PISO TABLETA ZONAS COMUNES Incluye ALISTADO Referencia ALFA 30 X 30 HUILA Ref. Planos 09610.1 | M2 | 0 | 108210 | 0 |  | SUMINISTRO E INSTALACION PISO TABLETA ZONAS COMUNES Incluye ALISTADO Referencia ALFA 30 X 30 HUILA Ref. Planos 09610.1 | M2 | 1.4 | 102488 | FASE II | 1.4 | 108210 | 151494
6.2 | SUMINISTRO E INSTALACIÓN DE PISOS ESPACIO PUBLICO | [9 empty] | 0 | 0 | 0 | 0
6.2.1 | SUMINISTRO E INSTALACION ANDEN EN LOSETA PREFABRICADA Referencia A50 GRIS 40 X 40 incluye alistadio - (Especificación Cartilla Andenes IDU-2011) | M2 | 1832.072 | 91697 | 167995506.18 |  | SUMINISTRO E INSTALACION ANDEN EN LOSETA PREFABRICADA Referencia A50 GRIS 40 X 40 incluye alistadio - (Especificación Cartilla Andenes IDU-2011) | M2 | 45.8 | 84865 | FASE II | 1877.872 | 91697 | 172195228.784
6.2.2 | SUMINISTRO E INSTALACION JARDIN Ref. Planos A2900 (Incluye material aislante, impermeabilizante, tierra, abonos y plantas ornamentales) | M2 | 183.664 | 96306 | 17687945.18 |  | SUMINISTRO E INSTALACION JARDIN Ref. Planos A2900 (Incluye material aislante, impermeabilizante, tierra, abonos y plantas ornamentales) | M2 | 4.59 | 89130 | FASE II | 188.254 | 96306 | 18129989.724
6.3 | SUMINISTRO E INSTALACIÓN DE PISOS PISO 1 | [9 empty] | 0 | 0 | 0 | 0
6.3.1 | SUMINISTRO E INSTALACION PISO TABLETA ZONAS COMUNES Incluye ALISTADO Referencia ALFA 30 X 30 HUILA Ref. Planos 09610.1 | M2 | 513.96 | 108210 | 55615611.6 |  | SUMINISTRO E INSTALACION PISO TABLETA ZONAS COMUNES Incluye ALISTADO Referencia ALFA 30 X 30 HUILA Ref. Planos 09610.1 | M2 | 1.4 | 102488 | FASE II | 515.36 | 108210 | 55767105.6
6.3.2 | SUMINISTRO E INSTALACION PISO LOSETA PREFABRICADA GRIS Referencia A30 DE 40X60 - (Especificación Cartilla Andenes IDU-2011) Ref. Planos 09620.8 | M2 | 230.83 | 70614 | 16299829.62 |  | SUMINISTRO E INSTALACION PISO LOSETA PREFABRICADA GRIS Referencia A30 DE 40X60 - (Especificación Cartilla Andenes IDU-2011) Ref. Planos 09620.8 | M2 | 576.27 | 67225 | FASE II | 807.1 | 70614 | 56992559.4
6.3.3 | SUMINISTRO E INSTALACION PISO EN VINILO GRIS TARIMA Ref. Planos 09650.1 | M2 | 11.07 | 47066 | 521020.62 |  | SUMINISTRO E INSTALACION PISO EN VINILO GRIS TARIMA Ref. Planos 09650.1 | M2 | 33.11 | 45103 | FASE II | 44.18 | 47066 | 2079375.88
6.3.4 | SUMINISTRO E INSTALACION PISO EN ALFOMBRA Referencia TRAFICO PESADO Ref. Planos 09680.A1 | M2 | 12.31 | 102069 | 1256469.39 |  | SUMINISTRO E INSTALACION PISO EN ALFOMBRA Referencia TRAFICO PESADO Ref. Planos 09680.A1 | M2 | 297.04 | 97000 | FASE II | 309.35 | 102069 | 31575045.15
6.3.5 | SUMINISTRO E INSTALACION JARDIN Ref. Planos A2900 (Incluye material aislante, impermeabilizante, tierra, abonos y plantas ornamentales) | M2 | 106.58 | 92820 | 9892755.6 |  | SUMINISTRO E INSTALACION JARDIN Ref. Planos A2900 (Incluye material aislante, impermeabilizante, tierra, abonos y plantas ornamentales) | M2 | 4.59 | 89130 | FASE II | 111.17 | 92820 | 10318799.4
6.4 | SUMINISTRO E INSTALACIÓN DE PISOS PISO 2 | [9 empty] | 0 | 0 | 0 | 0
6.4.1 | SUMINISTRO E INSTALACION PISO TABLETA ZONAS COMUNES Incluye ALISTADO Referencia ALFA 30 X 30 HUILA Ref. Planos 09610.1 | M2 | 482.96 | 108210 | 52261101.6 |  | SUMINISTRO E INSTALACION PISO TABLETA ZONAS COMUNES Incluye ALISTADO Referencia ALFA 30 X 30 HUILA Ref. Planos 09610.1 | M2 | 1.4 | 102488 | FASE II | 484.36 | 108210 | 52412595.6
6.4.2 | SUMINISTRO E INSTALACION PISO LOSETA PREFABRICADA GRIS Referencia A30 DE 40X60 - (Especificación Cartilla Andenes IDU-2011) Ref. Planos 09620.8 | M2 | 80.07 | 70614 | 5654062.98 |  | SUMINISTRO E INSTALACION PISO LOSETA PREFABRICADA GRIS Referencia A30 DE 40X60 - (Especificación Cartilla Andenes IDU-2011) Ref. Planos 09620.8 | M2 | 576.27 | 67225 | FASE II | 656.34 | 70614 | 46346792.76
6.4.3 | SUMINISTRO E INSTALACION JARDIN Ref. Planos A2900 (Incluye material aislante, impermeabilizante, tierra, abonos y plantas ornamentales) | M2 | 52.37 | 92820 | 4860983.4 |  | SUMINISTRO E INSTALACION JARDIN Ref. Planos A2900 (Incluye material aislante, impermeabilizante, tierra, abonos y plantas ornamentales) | M2 | 4.59 | 89130 | FASE II | 56.96 | 92820 | 5287027.2
6.5 | SUMINISTRO E INSTALACIÓN DE PISOS PISO 3 | [5 empty] | NO ESTA |  |  |  | 0 | 0 | 0 | 0
6.5.1 | SUMINISTRO E INSTALACION PISO TABLETA ZONAS COMUNES Incluye ALISTADO Referencia ALFA 30 X 30 HUILA Ref. Planos 09610.1 | M2 | 1159.88 | 121544 | 140976454.72 |  | SUMINISTRO E INSTALACION PISO TABLETA ZONAS COMUNES Incluye ALISTADO Referencia ALFA 30 X 30 HUILA Ref. Planos 09610.1 | M2 | 1.4 | 102488 | FASE II | 1161.28 | 121544 | 141146616.32
6.5.2 | SUMINISTRO E INSTALACION PISO LOSETA PREFABRICADA GRIS Referencia A30 DE 40X60 - (Especificación Cartilla Andenes IDU-2011) Ref. Planos 09620.8 | M2 | 53.48 | 70614 | 3776436.72 |  | SUMINISTRO E INSTALACION PISO LOSETA PREFABRICADA GRIS Referencia A30 DE 40X60 - (Especificación Cartilla Andenes IDU-2011) Ref. Planos 09620.8 | M2 | 576.27 | 67225 | FASE II | 629.75 | 70614 | 44469166.5
6.5.3 | SUMINISTRO E INSTALACION JARDIN Ref. Planos A2900 (Incluye material aislante, impermeabilizante, tierra, abonos y plantas ornamentales) | M2 | 9 | 96306 | 866754 |  | SUMINISTRO E INSTALACION JARDIN Ref. Planos A2900 (Incluye material aislante, impermeabilizante, tierra, abonos y plantas ornamentales) | M2 | 4.59 | 89130 | FASE II | 13.59 | 96306 | 1308798.54
6.6 | SUMINISTRO E INSTALACIÓN DE PISOS PISO 4 | [5 empty] | NO ESTA |  |  |  | 0 | 0 | 0 | 0
6.6.1 | SUMINISTRO E INSTALACION PISO TABLETA ZONAS COMUNES Incluye ALISTADO Referencia ALFA 30 X 30 HUILA Ref. Planos 09610.1 | M2 | 949.13 | 121544 | 115361056.72 |  | SUMINISTRO E INSTALACION PISO TABLETA ZONAS COMUNES Incluye ALISTADO Referencia ALFA 30 X 30 HUILA Ref. Planos 09610.1 | M2 | 1.4 | 102488 | FASE II | 950.53 | 121544 | 115531218.32
6.6.2 | SUMINISTRO E INSTALACION JARDIN Ref. Planos A2900 (Incluye material aislante, impermeabilizante, tierra, abonos y plantas ornamentales) | M2 | 56.54 | 96306 | 5445141.24 |  | SUMINISTRO E INSTALACION JARDIN Ref. Planos A2900 (Incluye material aislante, impermeabilizante, tierra, abonos y plantas ornamentales) | M2 | 4.59 | 89130 | FASE II | 61.13 | 96306 | 5887185.78
7 | VENTANERIA | [9 empty] | 0 | 0 | 0 | 0
7.1 | SUMINISTRO E INSTALACION VENTANAS ESPACIO PUBLICO |  |  | 0 | 0 |  | SUMINISTRO E INSTALACION VENTANAS ESPACIO PUBLICO | 0 | 0 | 0 | 0 | 0 | 0 | 0
7.1.1 | SUMINISTRO E INSTALACION VENTANA EN ALUMINIO o similar TIPO V-R Incluye VIDRIO Referencia SOLARBAN Ver NOTAS GENERALES DE PLANCHA | M2 | 0 | 267475 | 0 |  | NO ESTA |  |  |  | 0 | 0 | 267475 | 0
7.2 | SUMINISTRO E INSTALACION VENTANAS PISO 1 |  |  | 0 | 0 |  | SUMINISTRO E INSTALACION VENTANAS PISO 1 | 0 | 0 | 0 | 0 | 0 | 0 | 0
7.2.1 | SUMINISTRO E INSTALACION VENTANA EN ALUMINIO o similar TIPO V3 Incluye VIDRIO Referencia SOLARBAN Ver NOTAS GENERALES DE PLANCHA | M2 | 0 | 267475 | 0 |  | SUMINISTRO E INSTALACION VENTANA EN ALUMINIO o similar TIPO V3 Incluye VIDRIO Referencia SOLARBAN Ver NOTAS GENERALES DE PLANCHA | M2 | 0.55 | 247547 | FASE II | 0.55 | 267475 | 147111.25
7.2.2 | SUMINISTRO E INSTALACION VENTANA EN ALUMINIO o similar TIPO V4 Incluye VIDRIO Referencia SOLARBAN Ver NOTAS GENERALES DE PLANCHA | M2 | 0 | 267475 | 0 |  | NO ESTA |  |  |  | 0 | 0 | 267475 | 0
7.3 | SUMINISTRO E INSTALACION VENTANAS PISO 2 |  |  | 0 | 0 |  | SUMINISTRO E INSTALACION VENTANAS PISO 2 | 0 | 0 | 0 | 0 | 0 | 0 | 0
7.3.1 | SUMINISTRO E INSTALACION VENTANA EN ALUMINIO o similar TIPO V1 Incluye VIDRIO Referencia SOLARBAN Ver NOTAS GENERALES DE PLANCHA | M2 | 0 | 267475 | 0 |  | SUMINISTRO E INSTALACION VENTANA EN ALUMINIO o similar TIPO V1 Incluye VIDRIO Referencia SOLARBAN Ver NOTAS GENERALES DE PLANCHA | M2 | 0.05 | 247547 | FASE II | 0.05 | 267475 | 13373.75
7.3.2 | SUMINISTRO E INSTALACION VENTANA EN ALUMINIO o similar TIPO V2 Incluye VIDRIO Referencia SOLARBAN Ver NOTAS GENERALES DE PLANCHA | M2 | 0 | 267475 | 0 |  | SUMINISTRO E INSTALACION VENTANA EN ALUMINIO o similar TIPO V2 Incluye VIDRIO Referencia SOLARBAN Ver NOTAS GENERALES DE PLANCHA | M2 | 0.32 | 247547 | FASE II | 0.32 | 267475 | 85592
7.3.3 | SUMINISTRO E INSTALACION VENTANA EN ALUMINIO o similar TIPO V3 Incluye VIDRIO Referencia SOLARBAN Ver NOTAS GENERALES DE PLANCHA | M2 | 0 | 267475 | 0 |  | SUMINISTRO E INSTALACION VENTANA EN ALUMINIO o similar TIPO V3 Incluye VIDRIO Referencia SOLARBAN Ver NOTAS GENERALES DE PLANCHA | M2 | 0.55 | 247547 | FASE II | 0.55 | 267475 | 147111.25
7.3.4 | SUMINISTRO E INSTALACION VENTANA EN ALUMINIO o similar TIPO V4 Incluye VIDRIO Referencia SOLARBAN Ver NOTAS GENERALES DE PLANCHA | M2 | 0 | 267475 | 0 |  | NO ESTA |  |  |  | 0 | 0 | 267475 | 0
7.3.5 | SUMINISTRO E INSTALACION VENTANA EN ALUMINIO o similar TIPO V5 Incluye VIDRIO Referencia SOLARBAN Ver NOTAS GENERALES DE PLANCHA | M2 | 0 | 267475 | 0 |  | SUMINISTRO E INSTALACION VENTANA EN ALUMINIO o similar TIPO V5 Incluye VIDRIO Referencia SOLARBAN Ver NOTAS GENERALES DE PLANCHA | M2 | 0.36 | 247547 | FASE II | 0.36 | 267475 | 96291
7.4 | SUMINISTRO E INSTALACION VENTANAS PISO 3 | [5 empty] | NO ESTA |  |  |  | 0 | 0 | 0 | 0
7.4.1 | SUMINISTRO E INSTALACION VENTANA EN ALUMINIO o similar TIPO V1 Incluye VIDRIO Referencia SOLARBAN Ver NOTAS GENERALES DE PLANCHA | M2 | 0.54 | 268159 | 144805.86 |  | SUMINISTRO E INSTALACION VENTANA EN ALUMINIO o similar TIPO V1 Incluye VIDRIO Referencia SOLARBAN Ver NOTAS GENERALES DE PLANCHA | M2 | 0.05 | 247547 | FASE II | 0.59 | 268159 | 158213.81
7.4.2 | SUMINISTRO E INSTALACION VENTANA EN ALUMINIO o similar TIPO V2 Incluye VIDRIO Referencia SOLARBAN Ver NOTAS GENERALES DE PLANCHA | M2 | 2.38 | 268159 | 638218.42 |  | SUMINISTRO E INSTALACION VENTANA EN ALUMINIO o similar TIPO V2 Incluye VIDRIO Referencia SOLARBAN Ver NOTAS GENERALES DE PLANCHA | M2 | 0.32 | 247547 | FASE II | 2.7 | 268159 | 724029.3
7.4.3 | SUMINISTRO E INSTALACION VENTANA EN ALUMINIO o similar TIPO V3 Incluye VIDRIO Referencia SOLARBAN Ver NOTAS GENERALES DE PLANCHA | M2 | 3.45 | 268159 | 925148.55 |  | SUMINISTRO E INSTALACION VENTANA EN ALUMINIO o similar TIPO V3 Incluye VIDRIO Referencia SOLARBAN Ver NOTAS GENERALES DE PLANCHA | M2 | 0.55 | 247547 | FASE II | 4 | 268159 | 1072636
7.4.4 | SUMINISTRO E INSTALACION VENTANA EN ALUMINIO o similar TIPO V5 Incluye VIDRIO Referencia SOLARBAN Ver NOTAS GENERALES DE PLANCHA | M2 | 1.8 | 268159 | 482686.2 |  | SUMINISTRO E INSTALACION VENTANA EN ALUMINIO o similar TIPO V5 Incluye VIDRIO Referencia SOLARBAN Ver NOTAS GENERALES DE PLANCHA | M2 | 0.36 | 247547 | FASE II | 2.16 | 268159 | 579223.44
7.5 | SUMINISTRO E INSTALACION VENTANAS PISO 4 | [5 empty] | NO ESTA |  |  |  | 0 | 0 | 0 | 0
7.5.1 | SUMINISTRO E INSTALACION VENTANA EN ALUMINIO o similar TIPO V3 Incluye VIDRIO Referencia SOLARBAN Ver NOTAS GENERALES DE PLANCHA | M2 | 3.45 | 268159 | 925148.55 |  | SUMINISTRO E INSTALACION VENTANA EN ALUMINIO o similar TIPO V3 Incluye VIDRIO Referencia SOLARBAN Ver NOTAS GENERALES DE PLANCHA | M2 | 0.55 | 247547 | FASE II | 4 | 268159 | 1072636
8 | VENTANALES | [9 empty] | 0 | 0 | 0 | 0
8.1 | SUMINISTRO E INSTALACION VENTANALES PISO 1 | [9 empty] | 0 | 0 | 0 | 0
8.1.1 | SUMINISTRO E INSTALACION VENTANAL INTERIOR EN ALUMINIO o similar TIPO V-0 Incluye VIDRIO Referencia TRASLUCIDO TEMPLADO 10MM Ver NOTAS GENERALES DE PLANCHA | M2 | 44.88 | 311887 | 13997488.56 |  | SUMINISTRO E INSTALACION VENTANAL INTERIOR EN ALUMINIO o similar TIPO V-0 Incluye VIDRIO Referencia TRASLUCIDO TEMPLADO 10MM Ver NOTAS GENERALES DE PLANCHA | M2 | 16.32 | 288650 | FASE II | 61.2 | 311887 | 19087484.4
8.1.2 | SUMINISTRO E INSTALACION VENTANAL PERFIL 12cm EN ALUMINIO o similar TIPO V-1 Incluye VIDRIO Referencia SOLARBAN Ver NOTAS GENERALES DE PLANCHA | M2 | 111.42 | 353438 | 39380061.96 |  | SUMINISTRO E INSTALACION VENTANAL PERFIL 12cm EN ALUMINIO o similar TIPO V-1 Incluye VIDRIO Referencia SOLARBAN Ver NOTAS GENERALES DE PLANCHA | M2 | 111.43 | 327106 | FASE II | 222.85 | 353438 | 78763658.3
8.1.3 | SUMINISTRO E INSTALACION VENTANAL DOBLE ALTURA EN ALUMINIO o similar TIPO V-4 Incluye VIDRIO Referencia SOLARBAN Ver NOTAS GENERALES DE PLANCHA | M2 | 17.01 | 369778 | 6289923.78 |  | SUMINISTRO E INSTALACION VENTANAL DOBLE ALTURA EN ALUMINIO o similar TIPO V-4 Incluye VIDRIO Referencia SOLARBAN Ver NOTAS GENERALES DE PLANCHA | M2 | 17.01 | 342227 | FASE II | 34.02 | 369778 | 12579847.56
8.1.4 | SUMINISTRO E INSTALACIONVENTANAL DOBLE ALTURA LIBRE EN ALUMINIO o similar TIPO V-5 Incluye VIDRIO Referencia SOLARBAN Ver NOTAS GENERALES DE PLANCHA | M2 | 13.06 | 369778 | 4829300.68 |  | SUMINISTRO E INSTALACIONVENTANAL DOBLE ALTURA LIBRE EN ALUMINIO o similar TIPO V-5 Incluye VIDRIO Referencia SOLARBAN Ver NOTAS GENERALES DE PLANCHA | M2 | 13.07 | 342227 | FASE II | 26.13 | 369778 | 9662299.14
8.2 | SUMINISTRO E INSTALACION VENTANALES PISO 2 | [9 empty] | 0 | 0 | 0 | 0
8.2.1 | SUMINISTRO E INSTALACION CORTASOL Referencia 84R TIPO CS-1 Ver NOTAS GENERALES DE PLANCHA | M2 | 221.89 | 247305 | 54874506.45 |  | SUMINISTRO E INSTALACION CORTASOL Referencia 84R TIPO CS-1 Ver NOTAS GENERALES DE PLANCHA | M2 | 21.89 | 228879 | FASE II | 243.78 | 247305 | 60288012.9
8.2.2 | SUMINISTRO E INSTALACION VENTANAL INTERIOR EN ALUMINIO o similar TIPO V-0 Incluye VIDRIO Referencia TRASLUCIDO TEMPLADO 10MM Ver NOTAS GENERALES DE PLANCHA | M2 | 13.48 | 311887 | 4204236.76 |  | SUMINISTRO E INSTALACION VENTANAL INTERIOR EN ALUMINIO o similar TIPO V-0 Incluye VIDRIO Referencia TRASLUCIDO TEMPLADO 10MM Ver NOTAS GENERALES DE PLANCHA | M2 | 16.32 | 288650 | FASE II | 29.8 | 311887 | 9294232.6
8.2.3 | SUMINISTRO E INSTALACION VENTANAL PERFIL 12cm EN ALUMINIO o similar TIPO V-1 Incluye VIDRIO Referencia SOLARBAN Ver NOTAS GENERALES DE PLANCHA | M2 | 30 | 353438 | 10603140 |  | SUMINISTRO E INSTALACION VENTANAL PERFIL 12cm EN ALUMINIO o similar TIPO V-1 Incluye VIDRIO Referencia SOLARBAN Ver NOTAS GENERALES DE PLANCHA | M2 | 111.43 | 327106 | FASE II | 141.43 | 353438 | 49986736.34
8.2.4 | SUMINISTRO E INSTALACION VENTANAL PERFIL 12cm AULAS COMPLETO EN ALUMINIO o similar TIPO V-2 Incluye VIDRIO Referencia SOLARBAN Ver NOTAS GENERALES DE PLANCHA | M2 | 78.76 | 353438 | 27836776.88 |  | SUMINISTRO E INSTALACION VENTANAL PERFIL 12cm AULAS COMPLETO EN ALUMINIO o similar TIPO V-2 Incluye VIDRIO Referencia SOLARBAN Ver NOTAS GENERALES DE PLANCHA | M2 | 63.83 | 327106 | FASE II | 142.59 | 353438 | 50396724.42
8.2.5 | SUMINISTRO E INSTALACION VENTANAL PERFIL 15cm EN ALUMINIO o similar TIPO V-3 Incluye VIDRIO Referencia SOLARBAN Ver NOTAS GENERALES DE PLANCHA | M2 | 78.99 | 366927 | 28983563.73 |  | SUMINISTRO E INSTALACION VENTANAL PERFIL 15cm EN ALUMINIO o similar TIPO V-3 Incluye VIDRIO Referencia SOLARBAN Ver NOTAS GENERALES DE PLANCHA | M2 | 7.99 | 339589 | FASE II | 86.98 | 366927 | 31915310.46
8.2.6 | SUMINISTRO E INSTALACION VENTANAL DOBLE ALTURA LIBRE EN ALUMINIO o similar TIPO V-5 Incluye VIDRIO Referencia SOLARBAN Ver NOTAS GENERALES DE PLANCHA | M2 | 11.76 | 369778 | 4348589.28 |  | SUMINISTRO E INSTALACION VENTANAL DOBLE ALTURA LIBRE EN ALUMINIO o similar TIPO V-5 Incluye VIDRIO Referencia SOLARBAN Ver NOTAS GENERALES DE PLANCHA | M2 | 11.76 | 342227 | FASE II | 23.52 | 369778 | 8697178.56
8.2.7 | SUMINISTRO E INSTALACION VENTANAL INTERIOR PERFIL 15cm SALONES EN ALUMINIO o similar TIPO V-6Incluye VIDRIO Referencia TRASLUCIDO TEMPLADO 10MM Ver NOTAS GENERALES DE PLANCHA | M2 | 15.66 | 411981 | 6451622.46 |  | SUMINISTRO E INSTALACION VENTANAL INTERIOR PERFIL 15cm SALONES EN ALUMINIO o similar TIPO V-6Incluye VIDRIO Referencia TRASLUCIDO TEMPLADO 10MM Ver NOTAS GENERALES DE PLANCHA | M2 | 10.72 | 381287 | FASE II | 26.38 | 411981 | 10868058.78
8.3 | SUMINISTRO E INSTALACION VENTANALES PISO 3 | [5 empty] | NO ESTA |  |  |  | 0 | 0 | 0 | 0
8.3.1 | SUMINISTRO E INSTALACION CORTASOL Referencia 84R TIPO CS-1 Ver NOTAS GENERALES DE PLANCHA | M2 | 181.07 | 249572 | 45190002.04 |  | SUMINISTRO E INSTALACION CORTASOL Referencia 84R TIPO CS-1 Ver NOTAS GENERALES DE PLANCHA | M2 | 21.89 | 228879 | FASE II | 202.96 | 249572 | 50653133.12
8.3.2 | SUMINISTRO E INSTALACION VENTANAL INTERIOR EN ALUMINIO o similar TIPO V-0 Incluye VIDRIO Referencia SOLARBAN Ver NOTAS GENERALES DE PLANCHA | M2 | 34.63 | 311887 | 10800646.81 |  | NO ESTA |  |  |  | 0 | 34.63 | 311887 | 10800646.81
8.3.3 | SUMINISTRO E INSTALACION VENTANAL PERFIL 12cm EN ALUMINIO o similar TIPO V-1 Incluye VIDRIO Referencia SOLARBAN Ver NOTAS GENERALES DE PLANCHA | M2 | 87.57 | 353438 | 30950565.66 |  | SUMINISTRO E INSTALACION VENTANAL PERFIL 12cm EN ALUMINIO o similar TIPO V-1 Incluye VIDRIO Referencia SOLARBAN Ver NOTAS GENERALES DE PLANCHA | M2 | 111.43 | 327106 | FASE II | 199 | 353438 | 70334162
8.3.4 | SUMINISTRO E INSTALACION VENTANAL PERFIL 12cm AULAS COMPLETO EN ALUMINIO o similar TIPO V-2 Incluye VIDRIO Referencia SOLARBAN Ver NOTAS GENERALES DE PLANCHA | M2 | 157.53 | 353438 | 55677088.14 |  | SUMINISTRO E INSTALACION VENTANAL PERFIL 12cm AULAS COMPLETO EN ALUMINIO o similar TIPO V-2 Incluye VIDRIO Referencia SOLARBAN Ver NOTAS GENERALES DE PLANCHA | M2 | 63.83 | 327106 | FASE II | 221.36 | 353438 | 78237035.68
8.3.5 | SUMINISTRO E INSTALACION VENTANAL DOBLE ALTURA EN ALUMINIO o similar TIPO V-4 Incluye VIDRIO Referencia SOLARBAN Ver NOTAS GENERALES DE PLANCHA | M2 | 148.14 | 369778 | 54778912.92 |  | SUMINISTRO E INSTALACION VENTANAL DOBLE ALTURA EN ALUMINIO o similar TIPO V-4 Incluye VIDRIO Referencia SOLARBAN Ver NOTAS GENERALES DE PLANCHA | M2 | 17.01 | 342227 | FASE II | 165.15 | 369778 | 61068836.7
8.3.6 | VENTANAL INTERIOR PERFIL 15cm SALONES EN ALUMINIO o similar TIPO V-6 Incluye VIDRIO Referencia TRASLUCIDO TEMPLADO 10MM Ver NOTAS GENERALES DE PLANCHA | M2 | 31.33 | 411981 | 12907364.73 |  | NO ESTA |  |  |  | 0 | 31.33 | 411981 | 12907364.73
8.4 | SUMINISTRO E INSTALACION VENTANALES PISO 4 | [5 empty] | NO ESTA |  |  |  | 0 | 0 | 0 | 0
8.4.1 | SUMINISTRO E INSTALACION CORTASOL Referencia 84R TIPO CS-1 Ver NOTAS GENERALES DE PLANCHA | M2 | 41.36 | 249572 | 10322297.92 |  | SUMINISTRO E INSTALACION CORTASOL Referencia 84R TIPO CS-1 Ver NOTAS GENERALES DE PLANCHA | M2 | 21.89 | 228879 | FASE II | 63.25 | 249572 | 15785429
8.4.2 | SUMINISTRO E INSTALACION VENTANAL INTERIOR EN ALUMINIO o similar TIPO V-0 Incluye VIDRIO Referencia SOLARBAN Ver NOTAS GENERALES DE PLANCHA | M2 | 124.89 | 311887 | 38951567.43 |  | NO ESTA |  |  |  | 0 | 124.89 | 311887 | 38951567.43
8.4.3 | SUMINISTRO E INSTALACION VENTANAL PERFIL 12cm EN ALUMINIO o similar TIPO V-1 Incluye VIDRIO Referencia SOLARBAN Ver NOTAS GENERALES DE PLANCHA | M2 | 82.95 | 353438 | 29317682.1 |  | SUMINISTRO E INSTALACION VENTANAL PERFIL 12cm EN ALUMINIO o similar TIPO V-1 Incluye VIDRIO Referencia SOLARBAN Ver NOTAS GENERALES DE PLANCHA | M2 | 111.43 | 327106 | FASE II | 194.38 | 353438 | 68701278.44
8.4.4 | SUMINISTRO E INSTALACION VENTANAL PERFIL 12cm AULAS COMPLETO EN ALUMINIO o similar TIPO V-2 Incluye VIDRIO Referencia SOLARBAN Ver NOTAS GENERALES DE PLANCHA | M2 | 157.53 | 353438 | 55677088.14 |  | SUMINISTRO E INSTALACION VENTANAL PERFIL 12cm AULAS COMPLETO EN ALUMINIO o similar TIPO V-2 Incluye VIDRIO Referencia SOLARBAN Ver NOTAS GENERALES DE PLANCHA | M2 | 63.83 | 327106 | FASE II | 221.36 | 353438 | 78237035.68
8.4.5 | SUMINISTRO E INSTALACION VENTANAL PERFIL 15cm EN ALUMINIO o similar TIPO V-3 Incluye VIDRIO Referencia SOLARBAN Ver NOTAS GENERALES DE PLANCHA | M2 | 84.61 | 366927 | 31045693.47 |  | SUMINISTRO E INSTALACION VENTANAL PERFIL 15cm EN ALUMINIO o similar TIPO V-3 Incluye VIDRIO Referencia SOLARBAN Ver NOTAS GENERALES DE PLANCHA | M2 | 7.99 | 339589 | FASE II | 92.6 | 366927 | 33977440.2
8.4.6 | SUMINISTRO E INSTALACION VENTANAL INTERIOR PERFIL 15cm SALONES EN ALUMINIO o similar TIPO V-6Incluye VIDRIO Referencia TRASLUCIDO TEMPLADO 10MM Ver NOTAS GENERALES DE PLANCHA | M2 | 31.96 | 411981 | 13166912.76 |  | SUMINISTRO E INSTALACION VENTANAL INTERIOR PERFIL 15cm SALONES EN ALUMINIO o similar TIPO V-6Incluye VIDRIO Referencia TRASLUCIDO TEMPLADO 10MM Ver NOTAS GENERALES DE PLANCHA | M2 | 10.72 | 381287 | FASE II | 42.68 | 411981 | 17583349.08
9 | PUERTAS | [9 empty] | 0 | 0 | 0 | 0
9.1 | SUMINISTRO E INSTALACIÓN PUERTAS SEMISOTANO |  |  | 0 | 0 | [5 empty] | 0 | 0 | 0 | 0
9.1.1 | SUMINISTRO E INSTALACION PUERTA DE EVACUACIÓN TIPO P-1 Ver NOTAS GENERALES DE PLANCHA | M2 | 0 | 1381990 | 0 | [5 empty] | 0 | 0 | 1381990 | 0
9.1.2 | SUMINISTRO E INSTALACION PUERTA METALICA DEPOSITOS TIPO P-2 Ver NOTAS GENERALES DE PLANCHA | M2 | 0 | 131548 | 0 | [5 empty] | 0 | 0 | 131548 | 0
9.1.3 | SUMINISTRO E INSTALACION PUERTA METALICA DOBLE HOJA TIPO P-7 Ver NOTAS GENERALES DE PLANCHA | M2 | 0 | 154697 | 0 | [5 empty] | 0 | 0 | 154697 | 0
9.1.4 | SUMINISTRO E INSTALACION PUERTA GARAJE TIPO P-9 Ver NOTAS GENERALES DE PLANCHA | M2 | 0 | 252212 | 0 | [5 empty] | 0 | 0 | 252212 | 0
9.2 | SUMINISTRO E INSTALACIÓN PUERTAS PISO 1 |  |  | 0 | 0 | [5 empty] | 0 | 0 | 0 | 0
9.2.1 | SUMINISTRO E INSTALACION PUERTA DE EVACUACIÓN TIPO P-1 Ver NOTAS GENERALES DE PLANCHA | M2 | 0 | 1381990 | 0 | [5 empty] | 0 | 0 | 1381990 | 0
9.2.2 | SUMINISTRO E INSTALACION PUERTA METALICA DEPOSITOS TIPO P-2 Ver NOTAS GENERALES DE PLANCHA | M2 | 0 | 131548 | 0 | [5 empty] | 0 | 0 | 131548 | 0
9.2.3 | SUMINISTRO E INSTALACION PUERTA DIVISORIA DE MADERA TIPO P-3 Ver NOTAS GENERALES DE PLANCHA | M2 | 0 | 731553 | 0 | [5 empty] | 0 | 0 | 731553 | 0
9.2.4 | SUMINISTRO E INSTALACION PUERTA DIVISORIA DE MADERA TIPO P-4 Ver NOTAS GENERALES DE PLANCHA | M2 | 0 | 731553 | 0 | [5 empty] | 0 | 0 | 731553 | 0
9.2.5 | SUMINISTRO E INSTALACION PUERTA DIVISORIA DE MADERA TIPO P-5 Ver NOTAS GENERALES DE PLANCHA | M2 | 0 | 731553 | 0 | [5 empty] | 0 | 0 | 731553 | 0
9.2.6 | SUMINISTRO E INSTALACION PUERTA METALICA DOBLE HOJA TIPO P-7 Ver NOTAS GENERALES DE PLANCHA | M2 | 0 | 154697 | 0 | [5 empty] | 0 | 0 | 154697 | 0
9.2.7 | SUMINISTRO E INSTALACION PUERTA DIVISORIA EN VIDRIO TIPO PV1 Ver NOTAS GENERALES DE PLANCHA | M2 | 0 | 579822 | 0 | [5 empty] | 0 | 0 | 579822 | 0
9.3 | SUMINISTRO E INSTALACIÓN PUERTAS PISO 2 | [9 empty] | 0 | 0 | 0 | 0
9.3.1 | SUMINISTRO E INSTALACION PUERTA DE EVACUACIÓN TIPO P-1 Ver NOTAS GENERALES DE PLANCHA | M2 | 2.2 | 1381990 | 3040378 |  | SUMINISTRO E INSTALACION PUERTA DE EVACUACIÓN TIPO P-1 Ver NOTAS GENERALES DE PLANCHA | M2 | 4.4 | 1279025 | FASE II | 6.6 | 1381990 | 9121134
9.3.2 | SUMINISTRO E INSTALACION PUERTA METALICA DEPOSITOS TIPO P-2 Ver NOTAS GENERALES DE PLANCHA | M2 | 2.16 | 131548 | 284143.68 | 256887 | SUMINISTRO E INSTALACION PUERTA METALICA DEPOSITOS TIPO P-2 Ver NOTAS GENERALES DE PLANCHA | M2 | 15.12 | 121747 | FASE II | 17.28 | 131548 | 2273149.44
9.3.3 | SUMINISTRO E INSTALACION PUERTA DIVISORIA DE MADERA TIPO P-3 Ver NOTAS GENERALES DE PLANCHA | M2 | 4.8 | 731553 | 3511454.4 |  | SUMINISTRO E INSTALACION PUERTA DIVISORIA DE MADERA TIPO P-3 Ver NOTAS GENERALES DE PLANCHA | M2 | 2.4 | 677048 | FASE II | 7.2 | 731553 | 5267181.6
9.3.4 | SUMINISTRO E INSTALACION PUERTA DIVISORIA DE MADERA TIPO P-4 Ver NOTAS GENERALES DE PLANCHA | M2 | 2.16 | 731553 | 1580154.48 |  | SUMINISTRO E INSTALACION PUERTA DIVISORIA DE MADERA TIPO P-4 Ver NOTAS GENERALES DE PLANCHA | M2 | 12.96 | 677048 | FASE II | 15.12 | 731553 | 11061081.36
9.3.5 | SUMINISTRO E INSTALACION PUERTA DIVISORIA DE MADERA TIPO P-5 Ver NOTAS GENERALES DE PLANCHA | M2 | 2.88 | 731553 | 2106872.64 |  | SUMINISTRO E INSTALACION PUERTA DIVISORIA DE MADERA TIPO P-5 Ver NOTAS GENERALES DE PLANCHA | M2 | 5.76 | 677048 | FASE II | 8.64 | 731553 | 6320617.92
9.3.6 | SUMINISTRO E INSTALACION PUERTA DIVISORIA EN VIDRIO TIPO PV1 Ver NOTAS GENERALES DE PLANCHA | M2 | 14.3 | 579822 | 8291454.6 |  | SUMINISTRO E INSTALACION PUERTA DIVISORIA EN VIDRIO TIPO PV1 Ver NOTAS GENERALES DE PLANCHA | M2 | 24.8 | 536623 | FASE II | 39.1 | 579822 | 22671040.2
9.4 | SUMINISTRO E INSTALACIÓN PUERTAS PISO 3 | [5 empty] | NO ESTA |  |  |  | 0 | 0 | 0 | 0
9.4.1 | SUMINISTRO E INSTALACION PUERTA DE EVACUACIÓN TIPO P-1 Ver NOTAS GENERALES DE PLANCHA | M2 | 4.4 | 1381990 | 6080756 |  | SUMINISTRO E INSTALACION PUERTA DE EVACUACIÓN TIPO P-1 Ver NOTAS GENERALES DE PLANCHA | M2 | 4.4 | 1279025 | FASE II | 8.8 | 1381990 | 12161512
9.4.2 | SUMINISTRO E INSTALACION PUERTA METALICA DEPOSITOS TIPO P-2 Ver NOTAS GENERALES DE PLANCHA | M2 | 4.32 | 131548 | 568287.36 | 256887 | SUMINISTRO E INSTALACION PUERTA METALICA DEPOSITOS TIPO P-2 Ver NOTAS GENERALES DE PLANCHA | M2 | 15.12 | 121747 | FASE II | 19.44 | 131548 | 2557293.12
9.4.3 | SUMINISTRO E INSTALACION PUERTA DIVISORIA DE MADERA TIPO P-3 Ver NOTAS GENERALES DE PLANCHA | M2 | 7.2 | 731553 | 5267181.6 |  | SUMINISTRO E INSTALACION PUERTA DIVISORIA DE MADERA TIPO P-3 Ver NOTAS GENERALES DE PLANCHA | M2 | 2.4 | 677048 | FASE II | 9.6 | 731553 | 7022908.8
9.4.4 | SUMINISTRO E INSTALACION PUERTA DIVISORIA DE MADERA TIPO P-4 Ver NOTAS GENERALES DE PLANCHA | M2 | 2.16 | 731553 | 1580154.48 |  | SUMINISTRO E INSTALACION PUERTA DIVISORIA DE MADERA TIPO P-4 Ver NOTAS GENERALES DE PLANCHA | M2 | 12.96 | 677048 | FASE II | 15.12 | 731553 | 11061081.36
9.4.5 | SUMINISTRO E INSTALACION PUERTA DIVISORIA DE MADERA TIPO P-5 Ver NOTAS GENERALES DE PLANCHA | M2 | 5.76 | 731553 | 4213745.28 |  | SUMINISTRO E INSTALACION PUERTA DIVISORIA DE MADERA TIPO P-5 Ver NOTAS GENERALES DE PLANCHA | M2 | 5.76 | 677048 | FASE II | 11.52 | 731553 | 8427490.56
9.4.6 | SUMINISTRO E INSTALACION PUERTA DIVISORIA EN VIDRIO TIPO PV1 Ver NOTAS GENERALES DE PLANCHA | M2 | 24.12 | 579822 | 13985306.64 |  | SUMINISTRO E INSTALACION PUERTA DIVISORIA EN VIDRIO TIPO PV1 Ver NOTAS GENERALES DE PLANCHA | M2 | 24.8 | 536623 | FASE II | 48.92 | 579822 | 28364892.24
9.5 | SUMINISTRO E INSTALACIÓN PUERTAS PISO 4 | [5 empty] | NO ESTA |  |  |  | 0 | 0 | 0 | 0
9.5.1 | SUMINISTRO E INSTALACION PUERTA DE EVACUACIÓN TIPO P-1 Ver NOTAS GENERALES DE PLANCHA | M2 | 4.4 | 1381990 | 6080756 |  | SUMINISTRO E INSTALACION PUERTA DE EVACUACIÓN TIPO P-1 Ver NOTAS GENERALES DE PLANCHA | M2 | 4.4 | 1279025 | FASE II | 8.8 | 1381990 | 12161512
9.5.2 | SUMINISTRO E INSTALACION PUERTA METALICA DEPOSITOS TIPO P-2 Ver NOTAS GENERALES DE PLANCHA | M2 | 4.32 | 131548 | 568287.36 | 256887 | SUMINISTRO E INSTALACION PUERTA METALICA DEPOSITOS TIPO P-2 Ver NOTAS GENERALES DE PLANCHA | M2 | 15.12 | 121747 | FASE II | 19.44 | 131548 | 2557293.12
9.5.3 | SUMINISTRO E INSTALACION PUERTA DIVISORIA DE MADERA TIPO P-3 Ver NOTAS GENERALES DE PLANCHA | M2 | 4.8 | 731553 | 3511454.4 |  | SUMINISTRO E INSTALACION PUERTA DIVISORIA DE MADERA TIPO P-3 Ver NOTAS GENERALES DE PLANCHA | M2 | 2.4 | 677048 | FASE II | 7.2 | 731553 | 5267181.6
9.5.4 | SUMINISTRO E INSTALACION PUERTA DIVISORIA DE MADERA TIPO P-4 Ver NOTAS GENERALES DE PLANCHA | M2 | 2.16 | 731553 | 1580154.48 |  | SUMINISTRO E INSTALACION PUERTA DIVISORIA DE MADERA TIPO P-4 Ver NOTAS GENERALES DE PLANCHA | M2 | 12.96 | 677048 | FASE II | 15.12 | 731553 | 11061081.36
9.5.5 | SUMINISTRO E INSTALACION PUERTA DIVISORIA DE MADERA TIPO P-5 Ver NOTAS GENERALES DE PLANCHA | M2 | 3.84 | 731553 | 2809163.52 |  | SUMINISTRO E INSTALACION PUERTA DIVISORIA DE MADERA TIPO P-5 Ver NOTAS GENERALES DE PLANCHA | M2 | 5.76 | 677048 | FASE II | 9.6 | 731553 | 7022908.8
9.5.6 | SUMINISTRO E INSTALACION PUERTA DIVISORIA DE MADERA TIPO P-6 Ver NOTAS GENERALES DE PLANCHA | M2 | 3.36 | 731553 | 2458018.08 |  | NO ESTA |  |  |  | 0 | 3.36 | 731553 | 2458018.08
9.5.7 | SUMINISTRO E INSTALACION PUERTA METALICA DOBLE HOJA TIPO P-7 Ver NOTAS GENERALES DE PLANCHA | M2 | 4.8 | 731553 | 3511454.4 | 1428577 | SUMINISTRO E INSTALACION PUERTA METALICA DOBLE HOJA TIPO P-7 Ver NOTAS GENERALES DE PLANCHA | M2 | 33.6 | 143171 | FASE II | 38.4 | 731553 | 28091635.2
9.5.8 | SUMINISTRO E INSTALACION PUERTA DIVISORIA EN VIDRIO TIPO PV1 Ver NOTAS GENERALES DE PLANCHA | M2 | 24.89 | 579822 | 14431769.58 |  | SUMINISTRO E INSTALACION PUERTA DIVISORIA EN VIDRIO TIPO PV1 Ver NOTAS GENERALES DE PLANCHA | M2 | 24.8 | 536623 | FASE II | 49.69 | 579822 | 28811355.18
9.6 | SUMINISTRO E INSTALACIÓN PUERTAS CUBIERTA | [5 empty] | NO ESTA |  |  |  | 0 | 0 | 0 | 0
9.6.1 | SUMINISTRO E INSTALACION PUERTA DE EVACUACIÓN TIPO P-1 Ver NOTAS GENERALES DE PLANCHA | M2 | 2.2 | 1381990 | 3040378 |  | SUMINISTRO E INSTALACION PUERTA DE EVACUACIÓN TIPO P-1 Ver NOTAS GENERALES DE PLANCHA | M2 | 4.4 | 1279025 | FASE II | 6.6 | 1381990 | 9121134
10 | OTROS ARQUITECTONICOS | [5 empty] | OTROS ARQUITECTONICOS | 0 | 0 | 0 | 0 | 0 | 0 | 0
10.1 | SUMINISTRO E INSTALACIÓN DE ASENSOR | [5 empty] | NO ESTA |  |  |  | 0 | 0 | 0 | 0
10.1.1 | SUMINISTRO E INSTALACION ASCENSOR TIPO ANDINO REFERENCIA MRL 10 SIN CUARTO DE MAQUINAS (Incluye suministro, instalación, prueba de trabajo y todos los accesorios para su funcionamiento) | UND | 2 | 133775855 | 267551710 |  | NO ESTA |  |  |  | 0 | 2 | 133775855 | 267551710
10.2 | SUMINISTRO E INSTALACIÓN DE BARANDAS | [5 empty] | SUMINISTRO E INSTALACIÓN DE BARANDAS | 0 | 0 | 0 | 0 | 0 | 0 | 0
10.2.1 | SUMINISTRO E INSTALACION BARANDA TIPO B1 EN ACERO INOXIDABLE (Incluye todos los accesorios para su instalación) | ML | 288.4 | 592889 | 170989187.6 |  | SUMINISTRO E INSTALACION BARANDA TIPO B1 EN ACERO INOXIDABLE (Incluye todos los accesorios para su instalación) | ML | 106 | 616205 | FASE I | 394.4 | 616205 | 243031252
10.2.2 | SUMINISTRO E INSTALACION PASAMANOS PUNTO FIJO No. 1 (Incluye todos los accesorios para su instalación) | ML | 44.13 | 253859 | 11202797.67 |  | SUMINISTRO E INSTALACION PASAMANOS PUNTO FIJO No. 1 (Incluye todos los accesorios para su instalación) | ML | 16 | 234945 | FASE II | 60.13 | 253859 | 15264541.67
10.3 | SUMINISTRO E INSTALACIÓN DE DIVISIONES DE BAÑOS | [5 empty] | SUMINISTRO E INSTALACIÓN DE DIVISIONES DE BAÑOS | 0 | 0 | 0 | 0 | 0 | 0 | 0
10.3.1 | SUMINISTRO E INSTALACION DIVISION EN ACERO INOXIDABLE BAÑOS (Incluye todos los accesorios para su instalación) | M2 | 83.5 | 608913 | 50844235.5 |  | SUMINISTRO E INSTALACION DIVISION EN ACERO INOXIDABLE BAÑOS (Incluye todos los accesorios para su instalación) | M2 | 83.5 | 563546 | FASE II | 167 | 608913 | 101688471
11 | CONSTRUCCIÓN OBRAS PARQUE DE CESIÓN TIPO A | [5 empty] | NO ESTA |  |  |  | 0 | 0 | 0 | 0
11.1 | OBRAS PRELIMINARES | [5 empty] | NO ESTA |  |  |  | 0 | 0 | 0 | 0
11.1.1 | LOCALIZACIÓN Y REPLANTEO | M2 | 745.7156 | 3467 | 2585395.99 |  | NO ESTA |  |  |  | 0 | 745.7156 | 3467 | 2585395.9852
11.1.2 | DESCAPOTE A MAQUINA (INCLUYE RETIRO) | M2 | 745.7156 | 23484 | 17512385.15 |  | DESCAPOTE A MAQUINA (INCLUYE RETIRO) | M2 | 250 | 25729 | FASE I | 995.7156 | 25729 | 25618766.6724
11.1.3 | CERRAMIENTO PROVISIONAL EN LONA VERDE H=2,00 M | ML | 110.98 | 34489 | 3827589.22 |  | NO ESTA |  |  |  | 0 | 110.98 | 34489 | 3827589.22
11.2 | INSTALACION SERVICIOS PROVISIONALES | [5 empty] | INSTALACION SERVICIOS PROVISIONALES | 0 | 0 | 0 | 0 | 0 | 0 | 0
11.2.1 | INSTALACIÓN PROVISIONAL DE AGUA | UN | 1 | 549836 | 549836 |  | NO ESTA |  |  |  | 0 | 1 | 549836 | 549836
11.2.2 | INSTALACIÓN PROVISIONAL ELECTRICA | UN | 1 | 3940517 | 3940517 |  | NO ESTA |  |  |  | 0 | 1 | 3940517 | 3940517
11.3 | DEMOLICIONES | [5 empty] | DEMOLICIONES | 0 | 0 | 0 | 0 | 0 | 0 | 0
11.3.1 | DEMOLICIÓN ESTRUCTURA EXISTENTE | GL | 1 | 1927050 | 1927050 |  | NO ESTA |  |  |  | 0 | 1 | 1927050 | 1927050
11.4 | EXCAVACIONES, SUBASES Y BASES | [5 empty] | NO ESTA |  |  |  | 0 | 0 | 0 | 0
11.4.1 | EXCAVACIÓN MECÁNICA EN MATERIAL COMÚN (incluye retiro) | M3 | 79.2015 | 31642 | 2506093.86 |  | NO ESTA |  |  |  | 0 | 79.2015 | 31642 | 2506093.863
11.4.2 | SUBBASE GRANULAR (Especificación Ficha C-10 Cartilla Andenes IDU-2011) | M3 | 110 | 143745 | 15811950 |  | NO ESTA |  |  |  | 0 | 110 | 143745 | 15811950
11.4.3 | RELLENO EN ARENA INCLUYE TRANSPORTE Y COLOCACIÓN | M3 | 64.79 | 75587 | 4897281.73 |  | RELLENO EN ARENA INCLUYE TRANSPORTE Y COLOCACIÓN | M3 | 28 | 69956 | FASE II | 92.79 | 75587 | 7013717.73
11.4.4 | MORTERO DE NIVELACIÓN BAJO BORDILLOS | M3 | 2 | 518935 | 1037870 |  | NO ESTA |  |  |  | 0 | 2 | 518935 | 1037870
11.4.5 | CONCRETO POBRE DE LIMPIEZA e=0.05 m BAJO PISO DE CAUCHO PARQUE INFANTIL | M3 | 139.05 | 34334 | 4774142.7 |  | NO ESTA |  |  |  | 0 | 139.05 | 34334 | 4774142.7
11.5 | PISOS ADOQUIN Y PARQUE | [5 empty] | NO ESTA |  |  |  | 0 | 0 | 0 | 0
11.5.1 | PISO ADOQUIN TOLETE A25 (Especificación Cartilla Andenes IDU-2011) | M2 | 185.11 | 77740 | 14390451.4 |  | NO ESTA |  |  |  | 0 | 185.11 | 77740 | 14390451.4
11.5.2 | PISO EN CAUCHO RECICLADO TIPO HULEX PARA PARQUE INFANTIL | ML | 72.05 | 46234 | 3331159.7 |  | NO ESTA |  |  |  | 0 | 72.05 | 46234 | 3331159.7
11.5.3 | BORDILLO A-80 (Especificación Cartilla Andenes IDU-2011) | ML | 303.41 | 70666 | 21440771.06 |  | NO ESTA |  |  |  | 0 | 303.41 | 70666 | 21440771.06
11.5.4 | SUMINISTRO E INSTALACIÓN DE PASTO KIKUYO CORTADO A MAQUINA (Incluye suminsitro y riego de tierra fértil de 10cm de espesor e instalación y siembra de pasto y salado y nivelación) | M2 | 433 | 15630 | 6767790 |  | NO ESTA |  |  |  | 0 | 433 | 15630 | 6767790
11.6 | MOBILIARIO | [5 empty] | NO ESTA |  |  |  | 0 | 0 | 0 | 0
11.6.1 | SUMINISTRO E INSTALACIÓN DE CANECA TIPO M-121 (Especificación Cartilla Andenes IDU-2011) INCLUYE CONCRETO PARA ANCLAJE | UND | 4 | 770952 | 3083808 |  | NO ESTA |  |  |  | 0 | 4 | 770952 | 3083808
11.6.2 | SUMINISTRO E INSTALACIÓN DE BANCA TIPO M-31 (Especificación Cartilla Andenes IDU-2011) | UND | 6 | 385502 | 2313012 |  | NO ESTA |  |  |  | 0 | 6 | 385502 | 2313012
11.6.3 | SUMINISTRO E INSTALACIÓN JUEGO DE NIÑOS TIPO M-3 (Especificación IDRD) | UND | 1 | 9636031 | 9636031 |  | NO ESTA |  |  |  | 0 | 1 | 9636031 | 9636031
11.6.4 | SUMINISTRO Y PLANTACIÓN DE PALO DE CRUZ H=1.50 m (Incluye siembra, caja, tierra, abono, tutor, transporte y disposición final de escombros) | UND | 3 | 231670 | 695010 |  | NO ESTA |  |  |  | 0 | 3 | 231670 | 695010
11.6.5 | SUMINISTRO Y PLANTACIÓN DE CAMULO H=1.50 m (Incluye siembra, caja, tierra, abono, tutor, transporte y disposición final de escombros) | UND | 3 | 321336 | 964008 |  | NO ESTA |  |  |  | 0 | 3 | 321336 | 964008
11.6.6 | SUMINISTRO Y PLANTACIÓN DE ARBOL FLOR MORADO (Incluye siembra, caja, tierra, abono, tutor, transporte y disposición final de escombros) | UND | 1 | 385571 | 385571 |  | NO ESTA |  |  |  | 0 | 1 | 385571 | 385571
11.7 | INSTALACIONES ELECTRICAS E ILUMINACIÓN | [5 empty] | NO ESTA |  |  |  | 0 | 0 | 0 | 0
11.7.1 | POSTES DE LUZ INCLUYE CONEXIÓN ELECTRICA TIPO M-130 (Especificación Cartilla Andenes IDU-2011) INCLUYE SUMIN., IZAJE, APLOMADO, INST., BASE SEGÚN NORMA Y LUMINARIA. | UND | 8 | 3218117 | 25744936 |  | NO ESTA |  |  |  | 0 | 8 | 3218117 | 25744936
12 | RED HIDRÁULICO Y SANITARIO | [9 empty] | 0 | 0 | 0 | 0
12.1 | SUMINISTRO E INSTALACIÓN RED AGUA POTABLE | [9 empty] | 0 | 0 | 0 | 0
12.1.1 | SUMINISTRO E INSTALACIÓN TUBERIA PVC-P DIAMETRO 1/2" RDE 9 | ML | 121 | 12676 | 1533796 |  | SUMINISTRO E INSTALACIÓN TUBERIA PVC-P DIAMETRO 1/2" RDE 9 | ML | 45 | 11732 | FASE II | 166 | 12676 | 2104216
12.1.2 | SUMINISTRO E INSTALACIÓN TUBERIA PCV-P DIAMETRO 3/4" RDE 11 | ML | 49 | 18861 | 924189 |  | SUMINISTRO E INSTALACIÓN TUBERIA PCV-P DIAMETRO 3/4" RDE 11 | ML | 18 | 17455 | FASE II | 67 | 18861 | 1263687
12.1.3 | SUMINISTRO E INSTALACIÓN TUBERIA PCV-P DIAMETRO 1" RDE 13,5 | ML | 40 | 19999 | 799960 |  | SUMINISTRO E INSTALACIÓN TUBERIA PCV-P DIAMETRO 1" RDE 13,5 | ML | 15 | 18509 | FASE II | 55 | 19999 | 1099945
12.1.4 | SUMINISTRO E INSTALACIÓN TUBERIA PCV-P DIAMETRO 1 1/4" RDE 21 | ML | 64 | 21245 | 1359680 |  | SUMINISTRO E INSTALACIÓN TUBERIA PCV-P DIAMETRO 1 1/4" RDE 21 | ML | 23 | 19662 | FASE II | 87 | 21245 | 1848315
12.1.5 | SUMINISTRO E INSTALACIÓN TUBERIA PCV-P DIAMETRO 1 1/2" RDE 21 | ML | 57 | 27309 | 1556613 |  | SUMINISTRO E INSTALACIÓN TUBERIA PCV-P DIAMETRO 1 1/2" RDE 21 | ML | 21 | 25274 | FASE II | 78 | 27309 | 2130102
12.1.6 | SUMINISTRO E INSTALACIÓN TUBERIA PCV-P DIAMETRO 2" RDE 21 | ML | 90 | 39097 | 3518730 |  | SUMINISTRO E INSTALACIÓN TUBERIA PCV-P DIAMETRO 2" RDE 21 | ML | 33 | 36185 | FASE II | 123 | 39097 | 4808931
12.1.7 | SUMINISTRO E INSTALACIÓN TUBERIA PCV-P DIAMETRO 2 1/2" RDE 21 | ML | 18 | 52773 | 949914 |  | SUMINISTRO E INSTALACIÓN TUBERIA PCV-P DIAMETRO 2 1/2" RDE 21 | ML | 7 | 48841 | FASE II | 25 | 52773 | 1319325
12.1.8 | SUMINISTRO E INSTALACIÓN ACCESORIOS PVC-P 1/2" SCH 40 | UN | 105 | 3281 | 344505 |  | SUMINISTRO E INSTALACIÓN ACCESORIOS PVC-P 1/2" SCH 40 | UN | 39 | 3037 | FASE II | 144 | 3281 | 472464
12.1.9 | SUMINISTRO E INSTALACIÓN ACCESORIOS PVC-P 3/4" SCH 40 | UN | 38 | 3896 | 148048 |  | SUMINISTRO E INSTALACIÓN ACCESORIOS PVC-P 3/4" SCH 40 | UN | 14 | 3606 | FASE II | 52 | 3896 | 202592
12.1.10 | SUMINISTRO E INSTALACIÓN ACCESORIOS PVC-P 1" SCH 40 | UN | 30 | 4602 | 138060 |  | SUMINISTRO E INSTALACIÓN ACCESORIOS PVC-P 1" SCH 40 | UN | 11 | 4260 | FASE II | 41 | 4602 | 188682
12.1.11 | SUMINISTRO E INSTALACIÓN ACCESORIOS PVC-P 1 1/4" SCH 40 | UN | 96 | 7266 | 697536 |  | SUMINISTRO E INSTALACIÓN ACCESORIOS PVC-P 1 1/4" SCH 40 | UN | 35 | 6724 | FASE II | 131 | 7266 | 951846
12.1.12 | SUMINISTRO E INSTALACIÓN ACCESORIOS PVC-P 1 1/2" SCH 40 | UN | 82 | 8958 | 734556 |  | SUMINISTRO E INSTALACIÓN ACCESORIOS PVC-P 1 1/2" SCH 40 | UN | 30 | 8290 | FASE II | 112 | 8958 | 1003296
12.1.13 | SUMINISTRO E INSTALACIÓN ACCESORIOS PVC-P 2" SCH 40 | UN | 55 | 12209 | 671495 |  | SUMINISTRO E INSTALACIÓN ACCESORIOS PVC-P 2" SCH 40 | UN | 21 | 11299 | FASE II | 76 | 12209 | 927884
12.1.14 | SUMINISTRO E INSTALACIÓN ACCESORIOS PVC-P 2 1/2" SCH 40 | UN | 12 | 29710 | 356520 |  | SUMINISTRO E INSTALACIÓN ACCESORIOS PVC-P 2 1/2" SCH 40 | UN | 4 | 27497 | FASE II | 16 | 29710 | 475360
12.1.15 | SUMINISTRO E INSTALACIÓN SOPORTE DE 1/2" | UN | 49 | 1705 | 83545 |  | SUMINISTRO E INSTALACIÓN SOPORTE DE 1/2" | UN | 18 | 1578 | FASE II | 67 | 1705 | 114235
12.1.16 | SUMINISTRO E INSTALACIÓN SOPORTE DE 3/4" | UN | 18 | 2289 | 41202 |  | SUMINISTRO E INSTALACIÓN SOPORTE DE 3/4" | UN | 6 | 2120 | FASE II | 24 | 2289 | 54936
12.1.17 | SUMINISTRO E INSTALACIÓN SOPORTE DE 1" | UN | 18 | 2761 | 49698 |  | SUMINISTRO E INSTALACIÓN SOPORTE DE 1" | UN | 6 | 2555 | FASE II | 24 | 2761 | 66264
12.1.18 | SUMINISTRO E INSTALACIÓN SOPORTE DE 1 1/4" | UN | 26 | 3131 | 81406 |  | SUMINISTRO E INSTALACIÓN SOPORTE DE 1 1/4" | UN | 10 | 2898 | FASE II | 36 | 3131 | 112716
12.1.19 | SUMINISTRO E INSTALACIÓN SOPORTE DE 1 1/2" | UN | 24 | 3791 | 90984 |  | SUMINISTRO E INSTALACIÓN SOPORTE DE 1 1/2" | UN | 9 | 3509 | FASE II | 33 | 3791 | 125103
12.1.20 | SUMINISTRO E INSTALACIÓN SOPORTE DE 2" | UN | 31 | 4884 | 151404 |  | SUMINISTRO E INSTALACIÓN SOPORTE DE 2" | UN | 11 | 4520 | FASE II | 42 | 4884 | 205128
12.1.21 | SUMINISTRO E INSTALACIÓN SOPORTE DE 2 1/2" | UN | 7 | 5644 | 39508 |  | SUMINISTRO E INSTALACIÓN SOPORTE DE 2 1/2" | UN | 3 | 5223 | FASE II | 10 | 5644 | 56440
12.1.22 | SUMINISTRO E INSTALACIÓN PUNTO HIDRÁULICO PVC-P 1/2" | UN | 41 | 64227 | 2633307 |  | SUMINISTRO E INSTALACIÓN PUNTO HIDRÁULICO PVC-P 1/2" | UN | 15 | 59442 | FASE II | 56 | 64227 | 3596712
12.1.23 | SUMINISTRO E INSTALACIÓN PUNTO HIDRÁULICO PVC-P 3/4" | UN | 14 | 68433 | 958062 |  | SUMINISTRO E INSTALACIÓN PUNTO HIDRÁULICO PVC-P 3/4" | UN | 5 | 63334 | FASE II | 19 | 68433 | 1300227
12.1.24 | SUMINISTRO E INSTALACIÓN PUNTO HIDRÁULICO PVC-P 1 1/4" | UN | 39 | 97439 | 3800121 |  | SUMINISTRO E INSTALACIÓN PUNTO HIDRÁULICO PVC-P 1 1/4" | UN | 15 | 90180 | FASE II | 54 | 97439 | 5261706
12.1.25 | SUMINISTRO E INSTALACIÓN REGISTRO CORTINA ROSCAR 1/2" | UN | 12 | 63313 | 759756 |  | SUMINISTRO E INSTALACIÓN REGISTRO CORTINA ROSCAR 1/2" | UN | 5 | 58595 | FASE II | 17 | 63313 | 1076321
12.1.26 | SUMINISTRO E INSTALACIÓN REGISTRO CORTINA P/D ROSCAR 1 1/4" | UN | 6 | 164084 | 984504 |  | SUMINISTRO E INSTALACIÓN REGISTRO CORTINA P/D ROSCAR 1 1/4" | UN | 2 | 151859 | FASE II | 8 | 164084 | 1312672
12.1.27 | SUMINISTRO E INSTALACIÓN REGISTRO CORTINA P/D ROSCAR 1 1/2" | UN | 6 | 222753 | 1336518 |  | SUMINISTRO E INSTALACIÓN REGISTRO CORTINA P/D ROSCAR 1 1/2" | UN | 2 | 206156 | FASE II | 8 | 222753 | 1782024
12.1.28 | SUMINISTRO E INSTALACIÓN VÁLVULA FLOTADOR 1" | UN | 0 | 108436 | 0 |  | SUMINISTRO E INSTALACIÓN VÁLVULA FLOTADOR 1" | UN | 2 | 100357 | FASE II | 2 | 108436 | 216872
12.1.29 | SUMINISTRO E INSTALACIÓN MEDIDOR VELOCIMETRICO 3/4" | UN | 0 | 169565 | 0 |  | SUMINISTRO E INSTALACIÓN MEDIDOR VELOCIMETRICO 3/4" | UN | 1 | 156932 | FASE II | 1 | 169565 | 169565
12.2 | SUMINISTRO E INSTALACION RED DESAGÜES AGUAS RESIDUALES | [5 empty] | SUMINISTRO E INSTALACION RED DESAGÜES AGUAS RESIDUALES | 0 | 0 | 0 | 0 | 0 | 0 | 0
12.2.1 | SUMINISTRO E INSTALACIÓN TUBERIA PVC-S DIAMETRO 2" | ML | 34 | 24554 | 834836 |  | SUMINISTRO E INSTALACIÓN TUBERIA PVC-S DIAMETRO 2" | ML | 12 | 22725 | FASE II | 46 | 24554 | 1129484
12.2.2 | SUMINISTRO E INSTALACIÓN TUBERIA PVC-S DIAMETRO 3" | ML | 157 | 36135 | 5673195 |  | SUMINISTRO E INSTALACIÓN TUBERIA PVC-S DIAMETRO 3" | ML | 58 | 33443 | FASE II | 215 | 36135 | 7769025
12.2.3 | SUMINISTRO E INSTALACIÓN TUBERÍA PVC-S DIAMETRO 4" | ML | 272 | 51550 | 14021600 |  | SUMINISTRO E INSTALACIÓN TUBERÍA PVC-S DIAMETRO 4" | ML | 101 | 47709 | FASE II | 373 | 51550 | 19228150
12.2.4 | SUMINISTRO E INSTALACIÓN TUBERIA PVC-VENT DIAMETRO 2" | ML | 72 | 21367 | 1538424 |  | SUMINISTRO E INSTALACIÓN TUBERIA PVC-VENT DIAMETRO 2" | ML | 26 | 19775 | FASE II | 98 | 21367 | 2093966
12.2.5 | SUMINISTRO E INSTALACIÓN TUBERIA PVC-VENT DIAMETRO 3" | ML | 97 | 31767 | 3081399 |  | SUMINISTRO E INSTALACIÓN TUBERIA PVC-VENT DIAMETRO 3" | ML | 36 | 29401 | FASE II | 133 | 31767 | 4225011
12.2.6 | SUMINISTRO E INSTALACIÓN ACCESORIOS PVC-S DIAMETRO 2" | UN | 122 | 7512 | 916464 |  | SUMINISTRO E INSTALACIÓN ACCESORIOS PVC-S DIAMETRO 2" | UN | 45 | 6952 | FASE II | 167 | 7512 | 1254504
12.2.7 | SUMINISTRO E INSTALACIÓN ACCESORIOS PVC-S DIAMETRO 3" | UN | 161 | 10700 | 1722700 |  | SUMINISTRO E INSTALACIÓN ACCESORIOS PVC-S DIAMETRO 3" | UN | 60 | 9904 | FASE II | 221 | 10700 | 2364700
12.2.8 | SUMINISTRO E INSTALACIÓN ACCESORIOS PVC-S DIAMETRO 4" | UN | 288 | 15725 | 4528800 |  | SUMINISTRO E INSTALACIÓN ACCESORIOS PVC-S DIAMETRO 4" | UN | 106 | 14553 | FASE II | 394 | 15725 | 6195650
12.2.9 | SUMINISTRO E INSTALACIÓN SOPORTE 2" | UN | 14 | 4884 | 68376 |  | SUMINISTRO E INSTALACIÓN SOPORTE 2" | UN | 5 | 4520 | FASE II | 19 | 4884 | 92796
12.2.10 | SUMINISTRO E INSTALACIÓN SOPORTE 3" | UN | 64 | 6212 | 397568 |  | SUMINISTRO E INSTALACIÓN SOPORTE 3" | UN | 23 | 5749 | FASE II | 87 | 6212 | 540444
12.2.11 | SUMINISTRO E INSTALACIÓN SOPORTE 4" | UN | 101 | 12329 | 1245229 |  | SUMINISTRO E INSTALACIÓN SOPORTE 4" | UN | 38 | 11411 | FASE II | 139 | 12329 | 1713731
12.2.12 | SUMINISTRO E INSTALACIÓN SALIDA SANITARIA 2" | UN | 36 | 41384 | 1489824 |  | SUMINISTRO E INSTALACIÓN SALIDA SANITARIA 2" | UN | 14 | 38301 | FASE II | 50 | 41384 | 2069200
12.2.13 | SUMINISTRO E INSTALACIÓN SALIDA SANITARIA 3" | UN | 23 | 50021 | 1150483 |  | SUMINISTRO E INSTALACIÓN SALIDA SANITARIA 3" | UN | 9 | 46295 | FASE II | 32 | 50021 | 1600672
12.2.14 | SUMINISTRO E INSTALACIÓN SALIDA SANITARIA 4" | UN | 42 | 61472 | 2581824 |  | SUMINISTRO E INSTALACIÓN SALIDA SANITARIA 4" | UN | 16 | 56892 | FASE II | 58 | 61472 | 3565376
12.2.15 | SUMINISTRO Y CONSTRUCCIÓN CAJA DE INSPECCIÓN 0.80mX0.80m H mäx:1.0m | UN | 1 | 542308 | 542308 |  | SUMINISTRO Y CONSTRUCCIÓN CAJA DE INSPECCIÓN 0.80mX0.80m H mäx:1.0m | UN | 1 | 501903 | FASE II | 2 | 542308 | 1084616
12.2.16 | SUMINISTRO E INSTALACIÓN TUBERIA PVC-ALC DIAMETRO 160mm | ML | 29 | 45798 | 1328142 |  | SUMINISTRO E INSTALACIÓN TUBERIA PVC-ALC DIAMETRO 160mm | ML | 11 | 42386 | FASE II | 40 | 45798 | 1831920
12.2.17 | SUMINISTRO E INSTALACIÓN TUBERIA PVC-ALC DIAMETRO 200mm | ML | 7 | 63955 | 447685 |  | SUMINISTRO E INSTALACIÓN TUBERIA PVC-ALC DIAMETRO 200mm | ML | 3 | 59190 | FASE II | 10 | 63955 | 639550
12.2.18 | SUMINISTRO E INSTALACIÓN TUBERÍA PVC-P DIAMETRO 4" | ML | 29 | 97168 | 2817872 |  | SUMINISTRO E INSTALACIÓN TUBERÍA PVC-P DIAMETRO 4" | ML | 11 | 89928 | FASE II | 40 | 97168 | 3886720
12.2.19 | SUMINISTRO E INSTALACIÓN ACCESORIOS PVC-P DIAMETRO 4" | UN | 15 | 78251 | 1173765 |  | SUMINISTRO E INSTALACIÓN ACCESORIOS PVC-P DIAMETRO 4" | UN | 5 | 72421 | FASE II | 20 | 78251 | 1565020
12.3 | SUMINISTRO E INSTALACIÓN DE APARATOS SANITARIOS | [5 empty] | SUMINISTRO E INSTALACIÓN DE APARATOS SANITARIOS |  | 0 | 0 | 0 | 0 | 0 | 0
12.3.1 | SUMINISTRO E INSTALACIÓN SANITARIO INSTITUCIONAL incluye FLUXOMETRO | UN | 24 | 1105824 | 26539776 |  | SUMINISTRO E INSTALACIÓN SANITARIO INSTITUCIONAL incluye FLUXOMETRO | UN | 28 | 1023434 | FASE II | 52 | 1105824 | 57502848
12.3.2 | SUMINISTRO E INSTALACIÓN SANITARIO DE BAJO CONSUMO | UN | 4 | 670042 | 2680168 |  | SUMINISTRO E INSTALACIÓN SANITARIO DE BAJO CONSUMO | UN | 4 | 620120 | FASE II | 8 | 670042 | 5360336
12.3.3 | SUMINISTRO E INSTALACIÓN ORINAL | UN | 9 | 757710 | 6819390 |  | SUMINISTRO E INSTALACIÓN ORINAL | UN | 12 | 701257 | FASE II | 21 | 757710 | 15911910
12.3.4 | SUMINISTRO E INSTALACIÓN MESÓN EN GRANITO NEGRO ABSOLUTO o similar, ANCHO 0.60m | ML | 13 | 218116 | 2835508 |  | SUMINISTRO E INSTALACIÓN MESÓN EN GRANITO NEGRO ABSOLUTO o similar, ANCHO 0.60m | ML | 14 | 201866 | FASE II | 27 | 218116 | 5889132
12.3.5 | SUMINISTRO E INSTALACIÓN LAVAMANOS SOBREPONER | UN | 18 | 588854 | 10599372 |  | SUMINISTRO E INSTALACIÓN LAVAMANOS SOBREPONER | UN | 20 | 544981 | FASE II | 38 | 588854 | 22376452
12.3.6 | SUMINISTRO E INSTALACIÓN LAVAMANOS PEDESTAL | UN | 3 | 556929 | 1670787 |  | SUMINISTRO E INSTALACIÓN LAVAMANOS PEDESTAL | UN | 3 | 515435 | FASE II | 6 | 556929 | 3341574
12.3.7 | SUMINISTRO E INSTALACIÓN ESPEJO e=4MM PEGADO SOBRE BASTIDOR EN ALUMINIO DE 2X1 | M2 | 11 | 90851 | 999361 |  | SUMINISTRO E INSTALACIÓN ESPEJO e=4MM PEGADO SOBRE BASTIDOR EN ALUMINIO DE 2X1 | M2 | 12 | 84082 | FASE II | 23 | 90851 | 2089573
12.3.8 | SUMINISTRO E INSTALACIÓN LLAVES MANGUERA | UN | 1 | 44128 | 44128 |  | SUMINISTRO E INSTALACIÓN LLAVES MANGUERA | UN | 2 | 40840 | FASE II | 3 | 44128 | 132384
12.4 | SUMINISTRO E INSTALACION RED DESAGÜES AGUAS LLUVIAS | [5 empty] | SUMINISTRO E INSTALACION RED DESAGÜES AGUAS LLUVIAS | 0 | 0 | 0 | 0 | 0 | 0 | 0
12.4.1 | SUMINISTRO E INSTALACIÓN TUBERIA PVC-S DIAMETRO 3 PUL | ML | 248 | 36135 | 8961480 |  | SUMINISTRO E INSTALACIÓN TUBERIA PVC-S DIAMETRO 3 PUL | ML | 92 | 33443 | FASE II | 340 | 36135 | 12285900
12.4.2 | SUMINISTRO E INSTALACIÓN TUBERIA PVC-S DIAMETRO 4 PUL | ML | 122 | 51550 | 6289100 |  | SUMINISTRO E INSTALACIÓN TUBERIA PVC-S DIAMETRO 4 PUL | ML | 45 | 47709 | FASE II | 167 | 51550 | 8608850
12.4.3 | SUMINISTRO E INSTALACIÓN TUBERIA PVC-S DIAMETRO 6 PUL | ML | 161 | 93160 | 14998760 |  | SUMINISTRO E INSTALACIÓN TUBERIA PVC-S DIAMETRO 6 PUL | ML | 60 | 86220 | FASE II | 221 | 93160 | 20588360
12.4.4 | SUMINISTRO E INSTALACIÓN ACCESORIOS PVC-S DIAMETRO 3" | UN | 101 | 10700 | 1080700 |  | SUMINISTRO E INSTALACIÓN ACCESORIOS PVC-S DIAMETRO 3" | UN | 38 | 9904 | FASE II | 139 | 10700 | 1487300
12.4.5 | SUMINISTRO E INSTALACIÓN ACCESORIOS PVC-S DIAMETRO 4" | UN | 58 | 15725 | 912050 |  | SUMINISTRO E INSTALACIÓN ACCESORIOS PVC-S DIAMETRO 4" | UN | 21 | 14553 | FASE II | 79 | 15725 | 1242275
12.4.6 | SUMINISTRO E INSTALACIÓN ACCESORIOS PVC-S DIAMETRO 6" | UN | 68 | 74938 | 5095784 |  | SUMINISTRO E INSTALACIÓN ACCESORIOS PVC-S DIAMETRO 6" | UN | 25 | 69355 | FASE II | 93 | 74938 | 6969234
12.4.7 | SUMINISTRO E INSTALACIÓN SALIDA SANITARIA DIAMETRO 3 PULG | ML | 31 | 50021 | 1550651 |  | SUMINISTRO E INSTALACIÓN SALIDA SANITARIA DIAMETRO 3 PULG | ML | 12 | 46295 | FASE II | 43 | 50021 | 2150903
12.4.8 | SUMINISTRO E INSTALACIÓN SALIDA SANITARIA DIAMETRO 4 PULG | ML | 23 | 61472 | 1413856 |  | SUMINISTRO E INSTALACIÓN SALIDA SANITARIA DIAMETRO 4 PULG | ML | 8 | 56892 | FASE II | 31 | 61472 | 1905632
12.4.9 | SUMINISTRO E INSTALACIÓN POLIETILENO PEAD PARA FILTRO 90 mm | ML | 0 | 53541 | 0 |  | SUMINISTRO E INSTALACIÓN POLIETILENO PEAD PARA FILTRO 90 mm | ML | 50 | 49552 | FASE II | 50 | 53541 | 2677050
12.4.10 | SUMINISTRO E INSTALACIÓN TUBERIA PVC-ALC 90 mm | ML | 0 | 27913 | 0 |  | SUMINISTRO E INSTALACIÓN TUBERIA PVC-ALC 90 mm | ML | 30 | 25833 | FASE II | 30 | 27913 | 837390
12.4.11 | SUMINISTRO E INSTALACIÓN TUBERIA PVC-ALC 110 mm | ML | 0 | 34303 | 0 |  | SUMINISTRO E INSTALACIÓN TUBERIA PVC-ALC 110 mm | ML | 15 | 31747 | FASE II | 15 | 34303 | 514545
12.4.12 | SUMINISTRO E INSTALACIÓN TUBERIA PVC-ALC 160 mm | ML | 0 | 45798 | 0 |  | SUMINISTRO E INSTALACIÓN TUBERIA PVC-ALC 160 mm | ML | 70 | 42386 | FASE II | 70 | 45798 | 3205860
12.4.13 | SUMINISTRO E INSTALACIÓN TUBERIA PVC-ALC 250mm | ML | 0 | 79901 | 0 |  | SUMINISTRO E INSTALACIÓN TUBERIA PVC-ALC 250mm | ML | 20 | 73947 | FASE II | 20 | 79901 | 1598020
12.4.14 | SUMINISTRO Y CONSTRUCCIÓN CAJA DE INSPECCIÓN 0.80mX0.80m H mäx:1.0m | UN | 0 | 542308 | 0 |  | SUMINISTRO Y CONSTRUCCIÓN CAJA DE INSPECCIÓN 0.80mX0.80m H mäx:1.0m | UN | 1 | 501903 | FASE II | 1 | 542308 | 542308
12.5 | EXCAVACIONES Y RELLENOS |  |  | 0 | 0 |  | EXCAVACIONES Y RELLENOS | 0 | 0 | 0 | 0 | 0 | 0 | 0
12.5.1 | EXCAVACIÓN MANUAL EN MATERIAL COMÚN (Inlcuye cargue y retiro) | M3 | 0 | 39971 | 0 |  | NO ESTA |  |  |  | 0 | 0 | 39971 | 0
12.5.2 | RELLENO EN ARENA INCLUYE TRANSPORTE Y COLOCACIÓN | M3 | 0 | 75587 | 0 |  | RELLENO EN ARENA INCLUYE TRANSPORTE Y COLOCACIÓN | M3 | 28 | 69956 | FASE II | 28 | 75587 | 2116436
12.5.3 | RELLENO EN RECEBO COMÚN (Incluye Compactación) | M3 | 0 | 62932 | 0 |  | RELLENO EN RECEBO COMÚN (Incluye Compactación) | M3 | 122.54 | 58243 | FASE II | 122.54 | 62932 | 7711687.28
12.5.4 | RELLENO EN MATERIAL COMÚN SELECCIONADO DE OBRA (Incluye Compactación) | M3 | 0 | 12500 | 0 |  | RELLENO EN MATERIAL COMÚN SELECCIONADO DE OBRA (Incluye Compactación) | M3 | 37 | 11569 | FASE II | 37 | 12500 | 462500
12.6 | SUMINISTRO E INSTALACION DE EQUIPOS DE BOMBEO |  |  | 0 | 0 |  | SUMINISTRO E INSTALACION DE EQUIPOS DE BOMBEO | 0 | 0 | 0 | 0 | 0 | 0 | 0
12.6.1 | SUMINISTRO E INSTALACIÓN EQUIPO DE BOMBEO AGUA POTABLE 3 BOMBAS. 4.0HP C/U INCLUYE VALVULAS, ADITAMENTOS, TUBERIAS. | UN | 0 | 34968236 | 0 |  | NO ESTA |  |  |  | 0 | 0 | 34968236 | 0
12.6.2 | SUMINISTRO E INSTALACIÓN DE EQUIPO PROTECCIÓN CONTRA INCENDIO Ref. AURORA PUMP DE 2 HP, 3500 RPM o similar completo conformado por bomba, motor, tablero de control y accesorios. | UN | 0 | 95772561 | 0 |  | NO ESTA |  |  |  | 0 | 0 | 95772561 | 0
12.6.3 | SUMINISTRO E INSTALACIÓN DE EQUIPO EYECTOR 2 BOMBAS 3HP C/U | UN | 0 | 14095722 | 0 |  | SUMINISTRO E INSTALACIÓN DE EQUIPO EYECTOR 2 BOMBAS 3HP C/U | UN | 1 | 13045522 | FASE II | 1 | 14095722 | 14095722
13 | RED DE PROTECCION CONTRA INCENDIO | [9 empty] | 0 | 0 | 0 | 0
13.1 | SUMINISTRO E INSTALACIÓN RED DE ACERO NEGRO SCH 40 | [9 empty] | 0 | 0 | 0 | 0
13.1.1 | SUMINISTRO E INSTALACIÓN TUBERIA ACERO 1" SCH 40 INCLUYE. SOPORTES Y ADITAMENTOS | ML | 694 | 24331 | 16885714 | 47514 | SUMINISTRO E INSTALACIÓN TUBERIA ACERO 1" SCH 40 INCLUYE. SOPORTES Y ADITAMENTOS | ML | 257 | 22518 | FASE II | 951 | 24331 | 23138781
13.1.2 | SUMINISTRO E INSTALACIÓN TUBERIA ACERO 2" SCH 40 INCLUYE. SOPORTES Y ADITAMENTOS | ML | 350 | 52113 | 18239550 | 101766 | SUMINISTRO E INSTALACIÓN TUBERIA ACERO 2" SCH 40 INCLUYE. SOPORTES Y ADITAMENTOS | ML | 129 | 48230 | FASE II | 479 | 52113 | 24962127
13.1.3 | SUMINISTRO E INSTALACIÓN TUBERIA ACERO 3" SCH 40 INCLUYE. SOPORTES Y ADITAMENTOS | ML | 301 | 97096 | 29225896 | 189609 | SUMINISTRO E INSTALACIÓN TUBERIA ACERO 3" SCH 40 INCLUYE. SOPORTES Y ADITAMENTOS | ML | 112 | 89862 | FASE II | 413 | 97096 | 40100648
13.1.4 | SUMINISTRO E INSTALACIÓN TUBERIA ACERO 4" SCH 40 INCLUYE. SOPORTES Y ADITAMENTOS | ML | 44 | 137013 | 6028572 | 267559 | SUMINISTRO E INSTALACIÓN TUBERIA ACERO 4" SCH 40 INCLUYE. SOPORTES Y ADITAMENTOS | ML | 16 | 126806 | FASE II | 60 | 137013 | 8220780
13.1.5 | SUMINISTRO E INSTALACIÓN ACCESORIOS ACERO NEGRO 1" | UN | 256 | 8196 | 2098176 | 16005 | SUMINISTRO E INSTALACIÓN ACCESORIOS ACERO NEGRO 1" | UN | 95 | 7586 | FASE II | 351 | 8196 | 2876796
13.1.6 | SUMINISTRO E INSTALACIÓN ACCESORIOS ACERO NEGRO 2" | UN | 95 | 17833 | 1694135 | 34824 | SUMINISTRO E INSTALACIÓN ACCESORIOS ACERO NEGRO 2" | UN | 35 | 16504 | FASE II | 130 | 17833 | 2318290
13.1.7 | SUMINISTRO E INSTALACIÓN ACCESORIOS ACERO NEGRO 3" | UN | 128 | 27612 | 3534336 | 53921 | SUMINISTRO E INSTALACIÓN ACCESORIOS ACERO NEGRO 3" | UN | 48 | 25555 | FASE II | 176 | 27612 | 4859712
13.1.8 | SUMINISTRO E INSTALACIÓN ACCESORIOS ACERO NEGRO 4" | UN | 19 | 43148 | 819812 | 84259 | SUMINISTRO E INSTALACIÓN ACCESORIOS ACERO NEGRO 4" | UN | 7 | 39933 | FASE II | 26 | 43148 | 1121848
13.1.9 | SUMINISTRO E INSTALACIÓN ACOPLES HIERRO FUNDIDO DIAMETRO 2" | UN | 55 | 8320 | 457600 | 16247 | SUMINISTRO E INSTALACIÓN ACOPLES HIERRO FUNDIDO DIAMETRO 2" | UN | 21 | 7700 | FASE II | 76 | 8320 | 632320
13.1.10 | SUMINISTRO E INSTALACIÓN ACOPLES HIERRO FUNDIDO DIAMETRO 3" | UN | 58 | 11043 | 640494 | 21565 | SUMINISTRO E INSTALACIÓN ACOPLES HIERRO FUNDIDO DIAMETRO 3" | UN | 22 | 10220 | FASE II | 80 | 11043 | 883440
13.1.11 | SUMINISTRO E INSTALACIÓN ACOPLES HIERRO FUNDIDO DIAMETRO 4" | UN | 9 | 13663 | 122967 | 26681 | SUMINISTRO E INSTALACIÓN ACOPLES HIERRO FUNDIDO DIAMETRO 4" | UN | 3 | 12644 | FASE II | 12 | 13663 | 163956
13.1.12 | SUMINISTRO Y APLICACIÓN PINTURA RED DE INCENDIO DIAMETRO DE 1" A 2" | ML | 602 | 5888 | 3544576 |  | SUMINISTRO Y APLICACIÓN PINTURA RED DE INCENDIO DIAMETRO DE 1" A 2" | ML | 222 | 5448 | FASE II | 824 | 5888 | 4851712
13.1.13 | SUMINISTRO Y APLICACIÓN PINTURA RED DE INCENDIO DIAMETRO DE 2 1/2" A 4" | ML | 107 | 10014 | 1071498 |  | SUMINISTRO Y APLICACIÓN PINTURA RED DE INCENDIO DIAMETRO DE 2 1/2" A 4" | ML | 40 | 9269 | FASE II | 147 | 10014 | 1472058
13.2 | SUMINISTRO E INSTALACION ELEMENTOS RED CONTRA INCENDIO | [5 empty] | SUMINISTRO E INSTALACION ELEMENTOS RED CONTRA INCENDIO | 0 | 0 | 0 | 0 | 0 | 0 | 0
13.2.1 | SUMINISTRO E INSTALACIÓN ROCIADOR PENDENT K:5.6 | UN | 276 | 59366 | 16385016 |  | SUMINISTRO E INSTALACIÓN ROCIADOR PENDENT K:5.6 | UN | 102 | 54943 | FASE II | 378 | 59366 | 22440348
13.2.2 | SUMINISTRO E INSTALACIÓN ROCIADOR MONTANTE K:5.6 | UN | 38 | 38899 | 1478162 |  | SUMINISTRO E INSTALACIÓN ROCIADOR MONTANTE K:5.6 | UN | 14 | 36002 | FASE II | 52 | 38899 | 2022748
13.2.3 | SUMINISTRO E INSTALACIÓN ROCIADOR PENDENT K:11.2 | UN | 27 | 128366 | 3465882 |  | SUMINISTRO E INSTALACIÓN ROCIADOR PENDENT K:11.2 | UN | 10 | 118801 | FASE II | 37 | 128366 | 4749542
13.2.4 | SUMINISTRO E INSTALACIÓN PUNTO HIDRÁULICO PARA ROCIADOR | UN | 341 | 46856 | 15977896 |  | SUMINISTRO E INSTALACIÓN PUNTO HIDRÁULICO PARA ROCIADOR | UN | 126 | 43364 | FASE II | 467 | 46856 | 21881752
13.2.5 | SUMINISTRO E INSTALACIÓN ESTACIÓN DE CONTROL, PRUEBA Y DRENAJE 3" | UN | 2 | 4184551 | 8369102 |  | SUMINISTRO E INSTALACIÓN ESTACIÓN DE CONTROL, PRUEBA Y DRENAJE 3" | UN | 3 | 3872781 | FASE II | 5 | 4184551 | 20922755
13.2.6 | SUMINISTRO E INSTALACIÓN VÁLVULA TOMA Y DESC. AIRE 1" INCENDIO | UN | 7 | 80107 | 560749 |  | SUMINISTRO E INSTALACIÓN VÁLVULA TOMA Y DESC. AIRE 1" INCENDIO | UN | 3 | 74140 | FASE II | 10 | 80107 | 801070
13.2.7 | SUMINISTRO E INSTALACIÓN SIAMESA DE INYECCIÓN | UN | 1 | 1486386 | 1486386 |  | SUMINISTRO E INSTALACIÓN SIAMESA DE INYECCIÓN | UN | 1 | 1375643 | FASE II | 2 | 1486386 | 2972772
13.2.8 | SUMINISTRO E INSTALACIÓN CABEZAL DE PRUEBAS | UN | 0 | 5375637 | 0 |  | SUMINISTRO E INSTALACIÓN CABEZAL DE PRUEBAS | UN | 1 | 4975125 | FASE II | 1 | 5375637 | 5375637
13.2.9 | SUMINISTRO E INSTALACIÓN CHEQUE RANURADO 4" | UN | 0 | 429459 | 0 |  | SUMINISTRO E INSTALACIÓN CHEQUE RANURADO 4" | UN | 1 | 397462 | FASE II | 1 | 429459 | 429459
13.2.10 | SUMINISTRO E INSTALACIÓN VÁLVULA OS&Y 4" | UN | 0 | 1544969 | 0 |  | SUMINISTRO E INSTALACIÓN VÁLVULA OS&Y 4" | UN | 1 | 1429860 | FASE II | 1 | 1544969 | 1544969
13.2.11 | SUMINISTRO E INSTALACIÓN SOPORTE LONGITUDINAL 4 VÍAS 3" | UN | 15 | 139754 | 2096310 |  | SUMINISTRO E INSTALACIÓN SOPORTE LONGITUDINAL 4 VÍAS 3" | UN | 5 | 129341 | FASE II | 20 | 139754 | 2795080
13.2.12 | SUMINISTRO E INSTALACIÓN SOPORTE LONGITUDINAL 4 VÍAS 4" | UN | 2 | 281071 | 562142 |  | SUMINISTRO E INSTALACIÓN SOPORTE LONGITUDINAL 4 VÍAS 4" | UN | 1 | 260130 | FASE II | 3 | 281071 | 843213
13.2.13 | SUMINISTRO E INSTALACIÓN SOPORTE LATERAL 2 VÍAS 2" | UN | 32 | 120195 | 3846240 |  | SUMINISTRO E INSTALACIÓN SOPORTE LATERAL 2 VÍAS 2" | UN | 12 | 111240 | FASE II | 44 | 120195 | 5288580
13.2.14 | SUMINISTRO E INSTALACIÓN SOPORTE LATERAL 2 VÍAS 3" | UN | 27 | 126619 | 3418713 |  | SUMINISTRO E INSTALACIÓN SOPORTE LATERAL 2 VÍAS 3" | UN | 10 | 117185 | FASE II | 37 | 126619 | 4684903
13.2.15 | SUMINISTRO E INSTALACIÓN GABINETE TIPO II | UN | 6 | 1605959 | 9635754 |  | SUMINISTRO E INSTALACIÓN GABINETE TIPO II | UN | 2 | 1486307 | FASE II | 8 | 1605959 | 12847672
14 | SALIDAS DE ALUMBRADO Y TOMACORRIENTES ELÉCTRICOS | [5 empty] | SALIDAS DE ALUMBRADO Y TOMACORRIENTES ELÉCTRICOS | 0 | 0 | 0 | 0 | 0 | 0 | 0
14.1 | SUMINISTRO E INSTALACIÓN SALIDAS DE ALUMBRADO EN TUBERIA PVC INCRUSTRADA (NO SE INCLUYE LAS LUMINARIAS) | [5 empty] | SUMINISTRO E INSTALACIÓN SALIDAS DE ALUMBRADO EN TUBERIA PVC INCRUSTRADA (NO SE INCLUYE LAS LUMINARIAS) | 0 | 0 | 0 | 0 | 0 | 0 | 0
14.1.1 | SUMINISTRO E INSTALACIÓN SALIDA PARA LAMPARA LED DE 1x28 W | UN | 153 | 83078 | 12710934 |  | SUMINISTRO E INSTALACIÓN SALIDA PARA LAMPARA LED DE 1x28 W | UN | 57 | 76889 | FASE II | 210 | 83078 | 17446380
14.1.2 | SUMINISTRO E INSTALACIÓN SALIDA PARA LAMPARA LED DE 2x54 W | UN | 82 | 75156 | 6162792 |  | SUMINISTRO E INSTALACIÓN SALIDA PARA LAMPARA LED DE 2x54 W | UN | 30 | 69557 | FASE II | 112 | 75156 | 8417472
14.1.3 | SUMINISTRO E INSTALACIÓN SALIDA PARA BALA DE LED 35W 120V | UN | 121 | 70467 | 8526507 |  | SUMINISTRO E INSTALACIÓN SALIDA PARA BALA DE LED 35W 120V | UN | 45 | 65217 | FASE II | 166 | 70467 | 11697522
14.1.4 | SUMINISTRO E INSTALACIÓN SALIDA PARA BALA RECESADA LED 10W 120V | UN | 50 | 70467 | 3523350 |  | SUMINISTRO E INSTALACIÓN SALIDA PARA BALA RECESADA LED 10W 120V | UN | 19 | 65217 | FASE II | 69 | 70467 | 4862223
14.1.5 | SUMINISTRO E INSTALACIÓN SALIDA PARA LUMINARIA LED 2x26W 120V | UN | 184 | 70467 | 12965928 |  | SUMINISTRO E INSTALACIÓN SALIDA PARA LUMINARIA LED 2x26W 120V | UN | 68 | 65217 | FASE II | 252 | 70467 | 17757684
14.1.6 | SUMINISTRO E INSTALACIÓN SALIDA PARA REFLECTOR DE LUZ DIRECTA | UN | 6 | 68243 | 409458 |  | SUMINISTRO E INSTALACIÓN SALIDA PARA REFLECTOR DE LUZ DIRECTA | UN | 2 | 63160 | FASE II | 8 | 68243 | 545944
14.1.7 | SUMINISTRO E INSTALACIÓN SALIDA PARA APLIQUE DE ESCALERA 1000W 120V | UN | 6 | 74815 | 448890 |  | SUMINISTRO E INSTALACIÓN SALIDA PARA APLIQUE DE ESCALERA 1000W 120V | UN | 2 | 69240 | FASE II | 8 | 74815 | 598520
14.1.8 | SUMINISTRO E INSTALACIÓN SALIDA PARA BALAS LED DE PISO 3W 120V | UN | 67 | 74815 | 5012605 |  | SUMINISTRO E INSTALACIÓN SALIDA PARA BALAS LED DE PISO 3W 120V | UN | 25 | 69240 | FASE II | 92 | 74815 | 6882980
14.1.9 | SUMINISTRO E INSTALACIÓN SALIDA PARA BALAS DE PISO 50W 120V | UN | 10 | 74815 | 748150 |  | SUMINISTRO E INSTALACIÓN SALIDA PARA BALAS DE PISO 50W 120V | UN | 4 | 69240 | FASE II | 14 | 74815 | 1047410
14.1.10 | SUMINISTRO E INSTALACIÓN SALIDA PARA INTERRUPTOR SENCILLO COLOR BLANCO | UN | 42 | 80011 | 3360462 |  | SUMINISTRO E INSTALACIÓN SALIDA PARA INTERRUPTOR SENCILLO COLOR BLANCO | UN | 16 | 74050 | FASE II | 58 | 80011 | 4640638
14.1.11 | SUMINISTRO E INSTALACIÓN SALIDA PARA INTERRUPTOR DOBLE COLOR BLANCO | UN | 18 | 86756 | 1561608 |  | SUMINISTRO E INSTALACIÓN SALIDA PARA INTERRUPTOR DOBLE COLOR BLANCO | UN | 6 | 80291 | FASE II | 24 | 86756 | 2082144
14.1.12 | SUMINISTRO E INSTALACIÓN SALIDA PARA INTERRUPTOR SENCILLO CONMUTABLE COLOR BLANCO | UN | 6 | 88571 | 531426 |  | SUMINISTRO E INSTALACIÓN SALIDA PARA INTERRUPTOR SENCILLO CONMUTABLE COLOR BLANCO | UN | 2 | 81973 | FASE II | 8 | 88571 | 708568
14.1.13 | SUMINISTRO E INSTALACIÓN SALIDA PARA INTERRUPTOR DOBLE CONMUTABLE COLOR BLANCO | UN | 4 | 96779 | 387116 |  | SUMINISTRO E INSTALACIÓN SALIDA PARA INTERRUPTOR DOBLE CONMUTABLE COLOR BLANCO | UN | 2 | 89569 | FASE II | 6 | 96779 | 580674
14.1.14 | SUMINISTRO E INSTALACIÓN SALIDA PARA INTERRUPTOR DE SENSOR DE PRESENCIA | UN | 12 | 90828 | 1089936 |  | SUMINISTRO E INSTALACIÓN SALIDA PARA INTERRUPTOR DE SENSOR DE PRESENCIA | UN | 5 | 84061 | FASE II | 17 | 90828 | 1544076
14.1.15 | SUMINISTRO E INSTALACIÓN SALIDA PARA SENSOR DE MOVIEMIENTO DE TECHO | UN | 4 | 102414 | 409656 |  | SUMINISTRO E INSTALACIÓN SALIDA PARA SENSOR DE MOVIEMIENTO DE TECHO | UN | 1 | 94783 | FASE II | 5 | 102414 | 512070
14.1.16 | SUMINISTRO E INSTALACIÓN SALIDAS PARCIALES DE CIRCUITO PARA SALIDAS DE ALUMBRADO Y TOMACORIRIENTE DE USO NORMAL EN CABLE #12 AWG THHN/THWN, DESDE EL TABLERO DE AUTOMATICOS POR EL DUCTO PORTACABLES HASTA LOS PRIMEROS PUNTOS DE DERIVACIÓN. | ML | 474 | 1705 | 808170 |  | SUMINISTRO E INSTALACIÓN SALIDAS PARCIALES DE CIRCUITO PARA SALIDAS DE ALUMBRADO Y TOMACORIRIENTE DE USO NORMAL EN CABLE #12 AWG THHN/THWN, DESDE EL TABLERO DE AUTOMATICOS POR EL DUCTO PORTACABLES HASTA LOS PRIMEROS PUNTOS DE DERIVACIÓN. | ML | 176 | 1578 | FASE II | 650 | 1705 | 1108250
14.2 | SUMINISTRO E INSTALACIÓN SALIDAS PARA TOMACORRIENTES USO NORMAL EN TUBERIA PVC INCRUSTRADA | [5 empty] | SUMINISTRO E INSTALACIÓN SALIDAS PARA TOMACORRIENTES USO NORMAL EN TUBERIA PVC INCRUSTRADA | 0 | 0 | 0 | 0 | 0 | 0 | 0
14.2.1 | SUMINISTRO E INSTALACIÓN SALIDA PARA TOMACORRIENTE DOBLE MONOFÁSICO CON POLO A TIERRA | UN | 264 | 82527 | 21787128 |  | SUMINISTRO E INSTALACIÓN SALIDA PARA TOMACORRIENTE DOBLE MONOFÁSICO CON POLO A TIERRA | UN | 97 | 76379 | FASE II | 361 | 82527 | 29792247
14.2.2 | SUMINISTRO E INSTALACIÓN SALIDA PARA TOMACORRIENTE DOBLE TIPO GFCI COLOR BLANCO MONOFÁSICODE MURO CON POLO A TIERRA | UN | 5 | 111563 | 557815 |  | SUMINISTRO E INSTALACIÓN SALIDA PARA TOMACORRIENTE DOBLE TIPO GFCI COLOR BLANCO MONOFÁSICODE MURO CON POLO A TIERRA | UN | 2 | 103251 | FASE II | 7 | 111563 | 780941
14.2.3 | SUMINISTRO E INSTALACIÓN SALIDA PARA SECADOR 20A-120V a 1.2 METROS DE ALTURA | UN | 18 | 83516 | 1503288 |  | SUMINISTRO E INSTALACIÓN SALIDA PARA SECADOR 20A-120V a 1.2 METROS DE ALTURA | UN | 7 | 77293 | FASE II | 25 | 83516 | 2087900
14.2.4 | SUMINISTRO E INSTALACIÓN SALIDA PARA TOMA TRIFÁSICA 208v 3FASES EN CAFETERIA | UN | 3 | 101196 | 303588 |  | SUMINISTRO E INSTALACIÓN SALIDA PARA TOMA TRIFÁSICA 208v 3FASES EN CAFETERIA | UN | 1 | 93657 | FASE II | 4 | 101196 | 404784
14.2.5 | SUMINISTRO E INSTALACIÓN SALIDAS PARCIALES DE CIRCUITO PARA TOMACORIRIENTE DE USO NORMAL EN CABLE #12 AWG THHN/THWN, DESDE EL TABLERO DE AUTOMATICOS POR EL DUCTO PORTACABLES HASTA LOS PRIMEROS PUNTOS DE DERIVACIÓN. | ML | 985 | 1705 | 1679425 |  | SUMINISTRO E INSTALACIÓN SALIDAS PARCIALES DE CIRCUITO PARA TOMACORIRIENTE DE USO NORMAL EN CABLE #12 AWG THHN/THWN, DESDE EL TABLERO DE AUTOMATICOS POR EL DUCTO PORTACABLES HASTA LOS PRIMEROS PUNTOS DE DERIVACIÓN. | ML | 365 | 1578 | FASE II | 1350 | 1705 | 2301750
14.3 | SUMINISTRO E INSTALACIÓN SALIDAS PARA TOMACORRIENTES USO REGULADO EN TUBERIA PVC INCRUSTRADA | [5 empty] | SUMINISTRO E INSTALACIÓN SALIDAS PARA TOMACORRIENTES USO REGULADO EN TUBERIA PVC INCRUSTRADA | 0 | 0 | 0 | 0 | 0 | 0 | 0
14.3.1 | SUMINISTRO E INSTALACIÓN SALIDA PARA TOMACORRIENTE DOBLE DE COLOR NARAJA, PARA INSTALAR EN MURO | UN | 39 | 122076 | 4760964 |  | SUMINISTRO E INSTALACIÓN SALIDA PARA TOMACORRIENTE DOBLE DE COLOR NARAJA, PARA INSTALAR EN MURO | UN | 15 | 112981 | FASE II | 54 | 122076 | 6592104
14.3.2 | SUMINISTRO E INSTALACIÓN SALIDA PARA TOMACORRIENTE DOBLE DE COLOR NARAJA, PARA INSTALAR EN CANALETA PERIMETRAL | UN | 80 | 112524 | 9001920 |  | SUMINISTRO E INSTALACIÓN SALIDA PARA TOMACORRIENTE DOBLE DE COLOR NARAJA, PARA INSTALAR EN CANALETA PERIMETRAL | UN | 29 | 104140 | FASE II | 109 | 112524 | 12265116
14.3.3 | SUMINISTRO E INSTALACIÓN INTERCONEXIÓN ENTRE EL DUCTO PORTACABLES Y LA CANALETA PERIMETRAL EN ø 1 1/2" CON 4#12 AWG THHN/THWN | ML | 36 | 11430 | 411480 |  | SUMINISTRO E INSTALACIÓN INTERCONEXIÓN ENTRE EL DUCTO PORTACABLES Y LA CANALETA PERIMETRAL EN ø 1 1/2" CON 4#12 AWG THHN/THWN | ML | 14 | 10579 | FASE II | 50 | 11430 | 571500
14.3.4 | SUMINISTRO E INSTALACIÓN SALIDAS PARCIALES DE CIRCUITO PARA TOMACORIRIENTE DE USO REGULADO EN CABLE #12 AWG THHN/THWN, DESDE EL TABLERO DE AUTOMATICOS POR EL DUCTO PORTACABLES HASTA LOS PRIMEROS PUNTOS DE DERIVACIÓN. | ML | 1496 | 1705 | 2550680 |  | SUMINISTRO E INSTALACIÓN SALIDAS PARCIALES DE CIRCUITO PARA TOMACORIRIENTE DE USO REGULADO EN CABLE #12 AWG THHN/THWN, DESDE EL TABLERO DE AUTOMATICOS POR EL DUCTO PORTACABLES HASTA LOS PRIMEROS PUNTOS DE DERIVACIÓN. | ML | 554 | 1578 | FASE II | 2050 | 1705 | 3495250
15 | DUCTOS, ACOMETIDAS, TABLEROS, PUESTA A TIERRA, PARARRAYOS Y PLANTA ELÉCTRICA | [5 empty] | DUCTOS, ACOMETIDAS, TABLEROS, PUESTA A TIERRA, PARARRAYOS Y PLANTA ELÉCTRICA | 0 | 0 | 0 | 0 | 0 | 0 | 0
15.1 | SUMINISTRO E INSTALACIÓN DE DUCTOS PORTACABLES | [5 empty] | SUMINISTRO E INSTALACIÓN DE DUCTOS PORTACABLES | 0 | 0 | 0 | 0 | 0 | 0 | 0
15.1.1 | SUMINISTRO E INSTALACIÓN DUCTO PORTACABLES CERRADO PREVISTO PARA LA ALIMENTACIÓN DE CIRCUITOS ELÉCTRICOS DE ALUMBRADO, TOMACORRIENTES NORMALES Y REGULADOS CON DIVISIÓN PARA DATOS EN LÁMINA COLD ROLLED CAL. 18 DE SECCIÓN 30x10 cm CON TAPA CLIP T ACABADO ELECTROSTÁTICO GRIS NOPAL TEXTURIZADO | ML | 194 | 105294 | 20427036 |  | NO ESTA |  |  |  | 0 | 194 | 105294 | 20427036
15.1.2 | SUMINISTRO E INSTALACIÓN TÉE PARA DUCTO PORTACABLES TROQUELADO DE 30x10 cm | UN | 8 | 135206 | 1081648 |  | SUMINISTRO E INSTALACIÓN TÉE PARA DUCTO PORTACABLES TROQUELADO DE 30x10 cm | UN | 3 | 125132 | FASE II | 11 | 135206 | 1487266
15.1.3 | SUMINISTRO E INSTALACIÓN SOPORTES DE FIJACIÓN TIPO PELDAÑO DESCOLGADO PARA DUCTOS PORTACABLES TROQUELADO | UN | 91 | 29987 | 2728817 |  | SUMINISTRO E INSTALACIÓN SOPORTES DE FIJACIÓN TIPO PELDAÑO DESCOLGADO PARA DUCTOS PORTACABLES TROQUELADO | UN | 34 | 27753 | FASE II | 125 | 29987 | 3748375
15.1.4 | SUMINISTRO E INSTALACIÓN DUCTO PORTACABLES CERRADO PREVISTO PARA LA ALIMENTACIÓN DE TABLEROS ELÉCTRICOS POR MEDIO DE ACOMETIDAS, CON DIVISIÓN PARA DATOS EN LÁMINA COLD ROLLED CAL. 18 DE SECCIÓN 100x30 cm CON TAPA CLIP T ACABADO ELECTROSTÁTICO GRIS NOPAL TEXTURIZADO | ML | 67 | 196007 | 13132469 |  | NO ESTA |  |  |  | 0 | 67 | 196007 | 13132469
15.1.5 | SUMINISTRO E INSTALACIÓN TÉE PARA DUCTO PORTACABLES TROQUELADO DE 100x30 cm | UN | 2 | 162245 | 324490 |  | SUMINISTRO E INSTALACIÓN TÉE PARA DUCTO PORTACABLES TROQUELADO DE 100x30 cm | UN | 1 | 150157 | FASE II | 3 | 162245 | 486735
15.1.6 | SUMINISTRO E INSTALACIÓN SOPORTES DE FIJACIÓN TIPO PELDAÑO DESCOLGADO PARA DUCTO PORTACABLES TROQUELADO | UN | 34 | 29987 | 1019558 |  | SUMINISTRO E INSTALACIÓN SOPORTES DE FIJACIÓN TIPO PELDAÑO DESCOLGADO PARA DUCTO PORTACABLES TROQUELADO | UN | 12 | 27753 | FASE II | 46 | 29987 | 1379402
15.2 | CANALETA PERIMETRAL MULTITOMA | [5 empty] | CANALETA PERIMETRAL MULTITOMA | 0 | 0 | 0 | 0 | 0 | 0 | 0
15.2.1 | SUMINISTRO E INSTALACIÓN CANALETA MULTITOMA DE DOS COMPARTIMIENTOS EN LÁMINA COLD ROLLED CAL. 18 DE SECCIÓN 10x4 cm CON TAPA CLIP Y ACABADO ELECTROESTÁTICO GRIS NOPAL TEXTURIZADO | ML | 182 | 29842 | 5431244 |  | SUMINISTRO E INSTALACIÓN CANALETA MULTITOMA DE DOS COMPARTIMIENTOS EN LÁMINA COLD ROLLED CAL. 18 DE SECCIÓN 10x4 cm CON TAPA CLIP Y ACABADO ELECTROESTÁTICO GRIS NOPAL TEXTURIZADO | ML | 68 | 27618 | FASE II | 250 | 29842 | 7460500
15.2.2 | SUMINISTRO E INSTALACIÓN PLACA TOMA TROQUELADA PARA CANALETA 10x4 cm, CON PERFORACIONES PARA UNA (1) TOMA DOBLE COLOR BLANCO, UNA (1) TOMA DOBLE COLOR NARANJA Y UNA (1) TOMA RJ-45 | UN | 80 | 23284 | 1862720 |  | SUMINISTRO E INSTALACIÓN PLACA TOMA TROQUELADA PARA CANALETA 10x4 cm, CON PERFORACIONES PARA UNA (1) TOMA DOBLE COLOR BLANCO, UNA (1) TOMA DOBLE COLOR NARANJA Y UNA (1) TOMA RJ-45 | UN | 29 | 21548 | FASE II | 109 | 23284 | 2537956
15.3 | SUMINISTRO E INSTALACIÓN COMETIDA RED MEDIA TENSIÓN (SEGÚN NORMAS CODENSA SA ESP) | [5 empty] | SUMINISTRO E INSTALACIÓN COMETIDA RED MEDIA TENSIÓN (SEGÚN NORMAS CODENSA SA ESP) | 0 | 0 | 0 | 0 | 0 | 0 | 0
15.3.1 | SUMINISTRO E INSTALACIÓN TRANSFORMADOR DE DISTRIBUCIÓN DE 500 Kva, NIVEL DE TENSIÓN PRIMARIO 13.200 VOLTIOS, NIVEL DE TENSIÓN SECUNDARIO 208/120 VOLTIOS. INCLUYE: RIEL DE SOPORTE PARA TRANSFORMADOR (PATIN), RUEDAS PARA RIEL CON FRENO MECANICO | UN | 0 | 71697829 | 0 |  | SUMINISTRO E INSTALACIÓN TRANSFORMADOR DE DISTRIBUCIÓN DE 500 Kva, NIVEL DE TENSIÓN PRIMARIO 13.200 VOLTIOS, NIVEL DE TENSIÓN SECUNDARIO 208/120 VOLTIOS. INCLUYE: RIEL DE SOPORTE PARA TRANSFORMADOR (PATIN), RUEDAS PARA RIEL CON FRENO MECANICO | UN | 1 | 66355986 | FASE II | 1 | 71697829 | 71697829
15.3.2 | SUMINISTRO E INSTALACIÓN PUERTA CORTAFUEGO PINTURA ELECTROESTÁTICA Y SEÑALES DE RIESGO ELÉCTRICO. INCLUYE ACCESORIOS PARA ENCLAVAMIENTO | UN | 0 | 5308517 | 0 |  | SUMINISTRO E INSTALACIÓN PUERTA CORTAFUEGO PINTURA ELECTROESTÁTICA Y SEÑALES DE RIESGO ELÉCTRICO. INCLUYE ACCESORIOS PARA ENCLAVAMIENTO | UN | 1 | 4913006 | FASE II | 1 | 5308517 | 5308517
15.3.3 | SUMINISTRO E INSTALACIÓN BARRERA DE PROTECCIÓN PARA EVITAR CONTACTO DIRECTO CON TRANSFORMADOR. INCLUYE INDUMENTARIA PARA ASEGURAR LA BARRERA A LA DISTANCIA ADECUADA DEL TRANSFORMADOR | UN | 0 | 197566 | 0 |  | SUMINISTRO E INSTALACIÓN BARRERA DE PROTECCIÓN PARA EVITAR CONTACTO DIRECTO CON TRANSFORMADOR. INCLUYE INDUMENTARIA PARA ASEGURAR LA BARRERA A LA DISTANCIA ADECUADA DEL TRANSFORMADOR | UN | 1 | 182846 | FASE II | 1 | 197566 | 197566
15.3.4 | SUMINISTRO E INSTALACIÓN ENCLAVAMIENTO EN MURO PARA SOPORTE DE ACOMETIDA DE MEDIA TENSIÓN EN ENTRADA DE TRANSFORMADOR | UN | 0 | 161010 | 0 |  | NO ESTA |  |  |  | 0 | 0 | 161010 | 0
15.3.5 | SUMINISTRO E INSTALACIÓN PASAMUROS DE MEDIA TENSIÓN, PASA MUROS EN PVC INCLUYE OBRAS NECESARIAS PARA LA INSTALACIÓN DE LAS MISMAS (JUEGO) | UN | 0 | 324542 | 0 |  | SUMINISTRO E INSTALACIÓN PASAMUROS DE MEDIA TENSIÓN, PASA MUROS EN PVC INCLUYE OBRAS NECESARIAS PARA LA INSTALACIÓN DE LAS MISMAS (JUEGO) | UN | 1 | 300362 | FASE II | 1 | 324542 | 324542
15.3.6 | SUMINISTRO E INSTALACIÓN DUCTO DE VENTILACIÓN CON DÁMPER FIRE, INCLUYE REJILLA DAMPER PARA EMERGENCIA | UN | 0 | 395661 | 0 |  | SUMINISTRO E INSTALACIÓN DUCTO DE VENTILACIÓN CON DÁMPER FIRE, INCLUYE REJILLA DAMPER PARA EMERGENCIA | UN | 1 | 366182 | FASE II | 1 | 395661 | 395661
15.3.7 | SUMINISTRO E INSTALACIÓN PUESTA A TIERRA DE TODAS LAS PARTES METALICAS DE EQUIPOS Y ELEMENTOS QUE SE ENCUENTREN DENTRO DEL CUARTO DEL TRANSFORMADOR . INCLUYE: 10m DE CABLE DESNUDO #2/0 PARA PUESTA A TIERRA, SOLDADURA EXOTERMICA 115gr, MOLDE PARA SOLDADURA VARILLA CABLE, MOLDE PARA SOLDADURA CABLE CABLE. | UN | 0 | 289655 | 0 |  | NO ESTA |  |  |  | 0 | 0 | 289655 | 0
15.3.8 | SUMINISTRO E INSTALACIÓN DE DPS (DISPOSITIVO DE PROTECCIÓN CONTRA SOBRETENSIONES) | UN | 1 | 584126 | 584126 |  | SUMINISTRO E INSTALACIÓN DE DPS (DISPOSITIVO DE PROTECCIÓN CONTRA SOBRETENSIONES) | UN | 1 | 540606 | FASE II | 2 | 584126 | 1168252
15.3.9 | SUMINISTRO E INSTALACIÓN CELDA DE PROTECCIÓN TRIPLEX PARA SUBESTACIÓN, INCLUYE 3 JUEGOS DE SECCIONADORES CON SUS RESPECTIVOS FUSIBLES Y TERMINALES PRO MOLDEADOS | UN | 0 | 18747389 | 0 |  | NO ESTA |  |  |  | 0 | 0 | 18747389 | 0
15.3.10 | SUMINISTRO E INSTALACIÓN CAJA DE INSPECCIÓN SENCILLA CON TAPA EN CONCRETO SEGÚN NORMA CS-276 CODENSA S.A. ESP PARA RED DE MEDIA Y BAJA TENSIÓN. | UN | 2 | 1490034 | 2980068 |  | SUMINISTRO E INSTALACIÓN CAJA DE INSPECCIÓN SENCILLA CON TAPA EN CONCRETO SEGÚN NORMA CS-276 CODENSA S.A. ESP PARA RED DE MEDIA Y BAJA TENSIÓN. | UN | 1 | 1379019 | FASE II | 3 | 1490034 | 4470102
15.4 | SUMINISTRO E INSTALACIÓN ALIMENTADORES ELÉCTRICOS PRINCIPALES |  |  | 0 | 0 |  | SUMINISTRO E INSTALACIÓN ALIMENTADORES ELÉCTRICOS PRINCIPALES | 0 | 0 | 0 | 0 | 0 | 0 | 0
15.4.1 | SUMINISTRO E INSTALACIÓN INTERCONEXIÓN ENTRE CAJA CS-276 Y CELDA DE MEDIDA CABLE XLPE 15KV T AWG EN TUBERÍA PVC 6". | ML | 0 | 314854 | 0 |  | SUMINISTRO E INSTALACIÓN INTERCONEXIÓN ENTRE CAJA CS-276 Y CELDA DE MEDIDA CABLE XLPE 15KV T AWG EN TUBERÍA PVC 6". | ML | 20 | 291397 | FASE II | 20 | 314854 | 6297080
15.4.2 | SUMINISTRO E INSTALACIÓN ALIMENTADOR DESDE CELDA DE MEDIDA HASTA EL TABLERO DE DISTRIBUCIÓN Y TRANSFERENCIA TD-GENERAL EN 3(3x500)+3(400)+3/0 T AWG INCLUYENDO TERMINALES DE CONEXIÓN. | ML | 0 | 1162072 | 0 |  | NO ESTA |  |  |  | 0 | 0 | 1162072 | 0
15.4.3 | SUMINISTRO E INSTALACIÓN INTERCONEXION ENTRE BORNES DEL GENERADOR Y CELDA DE TRANSFERENCIA PLANTA RED DE LA BOMBA CONTRA INCENDIO EN 3(3x500)+3(400)+3/0 T AWG EN TUBERÍA PVC 6" | ML | 0 | 1222558 | 0 |  | NO ESTA |  |  |  | 0 | 0 | 1222558 | 0
15.5 | SUMINISTRO E INSTALACIÓN ALIMENTADORES ELÉCTRICOS PRINCIPALES | [5 empty] | SUMINISTRO E INSTALACIÓN ALIMENTADORES ELÉCTRICOS PRINCIPALES | 0 | 0 | 0 | 0 | 0 | 0 | 0
15.5.1 | SUMINISTRO E INSTALACIÓN ALIMENTADOR DESDE TRANSFERENCIA HASTA TABLERO GENERAL DE MAQUINAS EN 3#4/0+1#4/0N+1#2T AWG EN BANDEJA PORTA CABLES | ML | 0 | 190892 | 0 |  | SUMINISTRO E INSTALACIÓN ALIMENTADOR DESDE TRANSFERENCIA HASTA TABLERO GENERAL DE MAQUINAS EN 3#4/0+1#4/0N+1#2T AWG EN BANDEJA PORTA CABLES | ML | 8 | 176671 | FASE II | 8 | 190892 | 1527136
15.5.2 | SUMINISTRO E INSTALACIÓN ALIMENTADOR DESDE EL TABLERO GENERAL MAQUINAS HASTA EL TABLERO DE ASCENSOR EN 3#6+1#6N+1#8T AWG EN TUBERIA PVC ø 1 1/2" INCLUYENDO DE TERMINALES DE CONEXIÓN | ML | 0 | 61314 | 0 |  | SUMINISTRO E INSTALACIÓN ALIMENTADOR DESDE EL TABLERO GENERAL MAQUINAS HASTA EL TABLERO DE ASCENSOR EN 3#6+1#6N+1#8T AWG EN TUBERIA PVC ø 1 1/2" INCLUYENDO DE TERMINALES DE CONEXIÓN | ML | 52 | 56745 | FASE II | 52 | 61314 | 3188328
15.5.3 | SUMINISTRO E INSTALACIÓN ALIMENTADOR DESDE EL TABLERO GENERAL MAQUINAS HASTA EL TABLERO NORMAL BOMBAS EN 3#6+1#6N+1#8T AWG EN TUBERIA PVC 1 ø 1 1/2" INCLUYENDO DE TERMINALES DE CONEXIÓN | ML | 0 | 61314 | 0 |  | SUMINISTRO E INSTALACIÓN ALIMENTADOR DESDE EL TABLERO GENERAL MAQUINAS HASTA EL TABLERO NORMAL BOMBAS EN 3#6+1#6N+1#8T AWG EN TUBERIA PVC 1 ø 1 1/2" INCLUYENDO DE TERMINALES DE CONEXIÓN | ML | 106 | 56745 | FASE II | 106 | 61314 | 6499284
15.5.4 | SUMINISTRO E INSTALACIÓN ALIMENTADOR DESDE TRANSFERENCIA HASTA EL TABLERO GENERAL DE DISTRIBUCIÓN EN 6#4/0+2#4/0N+1#4T EN BANDEJA PORTACABLES | ML | 0 | 358460 | 0 |  | SUMINISTRO E INSTALACIÓN ALIMENTADOR DESDE TRANSFERENCIA HASTA EL TABLERO GENERAL DE DISTRIBUCIÓN EN 6#4/0+2#4/0N+1#4T EN BANDEJA PORTACABLES | ML | 5 | 331752 | FASE II | 5 | 358460 | 1792300
15.5.5 | SUMINISTRO E INSTALACIÓN ALIMENTADOR DESDE EL TABLERO GENERAL DE DISTRIBUCIÓN HASTA EL TNS SOTANO POR CARCAMO CON 3#6+1#6N+1#8T AWG INCLUYE TERMINALES DE CONEXIÓN | ML | 0 | 61314 | 0 |  | SUMINISTRO E INSTALACIÓN ALIMENTADOR DESDE EL TABLERO GENERAL DE DISTRIBUCIÓN HASTA EL TNS SOTANO POR CARCAMO CON 3#6+1#6N+1#8T AWG INCLUYE TERMINALES DE CONEXIÓN | ML | 6 | 56745 | FASE II | 6 | 61314 | 367884
15.5.6 | SUMINISTRO E INSTALACIÓN ALIMENTADOR DESDE EL TABLERO GENERAL DE DISTRIBUCIÓN HASTA EL TNP1 PISO 1 EN 1 ø 2" CON 3#2/0+1#2/0N+1#4T AWG INCLUYE TERMINALES DE CONEXIÓN | ML | 0 | 128769 | 0 |  | SUMINISTRO E INSTALACIÓN ALIMENTADOR DESDE EL TABLERO GENERAL DE DISTRIBUCIÓN HASTA EL TNP1 PISO 1 EN 1 ø 2" CON 3#2/0+1#2/0N+1#4T AWG INCLUYE TERMINALES DE CONEXIÓN | ML | 60 | 119175 | FASE II | 60 | 128769 | 7726140
15.5.7 | SUMINISTRO E INSTALACIÓN ALIMENTADOR DESDE EL TABLERO GENERAL DE DISTRIBUCIÓN HASTA EL TNP2 PISO 2 EN 1 ø 3" CON 3#4/0+1#2/0N+1#4T AWG INCLUYE TERMINALES DE CONEXIÓN | ML | 0 | 190576 | 0 |  | SUMINISTRO E INSTALACIÓN ALIMENTADOR DESDE EL TABLERO GENERAL DE DISTRIBUCIÓN HASTA EL TNP2 PISO 2 EN 1 ø 3" CON 3#4/0+1#2/0N+1#4T AWG INCLUYE TERMINALES DE CONEXIÓN | ML | 64 | 176378 | FASE II | 64 | 190576 | 12196864
15.5.8 | SUMINISTRO E INSTALACIÓN ALIMENTADOR DESDE EL TABLERO GENERAL DE DISTRIBUCIÓN HASTA EL TNP3 PISO 3 EN 1 ø 3" CON 3#4/0+1#2/0N+1#4T AWG INCLUYE TERMINALES DE CONEXIÓN | ML | 0 | 190576 | 0 |  | SUMINISTRO E INSTALACIÓN ALIMENTADOR DESDE EL TABLERO GENERAL DE DISTRIBUCIÓN HASTA EL TNP3 PISO 3 EN 1 ø 3" CON 3#4/0+1#2/0N+1#4T AWG INCLUYE TERMINALES DE CONEXIÓN | ML | 68 | 176378 | FASE II | 68 | 190576 | 12959168
15.5.9 | SUMINISTRO E INSTALACIÓN ALIMENTADOR DESDE EL TABLERO GENERAL DE DISTRIBUCIÓN HASTA EL TNP3 PISO 4 EN 1 Ø 3" CON 3#4/0+1#2/0N+1#4T AWG INCLUYE TERMINALES DE CONEXIÓN | ML | 0 | 190576 | 0 |  | SUMINISTRO E INSTALACIÓN ALIMENTADOR DESDE EL TABLERO GENERAL DE DISTRIBUCIÓN HASTA EL TNP3 PISO 4 EN 1 Ø 3" CON 3#4/0+1#2/0N+1#4T AWG INCLUYE TERMINALES DE CONEXIÓN | ML | 72 | 176378 | FASE II | 72 | 190576 | 13721472
15.5.10 | SUMINISTRO E INSTALACIÓNALIMENTADOR DESDE EL TABLERO GENERAL DE DISTRIBUCIÓN HASTA LA UPS1 PISO 1 EN 1 Ø 2" con 3#3/0+1#2/0N+1#2/OT AWG INCLUYENDO TERMINALES DE CONEXIÓN | ML | 0 | 170907 | 0 |  | SUMINISTRO E INSTALACIÓNALIMENTADOR DESDE EL TABLERO GENERAL DE DISTRIBUCIÓN HASTA LA UPS1 PISO 1 EN 1 Ø 2" con 3#3/0+1#2/0N+1#2/OT AWG INCLUYENDO TERMINALES DE CONEXIÓN | ML | 60 | 158175 | FASE II | 60 | 170907 | 10254420
15.5.11 | SUMINISTRO E INSTALACIÓN ALIMENTADOR DESDE UPS1 HASTA EL TABLERO REGULADO 1 PISO 1 EN 1 Ø 2" con 3#2+1#2N+1#8T AWG INCLUYENDO TERMINALES DE CONEXIÓN | ML | 0 | 99722 | 0 |  | SUMINISTRO E INSTALACIÓN ALIMENTADOR DESDE UPS1 HASTA EL TABLERO REGULADO 1 PISO 1 EN 1 Ø 2" con 3#2+1#2N+1#8T AWG INCLUYENDO TERMINALES DE CONEXIÓN | ML | 7 | 92292 | FASE II | 7 | 99722 | 698054
15.5.12 | SUMINISTRO E INSTALACIÓN ALIMENTADOR DESDE EL TABLERO GENERAL DE DISTRIBUCIÓN HASTA LA UPS2 PISO 4 EN 1 Ø 2" con 3#3/0+1#2/0N+1#2/0T AWG INCLUYENDO TERMINALES DE CONEXIÓN | ML | 72 | 170978 | 12310416 |  | NO ESTA |  |  |  | 0 | 72 | 170978 | 12310416
15.5.13 | SUMINISTRO E INSTALACIÓN ALIMENTADOR DESDE UPS1 HASTA EL TABLERO REGULADO 2 PISO 4 EN 1 Ø 2" con 3#2+1#2N+1#8T AWG INCLUYENDO TERMINALES DE CONEXIÓN | ML | 7 | 99722 | 698054 |  | NO ESTA |  |  |  | 0 | 7 | 99722 | 698054
15.5.14 | SUMINISTRO E INSTALACIÓN ALIMENTADOR DESDE TRANSFERENCIA AUTOMATICA HASTA EL TABLERO DE AIRE ACONDICIONADO A EN: 2(3x300)+2(300)+2 T AWG EN TUBERÍA PVC 6" | ML | 76 | 474160 | 36036160 |  | NO ESTA |  |  |  | 0 | 76 | 474160 | 36036160
15.5.15 | SUMINISTRO E INSTALACIÓN ALIMENTADOR DESDE TRANSFERENCIA AUTOMATICA HASTA EL TABLERO DE AIRE ACONDICIONADO B EN: 2(3x300)+2(300)+2 T AWG EN TUBERÍA PVC 6" | ML | 76 | 474160 | 36036160 |  | NO ESTA |  |  |  | 0 | 76 | 474160 | 36036160
15.5.16 | SUMINISTRO E INSTALACIÓN ALIMENTADOR DESDE TRANSFERENCIA HASTA BOMBA CONTRA INCENDIOS EN 1Ø3" CON 3#4/0+1#2/0N+1#4T AWG INCLUYENDO TERMINALES DE CONEXIÓN. | ML | 0 | 162435 | 0 |  | NO ESTA |  |  |  | 0 | 0 | 162435 | 0
15.6 | SUMINISTRO E INSTALACIÓN DE CANALIZACIONES |  |  | 0 | 0 |  | SUMINISTRO E INSTALACIÓN DE CANALIZACIONES | 0 | 0 | 0 | 0 | 0 | 0 | 0
15.6.1 | SUMINISTRO E INSTALACIÓN TUBERÍA PVC Ø 4" (Incluye todos los materiales para su instalación) | ML | 0 | 36352 | 0 |  | SUMINISTRO E INSTALACIÓN TUBERÍA PVC Ø 4" (Incluye todos los materiales para su instalación) | ML | 50 | 33644 | FASE II | 50 | 36352 | 1817600
15.6.2 | SUMINISTRO E INSTALACIÓN TUBERÍA PVC Ø 6" (Incluye todos los materiales para su instalación) | ML | 0 | 65836 | 0 |  | NO ESTA |  |  |  | 0 | 0 | 65836 | 0
15.7 | SUMINISTRO E INSTALACIÓN DE TABLEROS E INTERRUPTORES | [5 empty] | SUMINISTRO E INSTALACIÓN DE TABLEROS E INTERRUPTORES | 0 | 0 | 0 | 0 | 0 | 0 | 0
15.7.1 | SUMINISTRO E INSTALACIÓN TABLERO AUTOMATICO DE 38 CIRCUITOS TIPO PESADO CON PUERTA Y CERRRADURA DE CIERRE, CERRADURA Y ESPACIO TOTALIZADOR INDUSTRIAL (TNP4) | UN | 0 | 850198 | 0 |  | SUMINISTRO E INSTALACIÓN TABLERO AUTOMATICO DE 38 CIRCUITOS TIPO PESADO CON PUERTA Y CERRRADURA DE CIERRE, CERRADURA Y ESPACIO TOTALIZADOR INDUSTRIAL (TNP4) | UN | 1 | 786853 | FASE II | 1 | 850198 | 850198
15.7.2 | SUMINISTRO E INSTALACIÓN TABLERO AUTOMATICO DE 18 CIRCUITOS TIPO PESADO CON PUERTA Y CERRRADURA DE CIERRE, CERRADURA Y ESPACIO TOTALIZADOR INDUSTRIAL CON BARRAJE DE TIERRA AISLADA. | UN | 0 | 682920 | 0 |  | SUMINISTRO E INSTALACIÓN TABLERO AUTOMATICO DE 18 CIRCUITOS TIPO PESADO CON PUERTA Y CERRRADURA DE CIERRE, CERRADURA Y ESPACIO TOTALIZADOR INDUSTRIAL CON BARRAJE DE TIERRA AISLADA. | UN | 1 | 632039 | FASE II | 1 | 682920 | 682920
15.7.3 | SUMINISTRO E INSTALACIÓN TABLERO AUTOMATICO DE 24 CIRCUITOS TIPO PESADO CON PUERTA Y CERRRADURA DE CIERRE, CERRADURA Y ESPACIO TOTALIZADOR INDUSTRIAL CON BARRAJE DE TIERRA AISLADA (TNS, TR1, TR2) | UN | 0 | 686237 | 0 |  | SUMINISTRO E INSTALACIÓN TABLERO AUTOMATICO DE 24 CIRCUITOS TIPO PESADO CON PUERTA Y CERRRADURA DE CIERRE, CERRADURA Y ESPACIO TOTALIZADOR INDUSTRIAL CON BARRAJE DE TIERRA AISLADA (TNS, TR1, TR2) | UN | 3 | 635109 | FASE II | 3 | 686237 | 2058711
15.7.4 | SUMINISTRO E INSTALACIÓN TABLERO AUTOMATICO DE 42 CIRCUITOS TIPO PESADO CON PUERTA Y CERRRADURA DE CIERRE, CERRADURA Y ESPACIO TOTALIZADOR INDUSTRIAL (TNP1, TNP2, TNP3) | UN | 0 | 963294 | 0 |  | SUMINISTRO E INSTALACIÓN TABLERO AUTOMATICO DE 42 CIRCUITOS TIPO PESADO CON PUERTA Y CERRRADURA DE CIERRE, CERRADURA Y ESPACIO TOTALIZADOR INDUSTRIAL (TNP1, TNP2, TNP3) | UN | 3 | 891523 | FASE II | 3 | 963294 | 2889882
15.7.5 | SUMINISTRO E INSTALACIÓN INTERRUPTORES AUTOMÁTICOS ENCHUFABLES 240 V. 10kA 1x20 AMPS. TIPO ENCHUFABLE 10 Ka 240V. | UN | 51 | 20555 | 1048305 |  | SUMINISTRO E INSTALACIÓN INTERRUPTORES AUTOMÁTICOS ENCHUFABLES 240 V. 10kA 1x20 AMPS. TIPO ENCHUFABLE 10 Ka 240V. | UN | 19 | 19024 | FASE II | 70 | 20555 | 1438850
15.7.6 | SUMINISTRO E INSTALACIÓN INTERRUPTORES AUTOMÁTICOS ENCHUFABLES 240 V. 10kA 1x30 AMPS. TIPO ENCHUFABLE 10 Ka 240V. | UN | 36 | 20555 | 739980 |  | SUMINISTRO E INSTALACIÓN INTERRUPTORES AUTOMÁTICOS ENCHUFABLES 240 V. 10kA 1x30 AMPS. TIPO ENCHUFABLE 10 Ka 240V. | UN | 14 | 19024 | FASE II | 50 | 20555 | 1027750
15.7.7 | SUMINISTRO E INSTALACIÓN INTERRUPTORES AUTOMÁTICOS ENCHUFABLES 240 V. 10kA 3x30 AMPS. TIPO ENCHUFABLE 10 Ka 240V. | UN | 4 | 58041 | 232164 |  | SUMINISTRO E INSTALACIÓN INTERRUPTORES AUTOMÁTICOS ENCHUFABLES 240 V. 10kA 3x30 AMPS. TIPO ENCHUFABLE 10 Ka 240V. | UN | 2 | 53716 | FASE II | 6 | 58041 | 348246
15.8 | SUMINISTRO E INSTALACIÓN CONSOLA DE CONTROL REMOTO ALUMBRADO ZONAS COMUNES Y EXTERIOR UBICADA EN RECEPCIÓN |  | 0 | 0 | 0 |  | NO ESTA |  |  |  | 0 | 0 | 0 | 0
15.8.1 | SUMINISTRO E INSTALACIÓN GABINETE DE 30x30x15 cm, CONSTRUIDO EN LÁMINA CALIBRE 18 QUE INCLUYA: SEIS (6) CONMUTADORES DE MULETILLA CONTACTO MANTENIDO 2 POSICIONES, BORNERAS, CANALETAS DE CABLEADO Y TERMINALES DE IDENTIFICACIÓN Y SEIS (6) BOMBILLOS DE NEON QUE INDICAN EL ENCENDIDO DE LOS CONTACTORES (13 ÚTILES) | UN | 0 | 582207 | 0 |  | NO ESTA |  |  |  | 0 | 0 | 582207 | 0
15.9 | SUMINISTRO E INSTALACIÓN TABLEROS DE DISTRIBUCIÓN GENERAL | [5 empty] | SUMINISTRO E INSTALACIÓN TABLEROS DE DISTRIBUCIÓN GENERAL | 0 | 0 | 0 | 0 | 0 | 0 | 0
15.9.1 | SUMINISTRO E INSTALACIÓN GABINETE METÁLICO CONSTRUIDO EN LÁMINA COLD ROLLED CALIBRE 16 TIPO AUTOSOPORTADO, CON TRATAMIENTO SUPERFICIAL PARA PROTEGERLO DE LA OXIDACIÓN Y FOSFATADO), CON ACABADO FINAL PINTURA EN POLVO ELECTROSTÁTICA EN RAAL 7030. DIMENSIONES: ANCHO = 1.00 M. ALTO = 2.00 M Y PROF. = 0.40 M. ESPACIO PARA ALOJAR UNA TRANSFERENCIA SUMINISTRADA POR EL PROPIETARIO VER ESPECIFICACIÓN PARA ESTE ÍTEM,. | UN | 0 | 15777849 | 0 |  | NO ESTA |  |  |  | 0 | 0 | 15777849 | 0
15.9.2 | SUMINISTRO E INSTALACIÓN GABINETE METÁLICO CONSTRUIDO EN LÁMINA COLD ROLLED CALIBRE 16 TIPO AUTOSOPORTADO, CON TRATAMIENTO SUPERFICIAL PARA PROTEGERLO DE LA OXIDACIÓN Y FOSFATADO), CON ACABADO FINAL PINTURA EN POLVO ELECTROSTÁTICA EN RAAL 7030. DIMENSIONES: ANCHO = 0.60 M. ALTO = 1,20 M Y PROF. = 0.30 M. VER ESPECIFICACIÓN PARA ESTE ÍTEM. | UN | 1 | 11923749 | 11923749 |  | NO ESTA |  |  |  | 0 | 1 | 11923749 | 11923749
15.9.3 | SUMINISTRO E INSTALACIÓN GABINETE METÁLICO CONSTRUIDO SEGÚN NORMAS AE-319 DE CODENSA EN LÁMINA COLD ROLLED CALIBRE 16, CON TRATAMIENTO SUPERFICIAL CON DESENGRASANTE, FOSFATIZADO Y ACABADO FINAL EN PINTURA ELECTROSTÁTICA HORNEABLE RAAL 7032. DIMENSIONES: ANCHO = 0.80 M. ALTO = 2,00 M Y PROF. = 0.40 M. VER ESPECIFICACIÓN PARA ESTE ÍTEM. | UN | 0 | 13850799 | 0 |  | NO ESTA |  |  |  | 0 | 0 | 13850799 | 0
15.10 | SUMINISTRO E INSTALACIÓN PUESTA A TIERRA TRANSFORMADOR Y SUBESTACIÓN (Incluye preparación de tierra con la solución Sanick Gel para obtener una elevada conductividad eléctrica (ver especificaciones técnicas de diseño anexas) |  |  | 0 | 0 |  | SUMINISTRO E INSTALACIÓN PUESTA A TIERRA TRANSFORMADOR Y SUBESTACIÓN (Incluye preparación de tierra con la solución Sanick Gel para obtener una elevada conductividad eléctrica (ver especificaciones técnicas de diseño anexas) | 0 | 0 | 0 | 0 | 0 | 0 | 0
15.10.1 | SUMINISTRO E INSTALACIÓN CONDUCTOR 2/0 Cu. TEMPLE DURO | ML | 0 | 24409 | 0 |  | SUMINISTRO E INSTALACIÓN CONDUCTOR 2/0 Cu. TEMPLE DURO | ML | 35 | 22591 | FASE II | 35 | 24409 | 854315
15.10.2 | SUMINISTRO E INSTALACIÓN ELECTROSOLDADA DE PUESTA A TIERRA EN VARILLA DE COBRE DE 5/8" x 2.40m | UN | 0 | 127634 | 0 |  | NO ESTA |  |  |  | 0 | 0 | 127634 | 0
15.10.3 | SUMINISTRO E INSTALACIÓN CONEXIÓN TERMOSOLDADA DE VARILLA A CABLE DE COBRE DESNUDO # 2/0 AWG ,INCLUYE SUMINISTRO DE MOLDE, FÚNDENTE Y DEMÁS ACCESORIOS. | UN | 0 | 132126 | 0 |  | NO ESTA |  |  |  | 0 | 0 | 132126 | 0
15.10.4 | SUMINISTRO E INSTALACIÓN CONEXIÓN TERMOSOLDADA DE CABLE A CABLE EN “T” DE COBRE DESNUDO # 2/0 AWG ,INCLUYE SUMINISTRO DE MOLDE, FÚNDENTE Y DEMÁS ACCESORIOS. | UN | 0 | 132126 | 0 |  | NO ESTA |  |  |  | 0 | 0 | 132126 | 0
15.10.5 | SUMINISTRO E INSTALACIÓN POZO CONSTRUIDO EN CEFIPLAST CONCRETO PARA ALBERGAR UN ELECTRODO DE PUESTA A TIERRA EN CU DE 5/8” X 8' COMPUESTO DE TUBO Y TAPA DE INSPECCIÓN. EL TUBO TENDRÁ LAS SIGUIENTES DIMENSIONES : 80 CM. DE ALTO, DIÁMETRO EXTERIOR SUPERIOR E 25 CM., DIÁMETRO EXTERIOR INFERIOR DE 32 CM. LA TAPA TENDRÁ LAS SIGUIENTES DIMENSIONES : 30 CM. DE DIÁMETRO EXTERIOR. | UND | 0 | 166876 | 0 |  | NO ESTA |  |  |  | 0 | 0 | 166876 | 0
15.11 | SUMINISTRO E INSTALACIÓN PUESTA A TIERRA TABLERO DE DISTRIBUCIÓN Y GENERAL (Incluye preparación de tierra con la solución Sanick Gel para obtener una elevada conductividad eléctrica (ver especificaciones técnicas de diseño anexas) |  |  | 0 | 0 |  | SUMINISTRO E INSTALACIÓN PUESTA A TIERRA TABLERO DE DISTRIBUCIÓN Y GENERAL (Incluye preparación de tierra con la solución Sanick Gel para obtener una elevada conductividad eléctrica (ver especificaciones técnicas de diseño anexas) | 0 | 0 | 0 | 0 | 0 | 0 | 0
15.11.1 | SUMINISTRO E INSTALACIÓN CONDUCTOR 6 Cu TEMPLE DURO | ML | 0 | 7194 | 0 |  | SUMINISTRO E INSTALACIÓN CONDUCTOR 6 Cu TEMPLE DURO | ML | 10 | 6659 | FASE II | 10 | 7194 | 71940
15.11.2 | SUMINISTRO E INSTALACIÓN ELECTRODO DE PUESTA A TIERRA EN VARILLA DE COBRE DE 5/8" X 2.40 M | UN | 0 | 127634 | 0 |  | SUMINISTRO E INSTALACIÓN ELECTRODO DE PUESTA A TIERRA EN VARILLA DE COBRE DE 5/8" X 2.40 M | UN | 1 | 118125 | FASE II | 1 | 127634 | 127634
15.11.3 | SUMINISTRO E INSTALACIÓN CONEXIÓN TERMOSOLDADA DE VARILLA A CABLE DE COBRE DESNUDO # 6 AWG, INCLUYE SUMINISTRO DE MOLDE, FÚNDENTE Y DEMÁS ACCESORIOS. | UN | 0 | 132126 | 0 |  | SUMINISTRO E INSTALACIÓN CONEXIÓN TERMOSOLDADA DE VARILLA A CABLE DE COBRE DESNUDO # 6 AWG, INCLUYE SUMINISTRO DE MOLDE, FÚNDENTE Y DEMÁS ACCESORIOS. | UN | 1 | 122282 | FASE II | 1 | 132126 | 132126
15.11.4 | SUMINISTRO E INSTALACIÓN CONEXIÓN TERMOSOLDADA DE CABLE A CABLE EN “T” DE COBRE DESNUDO # 6 AWG ,INCLUYE SUMINISTRO DE MOLDE, FÚNDENTE Y DEMÁS ACCESORIOS. | UN | 0 | 132126 | 0 |  | NO ESTA |  |  |  | 0 | 0 | 132126 | 0
15.11.5 | SUMINISTRO E INSTALACIÓN POZO CONSTRUIDO EN CEFIPLAST CONCRETO PARA ALBERGAR UN ELECTRODO DE PUESTA A TIERRA EN CU DE 5/8” X 8' COMPUESTO DE TUBO Y TAPA DE INSPECCIÓN. EL TUBO TENDRÁ LAS SIGUIENTES DIMENSIONES : 80 CM. DE ALTO, DIÁMETRO EXTERIOR SUPERIOR E 25 CM., DIÁMETRO EXTERIOR INFERIOR DE 32 CM. LA TAPA TENDRÁ LAS SIGUIENTES DIMENSIONES : 30 CM. DE DIÁMETRO EXTERIOR. | UN | 0 | 166876 | 0 |  | NO ESTA |  |  |  | 0 | 0 | 166876 | 0
15.12 | SUMINISTRO E INSTALACIÓN PUESTA A TIERRA PLANTA GENERADORA (Incluye preparación de tierra con la solución Sanick Gel para obtener una elevada conductividad eléctrica (ver especificaciones técnicas de diseño anexas) |  | 0 | 0 | 0 |  | SUMINISTRO E INSTALACIÓN PUESTA A TIERRA PLANTA GENERADORA (Incluye preparación de tierra con la solución Sanick Gel para obtener una elevada conductividad eléctrica (ver especificaciones técnicas de diseño anexas) | 0 | 0 | 0 | 0 | 0 | 0 | 0
15.12.1 | SUMINISTRO E INSTALACIÓN CONDUCTOR 2/0 Cu. TEMPLE DURO | ML | 0 | 24409 | 0 |  | SUMINISTRO E INSTALACIÓN CONDUCTOR 2/0 Cu. TEMPLE DURO | ML | 35 | 22591 | FASE II | 35 | 24409 | 854315
15.12.2 | SUMINISTRO E INSTALACIÓN DE UNA VÍA DE CHISPAS DE SEPARACIÓN PARA INTERCONECTAR LA PUESTA A TIERRA DE PARARRAYOS Y LA PUESTA A TIERRA DEL SISTEMA ELÉCTRICO, DE LAS SIGUIENTES CARACTERÍSTICAS: TENSIÓN ALTERNA DE RESPUESTA: 2.5 KV, TENSIÓN DE RESPUESTA A CHOQUE DE RAYO: 5.0 KV, INTENSIDAD NOMINAL DE DESCARGA: 100 KA | UN | 0 | 707808 | 0 |  | NO ESTA |  |  |  | 0 | 0 | 707808 | 0
15.13 | SISTEMA DE PROTECCIÓN EXTERNA CONTRA DESCARGAS ATMOSFÉRICAS BAJANTES DE PARARRAYOS DESDE CUBIERTA A TERRENO |  | 0 | 0 | 0 |  | SISTEMA DE PROTECCIÓN EXTERNA CONTRA DESCARGAS ATMOSFÉRICAS BAJANTES DE PARARRAYOS DESDE CUBIERTA A TERRENO | 0 | 0 | 0 | 0 | 0 | 0 | 0
15.13.1 | SUMINISTRO E INSTALACIÓN TENDIDO DE TUBERÍA Ø 3/4” PVC EMBEBIDO EN LAS COLUMNAS DE CONCRETO, DESDE LA CUBIERTA HASTA EL TERRENO. | ML | 0 | 4755 | 0 |  | SUMINISTRO E INSTALACIÓN TENDIDO DE TUBERÍA Ø 3/4” PVC EMBEBIDO EN LAS COLUMNAS DE CONCRETO, DESDE LA CUBIERTA HASTA EL TERRENO. | ML | 65 | 4400 | FASE II | 65 | 4755 | 309075
15.13.2 | SUMINISTRO E INSTALACIÓN TENDIDO DE CONDUCTOR DE COBRE DESNUDO # 2 AWG, DESDE LA CUBIERTA HASTA EL TERRENO POR LAS BAJANTES. | ML | 0 | 14774 | 0 |  | SUMINISTRO E INSTALACIÓN TENDIDO DE CONDUCTOR DE COBRE DESNUDO # 2 AWG, DESDE LA CUBIERTA HASTA EL TERRENO POR LAS BAJANTES. | ML | 69 | 13673 | FASE II | 69 | 14774 | 1019406
15.13.3 | SUMINISTRO E INSTALACIÓN TENDIDO DE ALAMBRON 8MM SOBREPUESTO EN LOS BORDES DE LA CUBIERTA PARA INTERCONEXIÓN DE PUNTAS CAPTADORAS Y BAJANTES A MALLA A TIERRA. | ML | 0 | 5396 | 0 |  | SUMINISTRO E INSTALACIÓN TENDIDO DE ALAMBRON 8MM SOBREPUESTO EN LOS BORDES DE LA CUBIERTA PARA INTERCONEXIÓN DE PUNTAS CAPTADORAS Y BAJANTES A MALLA A TIERRA. | ML | 244 | 4994 | FASE II | 244 | 5396 | 1316624
15.13.4 | SUMINISTRO E INSTALACIÓN TENDIDO DE ALAMBRE SÓLIDO DE COBRE ESTAÑADO # 2 AWG DESNUDO SUBTERRÁNEO DESDE BAJANTES, INTERCONECTANDO CON MALLA DE TIERRA DE SUBESTACION. | ML | 0 | 14774 | 0 |  | NO ESTA |  |  |  | 0 | 0 | 14774 | 0
15.13.5 | SUMINISTRO E INSTALACIÓN DE UN KIT DE MONTAJE PARA PUNTA CAPTADORA COMPUESTO DE LOS SIGUIENTES ELEMENTOS: BASE EN BRONCE CON TORNILLOS DE FIJACIÓN A LA SUPERFICIE DE CONCRETO. PUNTA CAPTADORA FRANKLIN DE 0.60 M. DE ALTURA. EN ACERO INOXIDABLE DE Ø 3/8 “ TIPO 1. ABRAZADERA PARA FIJACIÓN DE CABLE | UN | 0 | 213900 | 0 |  | NO ESTA |  |  |  | 0 | 0 | 213900 | 0
15.13.6 | SUMINISTRO E INSTALACIÓN ABRAZADERAS DE BRONCE PARA SOPORTAR EL CABLE AL MURO DE CONCRETO APROBADAS PARA INTEMPERIE. | UN | 0 | 21111 | 0 |  | SUMINISTRO E INSTALACIÓN ABRAZADERAS DE BRONCE PARA SOPORTAR EL CABLE AL MURO DE CONCRETO APROBADAS PARA INTEMPERIE. | UN | 86 | 19538 | FASE II | 86 | 21111 | 1815546
15.13.7 | SUMINISTRO E INSTALACIÓN GRAPA DERIVACIÓN EN T DE BRONCE PARA SOPORTAR EL CABLE AL MURO DE CONCRETO APROBADAS PARA INTEMPERIE. | UN | 0 | 26196 | 0 |  | SUMINISTRO E INSTALACIÓN GRAPA DERIVACIÓN EN T DE BRONCE PARA SOPORTAR EL CABLE AL MURO DE CONCRETO APROBADAS PARA INTEMPERIE. | UN | 4 | 24245 | FASE II | 4 | 26196 | 104784
15.13.8 | SUMINISTRO E INSTALACIÓN ELECTRODO DE PUESTA A TIERRA EN CU DE 5/8"X 8' + CONECTOR | UN | 0 | 214977 | 0 |  | SUMINISTRO E INSTALACIÓN ELECTRODO DE PUESTA A TIERRA EN CU DE 5/8"X 8' + CONECTOR | UN | 4 | 198960 | FASE II | 4 | 214977 | 859908
15.13.9 | SUMINISTRO E INSTALACIÓN CONEXIÓN EXOTÉRMICA VARILLA-CABLE CALIBRE #2 AWG. INCLUYE SUMINISTRO DE MOLDE FÚNDENTE Y DEMÁS ACCESORIOS. | UN | 0 | 132126 | 0 |  | SUMINISTRO E INSTALACIÓN CONEXIÓN EXOTÉRMICA VARILLA-CABLE CALIBRE #2 AWG. INCLUYE SUMINISTRO DE MOLDE FÚNDENTE Y DEMÁS ACCESORIOS. | UN | 4 | 122282 | FASE II | 4 | 132126 | 528504
15.13.10 | SUMINISTRO E INSTALACIÓN CAJA DE 30 CM X 30 CM, COMPUESTA DE TAPA DE INSPECCIÓN EN CONCRETO DE 2500 PSI Y MANIJA, PARA ALBERGAR UN ELECTRODO DE PUESTA A TIERRA EN CU DE 5/8” X 8' . | UN | 0 | 262735 | 0 |  | NO ESTA |  |  |  | 0 | 0 | 262735 | 0
15.14 | SISTEMA DE GENERACIÓN ALTERNA MEDIANTE PLANTA DIESEL PARA SERVICIOS DE SUPLENCIA LEGALMENTE REQUERIDA. | [5 empty] | NO ESTA |  |  |  | 0 | 0 | 0 | 0
15.14.1 | SUMINISTRO E INSTALACIÓN GRUPO MOTOR GENERADOR PARA SUMINISTRO DE ENERGÍA EN CASO DE FALLAR EL SUMINISTRO NORMAL DEL OPERADOR DE RED DE LAS SIGUIENTES CARACTERÍSTICAS: POTENCIA 360 KW EN NEIVA, SISTEMA DE COMBUSTIBLE DIESEL, SISTEMA DE REFRIGERACIÓN RADIADOR, VOLTAJE DE GENERACIÓN 208/120 V ESTRELLA NEUTRO A TIERRA, APTA PARA OPERAR EN PARALELO SIN ADICIONES NI MODIFICACIONES, INTERRUPTOR DE PROTECCIÓN 3X1400 A. 25 KA 240 V, ESTARÁ CONSTITUIDA POR TODOS LOS ELEMENTOS DESCRITOS EN LAS ESPECIFICACIONES ADJUNTAS. ACCESORIOS: SILENCIADORES, ACOPLES FLEXIBLES, INTERRUPTOR AUTOMÁTICO TOTALIZADOR DE 3X1400 A. CON UNIDAD DE DISPARO GRADUABLE, PANEL DE CONTROL, BATERÍAS, PRE-CALENTADOR DE CAMISAS DEL MOTOR, SILENCIADOR TIPO CRÍTICO Y ACCESORIOS DE CONEXIÓN. | UN | 1 | 206192449 | 206192449 |  | NO ESTA |  |  |  | 0 | 1 | 206192449 | 206192449
15.14.2 | DESARME, TRANSPORTE Y UBICACIÓN DE LA PLANTA EN SU SITIO DE INSTALACIÓN. | UN | 1 | 1002721 | 1002721 |  | NO ESTA |  |  |  | 0 | 1 | 1002721 | 1002721
15.14.3 | SUMINISTRO E INSTALACIÓN DE PATINES ANTI-VIBRATORIOS TIPO RESORTE | UN | 4 | 187808 | 751232 |  | NO ESTA |  |  |  | 0 | 4 | 187808 | 751232
15.14.4 | INSTALACIÓN DE LA PLANTA ELÉCTRICA INCLUYENDO SISTEMAS DE REFRIGERACIÓN, SISTEMAS DE COMBUSTIBLE, SISTEMAS DE ESCAPE DE GASES, CONEXIONADO DE ACOMETIDAS DE POTENCIA Y CONTROL, PUESTA EN MARCHA Y ENTREGA DEL EQUIPO. ENTRENAMIENTO DEL PERSONAL DE OPERACIÓN DEL EDIFICIO . | UN | 1 | 1546095 | 1546095 |  | NO ESTA |  |  |  | 0 | 1 | 1546095 | 1546095
15.14.5 | SUMINISTRO Y CONEXIÓN DE UN CARGADOR DE BATERÍAS CARACTERÍSTICAS Y ESPECIFICACIONES APTAS PARA EL EQUIPO SUMINISTRADO | UN | 1 | 779111 | 779111 |  | NO ESTA |  |  |  | 0 | 1 | 779111 | 779111
15.14.6 | SUMINISTRO DE CONSUMIBLES EN MANTENIMIENTOS PREVENTIVOS DURANTE LA GARANTÍA DEL EQUIPO EN LABORES DE MANTENIMIENTO. | UN | 1 | 1474412 | 1474412 |  | NO ESTA |  |  |  | 0 | 1 | 1474412 | 1474412
15.14.7 | SUMINISTRO E INSTALACIÓN DUCTO DE ESCAPE Ø 4” FABRICADO EN LÁMINA COLD ROLLED 16 CON FLANGES, TORNILLOS Y EMPAQUE EN RECORRIDO HORIZONTAL Y VERTICAL DESDE LA PLANTA HASTA LA CUBIERTA. | ML | 8 | 218590 | 1748720 |  | NO ESTA |  |  |  | 0 | 8 | 218590 | 1748720
15.14.8 | SUMINISTRO E INSTALACIÓN DE CODOS DE RADIO AMPLIO Ø4.” CON FLANGES, TORNILLOS, EMPAQUE PARA EXHOSTO PLANTA A SUMINISTRAR. | UN | 2 | 218590 | 437180 |  | NO ESTA |  |  |  | 0 | 2 | 218590 | 437180
15.14.9 | SUMINISTRO E INSTALACIÓN SOPORTERÍA PARA SILENCIADOR Y TUBERÍAS MEDIANTE ANCLAJES A TECHO, MUROS INCLUYENDO PERFORES DE VIGAS INTERIORES Y DUCTO HASTA LA CUBIERTA. | UN | 1 | 492365 | 492365 |  | NO ESTA |  |  |  | 0 | 1 | 492365 | 492365
15.14.10 | SUMINISTRO E INSTALACIÓN RECUBRIMIENTO TÉRMICO PARA SILENCIADOR CON FIBRA CERÁMICA DE 1” Y FIBRA DE VIDRIO AW 2” SOPORTADA CON MALLA Y RECUBRIMIENTO FINAL CON FOIL DE ALUMINIO DE 0.5 MM. | UN | 1 | 448760 | 448760 |  | NO ESTA |  |  |  | 0 | 1 | 448760 | 448760
15.14.11 | SUMINISTRO E INSTALACIÓN RECUBRIMIENTO TÉRMICO PARA DUCTO Ø4” CON FIBRA DE VIDRIO AW 2” SOPORTADA CON MALLA Y RECUBRIMIENTO FINAL CON FOIL DE ALUMINIO DE 0.5 MM. | ML | 8 | 110064 | 880512 |  | NO ESTA |  |  |  | 0 | 8 | 110064 | 880512
15.14.12 | SUMINISTRO E INSTALACION RECUBRIMIENTO TÉRMICO PARA CODOS Ø4” CON FIBRA DE VIDRIO AW 2” SOPORTADA CON MALLA Y RECUBRIMIENTO FINAL CON FOIL DE ALUMINIO DE 0.5 MM. | ML | 2 | 110064 | 220128 |  | NO ESTA |  |  |  | 0 | 2 | 110064 | 220128
15.15 | SISTEMA DE INSONORIZACIÓN PARA LA PLANTA | [5 empty] | NO ESTA |  |  |  | 0 | 0 | 0 | 0
15.15.1 | SUMINISTRO E INSTALACIÓN CABINA INSONORA, CON 4 PUERTAS LATERALES DOBLES PARA MANTENIMIENTO, SILENCIADOR TIPO CRÍTICO, TRAMPA DE RUIDO PARA ENTRADA Y SALIDA DE AIRE CALIENTE, PUERTA DE TABLERO PARA ACCESO Y MANIOBRA, PATINES ANTI-VIBRATORIOS, CHAPAS DE SEGURIDAD. FABRICADA EN LÁMINA COLD ROLLED CALIBRE 16, CON TRATAMIENTO DE FOSFATIZADO, ACABADO FINAL EN PINTURA ELECTROSTÁTICA AL POLVO SECADA AL HORNO. DEBERÁ GARANTIZAR LA OPERACIÓN ININTERRUMPIDA DEL EQUIPO SIN RECALENTAMIENTOS. | UN | 1 | 23219474 | 23219474 |  | NO ESTA |  |  |  | 0 | 1 | 23219474 | 23219474
15.16 | SUMINISTRO E INSTALACIÓN TANQUE DE COMBUSTIBLE | [5 empty] | NO ESTA |  |  |  | 0 | 0 | 0 | 0
15.16.1 | SUMINISTRO E INSTALACIÓN TANQUE DE COMBUSTIBLE VERTICAL DE 200 GALONES FABRICADO EN LÁMINA HOT ROLLED DE 1/8” DE LAS SIGUIENTES DIMENSIONES: Ø 0.96 M Y L= 2.00 M. CON ACCESORIOS TALES COMO: MANHOLE, NIVEL VISUAL, LLAVES DE ALIMENTACIÓN, CONEXIONES DE RETORNO PARA ACPM. | UN | 1 | 2269168 | 2269168 |  | NO ESTA |  |  |  | 0 | 1 | 2269168 | 2269168
15.16.2 | SUMINISTRO E INSTALACIÓN TUBERÍAS DE ACERO SCHEDULE 40 EN DIÁMETROS Ø ¾ PARA ALIMENTACIÓN Y RETORNO DE COMBUSTIBLES CON CODOS UNIONES, ACOPLES, SOPORTES Y MANGUERAS DESDE TANQUE DE 400 GL. A PLANTA ELÉCTRICA. | ML | 10 | 100733 | 1007330 | 196711 | NO ESTA |  |  |  | 0 | 10 | 100733 | 1007330
15.16.3 | SUMINISTRO E INSTALACIÓN TUBERÍAS DE ACERO SCHEDULE 40 EN DIÁMETROS Ø 2” PARA ALIMENTACIÓN DEL TANQUE DE COMBUSTIBLE DESDE EL EXTERIOR, CON UNIONES, CODOS, SOPORTES, UNIVERSALES, LLAVES DE PASO, TAPA Y CAJA CON CERRADURA. | ML | 5 | 184288 | 921440 | 359878 | NO ESTA |  |  |  | 0 | 5 | 184288 | 921440
15.16.4 | SUMINISTRO E INSTALACIÓN TUBERÍAS DE ACERO SCHEDULE 40 EN DIÁMETROS Ø 2” PARA DESFOGUE DE GASES DEL TANQUE DE COMBUSTIBLE HACIA EL EXTERIOR, CON UNIONES, CODOS, SOPORTES, UNIVERSALES, LLAVES DE PASO, TAPA Y CAJA CON TRAMPA DE SÓLIDOS. | ML | 5 | 184288 | 921440 | 359878 | NO ESTA |  |  |  | 0 | 5 | 184288 | 921440
15.16.5 | SUMINISTRO LLENADO DEL TANQUE DE COMBUSTIBLE INICIAL Y PRUEBAS DE FUNCIONAMIENTO (GALONES) | GL | 200 | 12373 | 2474600 |  | NO ESTA |  |  |  | 0 | 200 | 12373 | 2474600
16 | LUMINARIAS Y LAMPARAS | [5 empty] | LUMINARIAS Y LAMPARAS | 0 | 0 | 0 | 0 | 0 | 0 | 0
16.1 | SUMINISTRO E INSTALACIÓN DE LÁMPARAS FLUORESCENTES | [5 empty] | SUMINISTRO E INSTALACIÓN DE LÁMPARAS FLUORESCENTES | 0 | 0 | 0 | 0 | 0 | 0 | 0
16.1.1 | SUMINISTRO E INSTALACIÓN LÁMPARA LED 1x28 W | UN | 153 | 97894 | 14977782 |  | SUMINISTRO E INSTALACIÓN LÁMPARA LED 1x28 W | UN | 57 | 125754 | FASE I | 210 | 125754 | 26408340
16.1.2 | SUMINISTRO E INSTALACIÓN LÁMPARA LED 2x54 W | UN | 82 | 178068 | 14601576 |  | SUMINISTRO E INSTALACIÓN LÁMPARA LED 2x54 W | UN | 30 | 203359 | FASE I | 112 | 203359 | 22776208
16.1.3 | SUMINISTRO E INSTALACIÓN BALA LED 35W 120 V | UN | 121 | 190945 | 23104345 |  | SUMINISTRO E INSTALACIÓN BALA LED 35W 120 V | UN | 45 | 176718 | FASE II | 166 | 190945 | 31696870
16.1.4 | SUMINISTRO E INSTALACIÓN BALA RECESADA LED 10W 120 V | UN | 50 | 140842 | 7042100 |  | SUMINISTRO E INSTALACIÓN BALA RECESADA LED 10W 120 V | UN | 19 | 130349 | FASE II | 69 | 140842 | 9718098
16.1.5 | SUMINISTRO E INSTALACIÓN LUMINARIA LED 2x26W 120V | UN | 184 | 226917 | 41752728 |  | SUMINISTRO E INSTALACIÓN LUMINARIA LED 2x26W 120V | UN | 68 | 210010 | FASE II | 252 | 226917 | 57183084
16.1.6 | SUMINISTRO E INSTALACIÓN REFLECTOR DE LUZ INDIRECTA | UN | 6 | 270567 | 1623402 |  | SUMINISTRO E INSTALACIÓN REFLECTOR DE LUZ INDIRECTA | UN | 2 | 250408 | FASE II | 8 | 270567 | 2164536
16.1.7 | SUMINISTRO E INSTALACIÓN APLIQUE DE ESCALERA 1000W 120V | UN | 6 | 199908 | 1199448 |  | SUMINISTRO E INSTALACIÓN APLIQUE DE ESCALERA 1000W 120V | UN | 2 | 185014 | FASE II | 8 | 199908 | 1599264
16.1.8 | SUMINISTRO E INSTALACIÓN BALAS LED DE PISO 3W 120V | UN | 67 | 97132 | 6507844 |  | SUMINISTRO E INSTALACIÓN BALAS LED DE PISO 3W 120V | UN | 25 | 89895 | FASE II | 92 | 97132 | 8936144
16.1.9 | SUMINISTRO E INSTALACIÓN BALAS DE PISO 50W 120 V | UN | 10 | 77862 | 778620 |  | SUMINISTRO E INSTALACIÓN BALAS DE PISO 50W 120 V | UN | 4 | 72061 | FASE II | 14 | 77862 | 1090068
17 | AIRE ACONDICIONADO | [5 empty] | AIRE ACONDICIONADO | 0 | 0 | 0 | 0 | 0 | 0 | 0
17.1 | SUMINISTRO, INSTALACION Y MONTAJE DE EQUIPOS | [5 empty] | NO ESTA |  |  |  | 0 | 0 | 0 | 0
17.1.1 | SUMINISTRO, INSTALACION Y MONTAJE CHILLER # 1 TORRE 1 SCROLL CONDENSADO POR AIRE TR - 220 V- 3FASES -60HZ (SEGÚN ESPECIFICACIONES) excluye arranque | UND | 1 | 240166908 | 240166908 |  | NO ESTA |  |  |  | 0 | 1 | 240166908 | 240166908
17.1.2 | SUMINISTRO, INSTALACION Y MONTAJE CHILLER # 2 TORRE 2 SCROLL CONDENSADO POR AIRE TR - 220 V- 3FASES -60HZ (SEGÚN ESPECIFICACIONES) excluye arranque | UND | 1 | 192633008 | 192633008 |  | NO ESTA |  |  |  | 0 | 1 | 192633008 | 192633008
17.1.3 | SUMINISTRO, INSTALACION REFRIGERANTE R 407 | UND | 2 | 835146 | 1670292 |  | NO ESTA |  |  |  | 0 | 2 | 835146 | 1670292
17.1.4 | SUMINISTRO, INSTALACION Y MONTAJE UNIDADES FANCOIL FC 2000 cfm (incluye INSTALACION DE VALVULAS Y CONTROLES) | UND | 9 | 3210413 | 28893717 |  | NO ESTA |  |  |  | 0 | 9 | 3210413 | 28893717
17.1.5 | SUMINISTRO, INSTALACION Y MONTAJE UNIDADES FANCOIL FC 1600 cfm (incluye INSTALACION DE VALVULAS Y CONTROLES) | UND | 16 | 2182653 | 34922448 |  | NO ESTA |  |  |  | 0 | 16 | 2182653 | 34922448
17.1.6 | SUMINISTRO, INSTALACION Y MONTAJE UNIDAD FANCOIL FC 1200 cfm (incluye INSTALACION DE VALVULAS Y CONTROLES) | UND | 1 | 2054183 | 2054183 |  | NO ESTA |  |  |  | 0 | 1 | 2054183 | 2054183
17.1.7 | SUMINISTRO, INSTALACION Y MONTAJE UNIDADES FANCOIL FC 600 cfm (incluye INSTALACION DE VALVULAS Y CONTROLES) | UND | 1 | 1925713 | 1925713 |  | NO ESTA |  |  |  | 0 | 1 | 1925713 | 1925713
17.1.8 | SUMINISTRO, INSTALACION Y MONTAJE UNIDADES FANCOIL FCP 350 cfm (incluye INSTALACION DE VALVULAS Y CONTROLES) | UND | 3 | 1154893 | 3464679 |  | NO ESTA |  |  |  | 0 | 3 | 1154893 | 3464679
17.1.9 | SUMINISTRO, INSTALACION Y MONTAJE UNIDADES FANCOIL FCP 600 cfm (incluye INSTALACION DE VALVULAS Y CONTROLES) | UND | 3 | 1527456 | 4582368 |  | NO ESTA |  |  |  | 0 | 3 | 1527456 | 4582368
17.1.10 | SUMINISTRO, INSTALACION Y MONTAJE UNIDADES FANCOIL FCP 800 cfm (incluye INSTALACION DE VALVULAS Y CONTROLES) | UND | 1 | 1649502 | 1649502 |  | NO ESTA |  |  |  | 0 | 1 | 1649502 | 1649502
17.1.11 | SUMINISTRO, INSTALACION Y MONTAJE UNIDAD FANCOIL FCP 1100 cfm BIENESTAR (incluye INSTALACION DE VALVULAS Y CONTROLES) | UND | 1 | 1797243 | 1797243 |  | NO ESTA |  |  |  | 0 | 1 | 1797243 | 1797243
17.1.12 | SUMINISTRO, INSTALACION Y MONTAJE UNIDAD MANEJADORAS UMAS 1-2 AUDITORIO | UND | 2 | 9892555 | 19785110 |  | NO ESTA |  |  |  | 0 | 2 | 9892555 | 19785110
17.1.13 | SUMINISTRO, INSTALACION Y MONTAJE UNIDAD MANEJADORAS UMA 1 BIBLIOTECA | UND | 1 | 15930736 | 15930736 |  | NO ESTA |  |  |  | 0 | 1 | 15930736 | 15930736
17.1.14 | SUMINISTRO, INSTALACION Y MONTAJE BOMBA CENTRIFUGA 1800 RPM Según ESPECIFICACIONES (BOMBA MONOBLOCK GPM - HP - 220 V - 3 FASES - 60 HZ) | UND | 4 | 6637724 | 26550896 |  | NO ESTA |  |  |  | 0 | 4 | 6637724 | 26550896
17.1.15 | SUMINISTRO E INSTALACION TABLERO ELECTRICO Según ESPECIFICACIONES INCLUYE CONEXIONES | UND | 2 | 23228066 | 46456132 |  | NO ESTA |  |  |  | 0 | 2 | 23228066 | 46456132
17.2 | SUMINISTRO E INSTALACION DE TUBERIA AGUA FRIA PVC | [5 empty] | SUMINISTRO E INSTALACION DE TUBERIA AGUA FRIA PVC | 0 | 0 | 0 | 0 | 0 | 0 | 0
17.2.1 | SUMINISTRO E INSTALACION TUBERIA Y ACCESORIOS RDE 21 Ø DIAMETRO 4" | ML | 45 | 71680 | 3225600 |  | SUMINISTRO E INSTALACION TUBERIA Y ACCESORIOS RDE 21 Ø DIAMETRO 4" | ML | 17 | 66339 | FASE II | 62 | 71680 | 4444160
17.2.2 | SUMINISTRO E INSTALACION TUBERIA Y ACCESORIOS RDE 21 Ø DIAMETRO 3" | ML | 24 | 46609 | 1118616 |  | SUMINISTRO E INSTALACION TUBERIA Y ACCESORIOS RDE 21 Ø DIAMETRO 3" | ML | 9 | 43135 | FASE II | 33 | 46609 | 1538097
17.2.3 | SUMINISTRO E INSTALACION TUBERIA Y ACCESORIOS RDE 21 Ø DIAMETRO 2 1/2" | ML | 64 | 34736 | 2223104 |  | SUMINISTRO E INSTALACION TUBERIA Y ACCESORIOS RDE 21 Ø DIAMETRO 2 1/2" | ML | 24 | 32147 | FASE II | 88 | 34736 | 3056768
17.2.4 | SUMINISTRO E INSTALACION TUBERIA Y ACCESORIOS RDE 21 Ø DIAMETRO 2" | ML | 185.4 | 23647 | 4384153.8 |  | SUMINISTRO E INSTALACION TUBERIA Y ACCESORIOS RDE 21 Ø DIAMETRO 2" | ML | 68 | 21886 | FASE II | 253.4 | 23647 | 5992149.8
17.2.5 | SUMINISTRO E INSTALACION TUBERIA Y ACCESORIOS RDE 21 Ø DIAMETRO 1 1/2" | ML | 106.8 | 17230 | 1840164 |  | SUMINISTRO E INSTALACION TUBERIA Y ACCESORIOS RDE 21 Ø DIAMETRO 1 1/2" | ML | 40 | 15947 | FASE II | 146.8 | 17230 | 2529364
17.2.6 | SUMINISTRO E INSTALACION TUBERIA Y ACCESORIOS RDE 21 Ø DIAMETRO 1 1/4" | ML | 165.6 | 14658 | 2427364.8 |  | SUMINISTRO E INSTALACION TUBERIA Y ACCESORIOS RDE 21 Ø DIAMETRO 1 1/4" | ML | 61 | 13566 | FASE II | 226.6 | 14658 | 3321502.8
17.2.7 | SUMINISTRO E INSTALACION TUBERIA Y ACCESORIOS RDE 21 Ø DIAMETRO 1" | ML | 28.8 | 10725 | 308880 |  | SUMINISTRO E INSTALACION TUBERIA Y ACCESORIOS RDE 21 Ø DIAMETRO 1" | ML | 10 | 9925 | FASE II | 38.8 | 10725 | 416130
17.2.8 | SUMINISTRO E INSTALACION TUBERIA Y ACCESORIOS RDE 21 Ø DIAMETRO 3/4" | ML | 32 | 9421 | 301472 |  | SUMINISTRO E INSTALACION TUBERIA Y ACCESORIOS RDE 21 Ø DIAMETRO 3/4" | ML | 12 | 8719 | FASE II | 44 | 9421 | 414524
17.3 | SUMINISTRO, MONTAJE E INSTALACIÓN DE AISLAMIENTO TERMICO RED DE AGUA FRIA | [5 empty] | NO ESTA |  |  |  | 0 | 0 | 0 | 0
17.3.1 | SUMINISTRO E INSTALACION DE AISLAMIENTO TERMICO TUBERIA Y ACCESORIOS RDE 21 Ø DIAMETRO 4" | ML | 45 | 41384 | 1862280 |  | SUMINISTRO E INSTALACION DE AISLAMIENTO TERMICO TUBERIA Y ACCESORIOS RDE 21 Ø DIAMETRO 4" | ML | 17 | 38301 | FASE II | 62 | 41384 | 2565808
17.3.2 | SUMINISTRO E INSTALACION DE AISLAMIENTO TERMICO TUBERIA Y ACCESORIOS RDE 21 Ø DIAMETRO 3" | ML | 24 | 37175 | 892200 |  | SUMINISTRO E INSTALACION DE AISLAMIENTO TERMICO TUBERIA Y ACCESORIOS RDE 21 Ø DIAMETRO 3" | ML | 9 | 34406 | FASE II | 33 | 37175 | 1226775
17.3.3 | SUMINISTRO E INSTALACION DE AISLAMIENTO TERMICO TUBERIA Y ACCESORIOS RDE 21 Ø DIAMETRO 2 1/2" | ML | 64 | 28505 | 1824320 |  | SUMINISTRO E INSTALACION DE AISLAMIENTO TERMICO TUBERIA Y ACCESORIOS RDE 21 Ø DIAMETRO 2 1/2" | ML | 24 | 26381 | FASE II | 88 | 28505 | 2508440
17.3.4 | SUMINISTRO E INSTALACION DE AISLAMIENTO TERMICO TUBERIA Y ACCESORIOS RDE 21 Ø DIAMETRO 2" | ML | 185.4 | 22485 | 4168719 |  | SUMINISTRO E INSTALACION DE AISLAMIENTO TERMICO TUBERIA Y ACCESORIOS RDE 21 Ø DIAMETRO 2" | ML | 68 | 20809 | FASE II | 253.4 | 22485 | 5697699
17.3.5 | SUMINISTRO E INSTALACION DE AISLAMIENTO TERMICO TUBERIA Y ACCESORIOS RDE 21 Ø DIAMETRO 1 1/2" | ML | 106.8 | 16958 | 1811114.4 |  | SUMINISTRO E INSTALACION DE AISLAMIENTO TERMICO TUBERIA Y ACCESORIOS RDE 21 Ø DIAMETRO 1 1/2" | ML | 40 | 15695 | FASE II | 146.8 | 16958 | 2489434.4
17.3.6 | SUMINISTRO E INSTALACION DE AISLAMIENTO TERMICO TUBERIA Y ACCESORIOS RDE 21 Ø DIAMETRO 1 1/4" | ML | 165.6 | 14543 | 2408320.8 |  | SUMINISTRO E INSTALACION DE AISLAMIENTO TERMICO TUBERIA Y ACCESORIOS RDE 21 Ø DIAMETRO 1 1/4" | ML | 61 | 13460 | FASE II | 226.6 | 14543 | 3295443.8
17.3.7 | SUMINISTRO E INSTALACION DE AISLAMIENTO TERMICO TUBERIA Y ACCESORIOS RDE 21 Ø DIAMETRO 1" | ML | 28.8 | 10599 | 305251.2 |  | SUMINISTRO E INSTALACION DE AISLAMIENTO TERMICO TUBERIA Y ACCESORIOS RDE 21 Ø DIAMETRO 1" | ML | 10 | 9809 | FASE II | 38.8 | 10599 | 411241.2
17.3.8 | SUMINISTRO E INSTALACION DE AISLAMIENTO TERMICO TUBERIA Y ACCESORIOS RDE 21 Ø DIAMETRO 3/4" | ML | 32 | 9250 | 296000 |  | SUMINISTRO E INSTALACION DE AISLAMIENTO TERMICO TUBERIA Y ACCESORIOS RDE 21 Ø DIAMETRO 3/4" | ML | 12 | 8561 | FASE II | 44 | 9250 | 407000
17.4 | SUMINISTRO, MONTAJE E INSTALACIÓN DE ACCESORIOS RED DE AGUA | [5 empty] | NO ESTA |  |  |  | 0 | 0 | 0 | 0
17.4.1 | SUMINISTRO E INSTALACION MANOMETROS 4", INCLUYE GRIFOS DE PRUEBA Y ACCESORIOS | UND | 3 | 288532 | 865596 |  | SUMINISTRO E INSTALACION MANOMETROS 4", INCLUYE GRIFOS DE PRUEBA Y ACCESORIOS | UND | 1 | 267035 | FASE II | 4 | 288532 | 1154128
17.4.2 | SUMINISTRO E INSTALACION TERMOMETROS 0-100F DE COLUMNA 7" | UND | 3 | 555192 | 1665576 |  | SUMINISTRO E INSTALACION TERMOMETROS 0-100F DE COLUMNA 7" | UND | 1 | 513828 | FASE II | 4 | 555192 | 2220768
17.4.3 | SUMINISTRO E INSTALACION ELIMINADORES DE AIRE | UND | 3 | 195476 | 586428 |  | SUMINISTRO E INSTALACION ELIMINADORES DE AIRE | UND | 1 | 180913 | FASE II | 4 | 195476 | 781904
17.4.4 | SUMINISTRO E INSTALACION TANQUE DE EXPANSIÓN PVC CON VALVULA DE NIVEL | UND | 1 | 452416 | 452416 |  | SUMINISTRO E INSTALACION TANQUE DE EXPANSIÓN PVC CON VALVULA DE NIVEL | UND | 1 | 418710 | FASE II | 2 | 452416 | 904832
17.4.5 | SUMINISTRO E INSTALACION VALVULAS MARIPOSA DE 4" SUCCIÓN DE BOMBA | UND | 3 | 2334368 | 7003104 |  | SUMINISTRO E INSTALACION VALVULAS MARIPOSA DE 4" SUCCIÓN DE BOMBA | UND | 1 | 2160446 | FASE II | 4 | 2334368 | 9337472
17.4.6 | SUMINISTRO E INSTALACION VALVULAS MARIPOSA DE 4" DESCARGA DE BOMBA | UND | 3 | 2334368 | 7003104 |  | SUMINISTRO E INSTALACION VALVULAS MARIPOSA DE 4" DESCARGA DE BOMBA | UND | 1 | 2160446 | FASE II | 4 | 2334368 | 9337472
17.4.7 | SUMINISTRO E INSTALACION VALVULA TRIPLE - FLOTREX | UND | 1 | 1233385 | 1233385 |  | SUMINISTRO E INSTALACION VALVULA TRIPLE - FLOTREX | UND | 1 | 1141492 | FASE II | 2 | 1233385 | 2466770
17.4.8 | SUMINISTRO E INSTALACION VALVULA CORTINA 3" 125PSI - PISO 3 | UND | 0 | 363171 | 0 |  | SUMINISTRO E INSTALACION VALVULA CORTINA 3" 125PSI - PISO 3 | UND | 1 | 336113 | FASE II | 1 | 363171 | 363171
17.4.9 | SUMINISTRO E INSTALACION VALVULA GLOBO 3" 125PSI - PISO 3 | UND | 0 | 507699 | 0 |  | SUMINISTRO E INSTALACION VALVULA GLOBO 3" 125PSI - PISO 3 | UND | 1 | 469873 | FASE II | 1 | 507699 | 507699
17.4.10 | SUMINISTRO E INSTALACION VALVULAS CORTINA 2 1/2" 125PSI - PISOS 2,3,4 | UND | 5 | 322703 | 1613515 |  | SUMINISTRO E INSTALACION VALVULAS CORTINA 2 1/2" 125PSI - PISOS 2,3,4 | UND | 2 | 298659 | FASE II | 7 | 322703 | 2258921
17.4.11 | SUMINISTRO E INSTALACION VALVULAS GLOBO 2 1/2" 125PSI - PISOS 2,3,4 | UND | 5 | 455284 | 2276420 |  | SUMINISTRO E INSTALACION VALVULAS GLOBO 2 1/2" 125PSI - PISOS 2,3,4 | UND | 2 | 421363 | FASE II | 7 | 455284 | 3186988
17.4.12 | SUMINISTRO E INSTALACION VALVULAS CORTINA 2" 125PSI - PISO 1,4 | UND | 1 | 238683 | 238683 |  | SUMINISTRO E INSTALACION VALVULAS CORTINA 2" 125PSI - PISO 1,4 | UND | 1 | 220900 | FASE II | 2 | 238683 | 477366
17.4.13 | SUMINISTRO E INSTALACION VALVULAS GLOBO 2" 125PSI - PISO 1,4 | UND | 1 | 260152 | 260152 |  | SUMINISTRO E INSTALACION VALVULAS GLOBO 2" 125PSI - PISO 1,4 | UND | 1 | 240769 | FASE II | 2 | 260152 | 520304
17.4.14 | SUMINISTRO E INSTALACION VALVULA CORTINA 3/4" 125PSI - PISO 4 | UND | 2 | 125501 | 251002 |  | NO ESTA |  |  |  | 0 | 2 | 125501 | 251002
17.4.15 | SUMINISTRO E INSTALACION VALVULA GLOBO 3/4" 125PSI - PISO 4 | UND | 2 | 160830 | 321660 |  | NO ESTA |  |  |  | 0 | 2 | 160830 | 321660
17.4.16 | SUMINISTRO E INSTALACION FILTRO / STRAINER incluye SOPORTERIA | UND | 1 | 584781 | 584781 |  | SUMINISTRO E INSTALACION FILTRO / STRAINER incluye SOPORTERIA | UND | 1 | 541212 | FASE II | 2 | 584781 | 1169562
17.4.17 | SUMINISTRO E INSTALACION FLANCHES, CABEZALES Y ACCESORIOS VARIOS ASOCIADOS | UND | 1 | 3213217 | 3213217 |  | SUMINISTRO E INSTALACION FLANCHES, CABEZALES Y ACCESORIOS VARIOS ASOCIADOS | UND | 1 | 2973816 | FASE II | 2 | 3213217 | 6426434
17.4.18 | SUMINISTRO E INSTALACION JUNTAS FLEXIBLES CHILLER 4" | UND | 2 | 1006067 | 2012134 |  | SUMINISTRO E INSTALACION JUNTAS FLEXIBLES CHILLER 4" | UND | 2 | 931109 | FASE II | 4 | 1006067 | 4024268
17.4.19 | SUMINISTRO E INSTALACION JUNTAS FLEXIBLES BOMBA VERTICAL 3" | UND | 2 | 960934 | 1921868 |  | SUMINISTRO E INSTALACION JUNTAS FLEXIBLES BOMBA VERTICAL 3" | UND | 2 | 889340 | FASE II | 4 | 960934 | 3843736
17.4.20 | SUMINISTRO E INSTALACION VALVULA DE CORTINA 2" FC 150 PSI | UND | 0 | 254114 | 0 |  | SUMINISTRO E INSTALACION VALVULA DE CORTINA 2" FC 150 PSI | UND | 1 | 235182 | FASE II | 1 | 254114 | 254114
17.4.21 | SUMINISTRO E INSTALACION VALVULA DE GLOBO 2" FC 150 PSI | UND | 0 | 282827 | 0 |  | SUMINISTRO E INSTALACION VALVULA DE GLOBO 2" FC 150 PSI | UND | 1 | 261755 | FASE II | 1 | 282827 | 282827
17.4.22 | SUMINISTRO E INSTALACION VALVULAS DE CORTINA 1 1/4" FC 125 PSI | UND | 17 | 214747 | 3650699 |  | SUMINISTRO E INSTALACION VALVULAS DE CORTINA 1 1/4" FC 125 PSI | UND | 6 | 198747 | FASE II | 23 | 214747 | 4939181
17.4.23 | SUMINISTRO E INSTALACION VALVULAS DE GLOBO 1 1/4" FC 125 PSI | UND | 17 | 324203 | 5511451 |  | SUMINISTRO E INSTALACION VALVULAS DE GLOBO 1 1/4" FC 125 PSI | UND | 6 | 300049 | FASE II | 23 | 324203 | 7456669
17.4.24 | SUMINISTRO E INSTALACION VALVULAS DE CORTINA 1 1/2" FC 125-150 PSI | UND | 1 | 234017 | 234017 |  | SUMINISTRO E INSTALACION VALVULAS DE CORTINA 1 1/2" FC 125-150 PSI | UND | 1 | 216582 | FASE II | 2 | 234017 | 468034
17.4.25 | SUMINISTRO E INSTALACIONVALVULAS DE GLOBO 1 1/2" FC 125-150 PSI | UND | 1 | 336793 | 336793 |  | SUMINISTRO E INSTALACIONVALVULAS DE GLOBO 1 1/2" FC 125-150 PSI | UND | 1 | 311701 | FASE II | 2 | 336793 | 673586
17.4.26 | SUMINISTRO E INSTALACION VALVULAS DE CORTINA 1" FC 125 PSI | UND | 2 | 156935 | 313870 |  | SUMINISTRO E INSTALACION VALVULAS DE CORTINA 1" FC 125 PSI | UND | 2 | 145243 | FASE II | 4 | 156935 | 627740
17.4.27 | SUMINISTRO E INSTALACION VALVULAS DE GLOBO 1" FC 125 PSI | UND | 2 | 195476 | 390952 |  | SUMINISTRO E INSTALACION VALVULAS DE GLOBO 1" FC 125 PSI | UND | 2 | 180913 | FASE II | 4 | 195476 | 781904
17.4.28 | SUMINISTRO E INSTALACION VALVULAS DE CORTINA 3/4" FC 125 PSI | UND | 4 | 125501 | 502004 |  | SUMINISTRO E INSTALACION VALVULAS DE CORTINA 3/4" FC 125 PSI | UND | 4 | 116150 | FASE II | 8 | 125501 | 1004008
17.4.29 | SUMINISTRO E INSTALACION VALVULAS DE GLOBO 3/4" FC 125 PSI | UND | 4 | 160830 | 643320 |  | SUMINISTRO E INSTALACION VALVULAS DE GLOBO 3/4" FC 125 PSI | UND | 4 | 148848 | FASE II | 8 | 160830 | 1286640
17.4.30 | SUMINISTRO E INSTALACION TERMOTATOS DIGITALES NO PROGRAMABLES FC | UND | 6 | 195476 | 1172856 |  | SUMINISTRO E INSTALACION TERMOTATOS DIGITALES NO PROGRAMABLES FC | UND | 2 | 180913 | FASE II | 8 | 195476 | 1563808
17.4.31 | SUMINISTRO E INSTALACION TERMOSTATOS PROPORCIONALES DIGITALES | UND | 22 | 323946 | 7126812 |  | SUMINISTRO E INSTALACION TERMOSTATOS PROPORCIONALES DIGITALES | UND | 8 | 299811 | FASE II | 30 | 323946 | 9718380
17.4.32 | SUMINISTRO E INSTALACION ELECTROVALVULAS ON-OFF 110V | UND | 6 | 246864 | 1481184 |  | SUMINISTRO E INSTALACION ELECTROVALVULAS ON-OFF 110V | UND | 2 | 228472 | FASE II | 8 | 246864 | 1974912
17.4.33 | SUMINISTRO E INSTALACION ELECTROVALVULAS PROPORCIONALES 2 " - 2 VIAS - 24V | UND | 0 | 818556 | 0 |  | SUMINISTRO E INSTALACION ELECTROVALVULAS PROPORCIONALES 2 " - 2 VIAS - 24V | UND | 1 | 757569 | FASE II | 1 | 818556 | 818556
17.4.34 | SUMINISTRO E INSTALACION ELECTROVALVULAS PROPORCIONALES 1 1/2 " - 2 VIAS - 24V | UND | 2 | 818556 | 1637112 |  | SUMINISTRO E INSTALACION ELECTROVALVULAS PROPORCIONALES 1 1/2 " - 2 VIAS - 24V | UND | 1 | 757569 | FASE II | 3 | 818556 | 2455668
17.4.35 | SUMINISTRO E INSTALACION ELECTROVALVULAS PROPORCIONALES 1 1/2 " - 3 VIAS - 24V | UND | 0 | 818556 | 0 |  | SUMINISTRO E INSTALACION ELECTROVALVULAS PROPORCIONALES 1 1/2 " - 3 VIAS - 24V | UND | 1 | 757569 | FASE II | 1 | 818556 | 818556
17.4.36 | SUMINISTRO E INSTALACION ELECTROVALVULAS PROPORCIONALES 1 1/4 " - 24V | UND | 15 | 722203 | 10833045 |  | SUMINISTRO E INSTALACION ELECTROVALVULAS PROPORCIONALES 1 1/4 " - 24V | UND | 5 | 668396 | FASE II | 20 | 722203 | 14444060
17.4.37 | SUMINISTRO E INSTALACION ELECTROVALVULAS PROPORCIONALES 1 " - 24V | UND | 0 | 582428 | 0 |  | SUMINISTRO E INSTALACION ELECTROVALVULAS PROPORCIONALES 1 " - 24V | UND | 1 | 539034 | FASE II | 1 | 582428 | 582428
17.5 | SUMINISTRO, MONTAJE E INSTALACIÓN DE DUCTOS DE AIRE ACONDICIONADO | [5 empty] | SUMINISTRO, MONTAJE E INSTALACIÓN DE DUCTOS DE AIRE ACONDICIONADO | 0 | 0 | 0 | 0 | 0 | 0 | 0
17.5.1 | SUMINISTRO E INSTALACION DUCTOS EN LAMINA GALVANIZADA CAL. 24 Wrap FC | M2 | 77 | 63805 | 4912985 |  | SUMINISTRO E INSTALACION DUCTOS EN LAMINA GALVANIZADA CAL. 24 Wrap FC | M2 | 28 | 59051 | FASE II | 105 | 63805 | 6699525
17.5.2 | SUMINISTRO E INSTALACION DUCTOS EN LAMINA GALVANIZADA CAL. 22 Wrap FC | M2 | 540 | 70179 | 37896660 |  | SUMINISTRO E INSTALACION DUCTOS EN LAMINA GALVANIZADA CAL. 22 Wrap FC | M2 | 200 | 64950 | FASE II | 740 | 70179 | 51932460
17.5.3 | SUMINISTRO E INSTALACION AISLAMIENTO DUCTOS EN JUMBOLON FC | M2 | 617 | 19457 | 12004969 |  | SUMINISTRO E INSTALACION AISLAMIENTO DUCTOS EN JUMBOLON FC | M2 | 228 | 18007 | FASE II | 845 | 19457 | 16441165
17.5.4 | SUMINISTRO E INSTALACION DUCTOS EN LAMINA GALVANIZADA CAL. 20 Wrap UMAS | M2 | 150 | 76603 | 11490450 |  | SUMINISTRO E INSTALACION DUCTOS EN LAMINA GALVANIZADA CAL. 20 Wrap UMAS | M2 | 55 | 70895 | FASE II | 205 | 76603 | 15703615
17.5.5 | SUMINISTRO E INSTALACION AISLAMIENTO DUCTOS EN DUCT WRAP UMAS | M2 | 150 | 19457 | 2918550 |  | SUMINISTRO E INSTALACION AISLAMIENTO DUCTOS EN DUCT WRAP UMAS | M2 | 55 | 18007 | FASE II | 205 | 19457 | 3988685
17.5.6 | SUMINISTRO E INSTALACION ACOPLE FLEXIBLE DUCTOS - EQUIPOS | UND | 24 | 33394 | 801456 |  | SUMINISTRO E INSTALACION ACOPLE FLEXIBLE DUCTOS - EQUIPOS | UND | 9 | 30906 | FASE II | 33 | 33394 | 1102002
17.6 | SUMINISTRO E INSTALACIÓN DIFUSORES Y REJILLAS | [5 empty] | SUMINISTRO E INSTALACIÓN DIFUSORES Y REJILLAS | 0 | 0 | 0 | 0 | 0 | 0 | 0
17.6.1 | SUMINISTRO E INSTALACION DIFUSORES SUMINISTRO DE 12" x 12" 4V (Tipo Descolgado) con Damper OB | UND | 82 | 157287 | 12897534 |  | SUMINISTRO E INSTALACION DIFUSORES SUMINISTRO DE 12" x 12" 4V (Tipo Descolgado) con Damper OB | UND | 30 | 145568 | FASE II | 112 | 157287 | 17616144
17.6.2 | SUMINISTRO E INSTALACION DIFUSORES SUMINISTRO DE 9" x 9" 4V (Tipo Descolgado) con Damper OB | UND | 4 | 109753 | 439012 |  | SUMINISTRO E INSTALACION DIFUSORES SUMINISTRO DE 9" x 9" 4V (Tipo Descolgado) con Damper OB | UND | 2 | 101576 | FASE II | 6 | 109753 | 658518
17.6.3 | SUMINISTRO E INSTALACION REJILLAS SUMINISTRO DE 48" X 12" (TIPO DOBLE ALETA) con Damper incluye EXTRACTORES DE AIRE | UND | 4 | 231800 | 927200 |  | SUMINISTRO E INSTALACION REJILLAS SUMINISTRO DE 48" X 12" (TIPO DOBLE ALETA) con Damper incluye EXTRACTORES DE AIRE | UND | 1 | 214529 | FASE II | 5 | 231800 | 1159000
17.6.4 | SUMINISTRO E INSTALACION REJILLAS DE ACCESO/ RETORNO A FC DE 18" x 8" 160 CFM | UND | 2 | 58365 | 116730 |  | SUMINISTRO E INSTALACION REJILLAS DE ACCESO/ RETORNO A FC DE 18" x 8" 160 CFM | UND | 1 | 54017 | FASE II | 3 | 58365 | 175095
17.6.5 | SUMINISTRO E INSTALACION REJILLAS DE ACCESO/ RETORNO A FC DE 40" x 8" 320 CFM | UND | 12 | 218953 | 2627436 |  | SUMINISTRO E INSTALACION REJILLAS DE ACCESO/ RETORNO A FC DE 40" x 8" 320 CFM | UND | 4 | 202640 | FASE II | 16 | 218953 | 3503248
17.6.6 | SUMINISTRO E INSTALACION REJILLAS DE ACCESO/ RETORNO A FC DE 48" x 12" 400 CFM | UND | 8 | 231800 | 1854400 |  | SUMINISTRO E INSTALACION REJILLAS DE ACCESO/ RETORNO A FC DE 48" x 12" 400 CFM | UND | 3 | 214529 | FASE II | 11 | 231800 | 2549800
17.6.7 | SUMINISTRO E INSTALACION REJILLAS DE ACCESO/ RETORNO A FC DE 48" x 20" 2400 CFM | UND | 1 | 499017 | 499017 |  | SUMINISTRO E INSTALACION REJILLAS DE ACCESO/ RETORNO A FC DE 48" x 20" 2400 CFM | UND | 1 | 461838 | FASE II | 2 | 499017 | 998034
17.6.8 | SUMINISTRO E INSTALACION REJILLAS DE ACCESO/ RETORNO A FC DE 48" x 24" 3600 CFM | UND | 3 | 443775 | 1331325 |  | SUMINISTRO E INSTALACION REJILLAS DE ACCESO/ RETORNO A FC DE 48" x 24" 3600 CFM | UND | 1 | 410712 | FASE II | 4 | 443775 | 1775100
17.6.9 | SUMINISTRO E INSTALACION REJILLAS DE TOMA AIRE EXTERNO TAE 6" x 6" | UND | 0 | 23678 | 0 |  | SUMINISTRO E INSTALACION REJILLAS DE TOMA AIRE EXTERNO TAE 6" x 6" | UND | 1 | 21914 | FASE II | 1 | 23678 | 23678
17.6.10 | SUMINISTRO E INSTALACION REJILLAS DE TOMA AIRE EXTERNO TAE 10" x 8" | UND | 0 | 32671 | 0 |  | SUMINISTRO E INSTALACION REJILLAS DE TOMA AIRE EXTERNO TAE 10" x 8" | UND | 1 | 30236 | FASE II | 1 | 32671 | 32671
17.6.11 | SUMINISTRO E INSTALACION REJILLAS DE TOMA AIRE EXTERNO TAE 12" x 8" | UND | 16 | 45518 | 728288 |  | SUMINISTRO E INSTALACION REJILLAS DE TOMA AIRE EXTERNO TAE 12" x 8" | UND | 6 | 42127 | FASE II | 22 | 45518 | 1001396
17.6.12 | SUMINISTRO E INSTALACION REJILLAS DE TOMA AIRE EXTERNO TAE 18" x 8" | UND | 2 | 58365 | 116730 |  | SUMINISTRO E INSTALACION REJILLAS DE TOMA AIRE EXTERNO TAE 18" x 8" | UND | 1 | 54017 | FASE II | 3 | 58365 | 175095
17.6.13 | SUMINISTRO E INSTALACION REJILLA DE TOMA AIRE EXTERNO TAE 30" x 12" CN DAMPER MOTORIZADO | UND | 0 | 578669 | 0 |  | NO ESTA |  |  |  | 0 | 0 | 578669 | 0
17.6.14 | SUMINISTRO E INSTALACION REJILLA DE TOMA AIRE EXTERNO TAE 30" x 18" CN DAMPER MOTORIZADO | UND | 0 | 668044 | 0 |  | NO ESTA |  |  |  | 0 | 0 | 668044 | 0
17.7 | SUMINSITRO, MONTAJE E INSTALACIÓN DE VENTILACIÓN MECANICA | [5 empty] | SUMINSITRO, MONTAJE E INSTALACIÓN DE VENTILACIÓN MECANICA | 0 | 0 | 0 | 0 | 0 | 0 | 0
17.7.1 | SUMINISTRO E INSTALACION EXTRACTOR CENTRIFUGO 10000 cfm | UND | 1 | 11241761 | 11241761 |  | NO ESTA |  |  |  | 0 | 1 | 11241761 | 11241761
17.7.2 | SUMINISTRO E INSTALACION EXTRACTOR CENTRIFUGO 7000 cfm | UND | 1 | 9700121 | 9700121 |  | NO ESTA |  |  |  | 0 | 1 | 9700121 | 9700121
17.7.3 | SUMINISTRO E INSTALACION DUCTOS EN LAMINA GALVANIZADA CAL. 20 Wrap UMAS | M2 | 88 | 90015 | 7921320 |  | SUMINISTRO E INSTALACION DUCTOS EN LAMINA GALVANIZADA CAL. 20 Wrap UMAS | M2 | 55 | 70895 | FASE II | 143 | 90015 | 12872145
17.7.4 | SUMINISTRO E INSTALACION DUCTOS EN LAMINA GALVANIZADA CAL. 22 Wrap UMAS | M2 | 191 | 83592 | 15966072 |  | SUMINISTRO E INSTALACION DUCTOS EN LAMINA GALVANIZADA CAL. 22 Wrap UMAS | M2 | 71 | 77364 | FASE II | 262 | 83592 | 21901104
17.7.5 | SUMINISTRO E INSTALACION BANCO DE FILTROS | UND | 2 | 498443 | 996886 |  | SUMINISTRO E INSTALACION BANCO DE FILTROS | UND | 1 | 461307 | FASE II | 3 | 498443 | 1495329
17.8 | SUMNISTRO, INSTALACION Y MONTAJE CONTROL | [5 empty] | SUMNISTRO, INSTALACION Y MONTAJE CONTROL | 0 | 0 | 0 | 0 | 0 | 0 | 0
17.8.1 | SUMINISTRO E INSTALACION CONTROLADOR PLC BOMBAS TACTIL | UND | 2 | 11604897 | 23209794 |  | NO ESTA |  |  |  | 0 | 2 | 11604897 | 23209794
17.8.2 | SUMINISTRO E INSTALACION VALVULA BYPASS 2" | UND | 1 | 1978337 | 1978337 |  | SUMINISTRO E INSTALACION VALVULA BYPASS 2" | UND | 1 | 1830940 | FASE II | 2 | 1978337 | 3956674
17.8.3 | SUMINISTRO E INSTALACION SENSOR DIFERENCIAL DE PRESIÓN SISTEMA AGUA FRIA | UND | 2 | 1207567 | 2415134 |  | SUMINISTRO E INSTALACION SENSOR DIFERENCIAL DE PRESIÓN SISTEMA AGUA FRIA | UND | 2 | 1117597 | FASE II | 4 | 1207567 | 4830268
17.8.4 | SUMINISTRO E INSTALACION SENSOR DIFERENCIAL DE PRESIÓN SISTEMA AIRE UMAS | UND | 1 | 867763 | 867763 |  | SUMINISTRO E INSTALACION SENSOR DIFERENCIAL DE PRESIÓN SISTEMA AIRE UMAS | UND | 1 | 803110 | FASE II | 2 | 867763 | 1735526
17.8.5 | SUMINISTRO E INSTALACION SENSOR DE FLUJO AIRE UMAS | UND | 2 | 867763 | 1735526 |  | SUMINISTRO E INSTALACION SENSOR DE FLUJO AIRE UMAS | UND | 1 | 803110 | FASE II | 3 | 867763 | 2603289
17.8.6 | SUMINISTRO E INSTALACION VARIADOR DE BOMBAS | UND | 2 | 3301628 | 6603256 |  | NO ESTA |  |  |  | 0 | 2 | 3301628 | 6603256
17.8.7 | SUMINISTRO E INSTALACION CONTROLADOR PLC EXTRACTOR SOTANO | UND | 2 | 5806708 | 11613416 |  | NO ESTA |  |  |  | 0 | 2 | 5806708 | 11613416
17.8.8 | SUMINISTRO E INSTALACION VARIADOR DE EXTRACTOR SOTANO T1 Y T2 | UND | 2 | 1978337 | 3956674 |  | NO ESTA |  |  |  | 0 | 2 | 1978337 | 3956674
17.8.9 | SUMINISTRO E INSTALACION SENSOR CO | UND | 3 | 1104774 | 3314322 |  | SUMINISTRO E INSTALACION SENSOR CO | UND | 2 | 1022463 | FASE II | 5 | 1104774 | 5523870
17.8.10 | SUMINISTRO E INSTALACION SENSOR CONTROL CO2 UMAS | UND | 2 | 331432 | 662864 |  | SUMINISTRO E INSTALACION SENSOR CONTROL CO2 UMAS | UND | 2 | 306739 | FASE II | 4 | 331432 | 1325728
17.8.11 | SUMINISTRO E INSTALACION VARIADOR MOTOR VENTILADOR UMAS | UND | 2 | 1978337 | 3956674 |  | NO ESTA |  |  |  | 0 | 2 | 1978337 | 3956674
18 | RED DE VOZ Y DATOS Cat. 6A BLINDADO LSZH (Low Smoke Zero Halogen) | [5 empty] | RED DE VOZ Y DATOS Cat. 6A BLINDADO LSZH (Low Smoke Zero Halogen) | 0 | 0 | 0 | 0 | 0 | 0 | 0
18.1 | SUMINISTRO E INSTALACION DE TOMAS PUESTOS DE TRABAJO | [5 empty] | SUMINISTRO E INSTALACION DE TOMAS PUESTOS DE TRABAJO | 0 | 0 | 0 | 0 | 0 | 0 | 0
18.1.1 | SUMINISTRO E INSTALACION TOMAS SENCILLA RJ45 Cat. 6A DATOS BLINDADO INCLUYE MARQUILLAS | UND | 172 | 37593 | 6465996 |  | SUMINISTRO E INSTALACION TOMAS SENCILLA RJ45 Cat. 6A DATOS BLINDADO INCLUYE MARQUILLAS | UND | 64 | 34792 | FASE II | 236 | 37593 | 8871948
18.1.2 | SUMINISTRO E INSTALACION TOMAS SENCILLA RJ45 Cat. 6A VOZ BLINDADO INCLUYE MARQUILLAS | UND | 38 | 37593 | 1428534 |  | SUMINISTRO E INSTALACION TOMAS SENCILLA RJ45 Cat. 6A VOZ BLINDADO INCLUYE MARQUILLAS | UND | 14 | 34792 | FASE II | 52 | 37593 | 1954836
18.1.3 | SUMINISTRO E INSTALACION FACE PLATE DOBLE PARA TOMA RJ45 | UND | 172 | 9923 | 1706756 |  | SUMINISTRO E INSTALACION FACE PLATE DOBLE PARA TOMA RJ45 | UND | 64 | 9184 | FASE II | 236 | 9923 | 2341828
18.1.4 | SUMINISTRO E INSTALACION PATCH CORD. RJ45-RJ45 1,5 m Cat. 6A BLINDADO | UND | 172 | 45221 | 7778012 |  | SUMINISTRO E INSTALACION PATCH CORD. RJ45-RJ45 1,5 m Cat. 6A BLINDADO | UND | 64 | 41852 | FASE II | 236 | 45221 | 10672156
18.2 | SUMINISTRO E INSTALACION DE CABLES | [5 empty] | SUMINISTRO E INSTALACION DE CABLES | 0 | 0 | 0 | 0 | 0 | 0 | 0
18.2.1 | SUMINISTRO E INSTALACION CABLE 10 G F/UTP Cat. 6A CON CHAQUETA LSZH (LOW SMOKE ZERO HALOGEN) | ML | 11247 | 4503 | 50645241 |  | SUMINISTRO E INSTALACION CABLE 10 G F/UTP Cat. 6A CON CHAQUETA LSZH (LOW SMOKE ZERO HALOGEN) | ML | 1765 | 4168 | FASE II | 13012 | 4503 | 58593036
18.3 | SUMINISTRO E INSTALACION DE ELEMENTOS DE ADMINISTRACIÓN | [5 empty] | SUMINISTRO E INSTALACION DE ELEMENTOS DE ADMINISTRACIÓN | 0 | 0 | 0 | 0 | 0 | 0 | 0
18.3.1 | SUMINISTRO E INSTALACION HERRAJE PATVH PANEL 24 Pts Cat. 6A BLINDADO | UND | 9 | 268628 | 2417652 |  | SUMINISTRO E INSTALACION HERRAJE PATVH PANEL 24 Pts Cat. 6A BLINDADO | UND | 4 | 248614 | FASE II | 13 | 268628 | 3492164
18.3.2 | SUMINISTRO E INSTALACION TOMA SENCILLA RJ45 Cat. 6A AZUL DATOS BLINDADO INCLUYE MARQUILLAS | UND | 172 | 37595 | 6466340 |  | SUMINISTRO E INSTALACION TOMA SENCILLA RJ45 Cat. 6A AZUL DATOS BLINDADO INCLUYE MARQUILLAS | UND | 64 | 34794 | FASE II | 236 | 37595 | 8872420
18.3.3 | SUMINISTRO E INSTALACION TOMA SENCILLA RJ45 Cat. 6A ROJO VOZ BLINDADO INCLUYE MARQUILLAS | UND | 38 | 37595 | 1428610 |  | SUMINISTRO E INSTALACION TOMA SENCILLA RJ45 Cat. 6A ROJO VOZ BLINDADO INCLUYE MARQUILLAS | UND | 14 | 34794 | FASE II | 52 | 37595 | 1954940
18.3.4 | SUMINISTRO E INSTALACION PATCH CORD. RJ45-RJ45 3 m Cat. 6A DATOS BLINDADO | UND | 172 | 48221 | 8294012 |  | SUMINISTRO E INSTALACION PATCH CORD. RJ45-RJ45 3 m Cat. 6A DATOS BLINDADO | UND | 64 | 44628 | FASE II | 236 | 48221 | 11380156
18.3.5 | SUMINISTRO E INSTALACION PATCH CORD. RJ45-RJ45 3 m Cat. 6A VOZ BLINDADO | UND | 38 | 48221 | 1832398 |  | SUMINISTRO E INSTALACION PATCH CORD. RJ45-RJ45 3 m Cat. 6A VOZ BLINDADO | UND | 14 | 44628 | FASE II | 52 | 48221 | 2507492
18.3.6 | SUMINISTRO E INSTALACION ORGANIZADOR HORIZONTAL 2U | UND | 9 | 250719 | 2256471 |  | SUMINISTRO E INSTALACION ORGANIZADOR HORIZONTAL 2U | UND | 4 | 232040 | FASE II | 13 | 250719 | 3259347
18.4 | SUMINISTRO E INSTALACIÓN INTEGRACIÓN TELEFÓNICA | [5 empty] | SUMINISTRO E INSTALACIÓN INTEGRACIÓN TELEFÓNICA | 0 | 0 | 0 | 0 | 0 | 0 | 0
18.4.1 | SUMINISTRO E INSTALACION PATCH PANEL 24 Pts Cat. 5E BLINDADO PARA INTEGRACIÓN TELEFONICA | UND | 1 | 581760 | 581760 |  | SUMINISTRO E INSTALACION PATCH PANEL 24 Pts Cat. 5E BLINDADO PARA INTEGRACIÓN TELEFONICA | UND | 1 | 538416 | FASE II | 2 | 581760 | 1163520
18.4.2 | SUMINISTRO E INSTALACION PATCH CORD RJ45-RJ45 1m Cat 5E INTEGRACIÓN TELEFÓNICA INCLUYE MARQUILLAS | UND | 38 | 35336 | 1342768 |  | SUMINISTRO E INSTALACION PATCH CORD RJ45-RJ45 1m Cat 5E INTEGRACIÓN TELEFÓNICA INCLUYE MARQUILLAS | UND | 14 | 32703 | FASE II | 52 | 35336 | 1837472
18.4.3 | SUMINISTRO E INSTALACION ORGANIZADOR HORIZONTAL 2U | UND | 1 | 250719 | 250719 |  | SUMINISTRO E INSTALACION ORGANIZADOR HORIZONTAL 2U | UND | 4 | 232040 | FASE II | 5 | 250719 | 1253595
18.5 | SUMINISTRO E INSTALACIÓN DE BACKBONE | [5 empty] | SUMINISTRO E INSTALACIÓN DE BACKBONE | 0 | 0 | 0 | 0 | 0 | 0 | 0
18.5.1 | SUMINISTRO E INSTALACION FIBRA OPTICA 6 HILOS MULTIMODO 50/125 u. | ML | 32 | 19602 | 627264 |  | SUMINISTRO E INSTALACION FIBRA OPTICA 6 HILOS MULTIMODO 50/125 u. | ML | 12 | 18142 | FASE II | 44 | 19602 | 862488
18.5.2 | SUMINISTRO E INSTALACION BANDEJA DE FIBRA OPTICA DE 24 PUERTOS | UND | 2 | 706677 | 1413354 |  | SUMINISTRO E INSTALACION BANDEJA DE FIBRA OPTICA DE 24 PUERTOS | UND | 2 | 654027 | FASE II | 4 | 706677 | 2826708
18.5.3 | SUMINISTRO E INSTALACION ORGANIZADOR HORIZONTAL 1U | UND | 2 | 250719 | 501438 |  | SUMINISTRO E INSTALACION ORGANIZADOR HORIZONTAL 1U | UND | 2 | 232040 | FASE II | 4 | 250719 | 1002876
18.6 | SUMINISTRO E INSTALACIÓN DE OTROS | [5 empty] | SUMINISTRO E INSTALACIÓN DE OTROS | 0 | 0 | 0 | 0 | 0 | 0 | 0
18.6.1 | SUMINISTRO E INSTALACION GABINETE 2,10 m ALTO X 0,71 m PROFUNDO Y 0,81 m DE ANCHO | UND | 3 | 4504726 | 13514178 |  | SUMINISTRO E INSTALACION GABINETE 2,10 m ALTO X 0,71 m PROFUNDO Y 0,81 m DE ANCHO | UND | 1 | 4169101 | FASE II | 4 | 4504726 | 18018904
18.6.2 | SUMINISTRO E INSTALACION ORGANIZADOR VERTICAL | UND | 6 | 578906 | 3473436 |  | SUMINISTRO E INSTALACION ORGANIZADOR VERTICAL | UND | 2 | 535775 | FASE II | 8 | 578906 | 4631248
18.6.3 | SUMINISTRO E INSTALACION MULTITOMA CON 5 SALIDAS ELECTRICAS GRADO HOSPITALARIO | UND | 3 | 501331 | 1503993 |  | SUMINISTRO E INSTALACION MULTITOMA CON 5 SALIDAS ELECTRICAS GRADO HOSPITALARIO | UND | 1 | 463979 | FASE II | 4 | 501331 | 2005324
18.6.4 | SUMINISTRO E INSTALACION CABLE THHN No. 6 AWG VERDE. PARA ATERRIZAJE DE ELEMENTOS Y GABINATE | ML | 29 | 4631 | 134299 |  | SUMINISTRO E INSTALACION CABLE THHN No. 6 AWG VERDE. PARA ATERRIZAJE DE ELEMENTOS Y GABINATE | ML | 11 | 4287 | FASE II | 40 | 4631 | 185240
18.6.5 | SUMINISTRO E INSTALACION BANDEJA TIPO MALLA DE 40 x 8 cm CON ACCESORIOS | ML | 316 | 154235 | 48738260 |  | SUMINISTRO E INSTALACION BANDEJA TIPO MALLA DE 40 x 8 cm CON ACCESORIOS | ML | 230 | 142744 | FASE II | 546 | 154235 | 84212310
18.6.6 | SUMINISTRO E INSTALACION CANALETA METÁLICA DE 12 x 5 cm. | ML | 245 | 36543 | 8953035 |  | SUMINISTRO E INSTALACION CANALETA METÁLICA DE 12 x 5 cm. | ML | 91 | 33821 | FASE II | 336 | 36543 | 12278448
18.6.7 | SUMINISTRO E INSTALACION TUBERÍA EMT DE 1" INCLUYE ACCESORIOS | ML | 64 | 20181 | 1291584 |  | SUMINISTRO E INSTALACION TUBERÍA EMT DE 1" INCLUYE ACCESORIOS | ML | 23 | 18678 | FASE II | 87 | 20181 | 1755747
18.6.8 | SUMINISTRO E INSTALACION TUBERÍA EMT DE 3/4" INCLUYE ACCESORIOS | ML | 166 | 16039 | 2662474 |  | SUMINISTRO E INSTALACION TUBERÍA EMT DE 3/4" INCLUYE ACCESORIOS | ML | 61 | 14844 | FASE II | 227 | 16039 | 3640853
18.6.9 | SUMINISTRO E INSTALACION TUBERÍA PVC DE 1" INCLUYE ACCESORIOS | ML | 22 | 5910 | 130020 |  | SUMINISTRO E INSTALACION TUBERÍA PVC DE 1" INCLUYE ACCESORIOS | ML | 8 | 5469 | FASE II | 30 | 5910 | 177300
18.6.10 | SUMINISTRO E INSTALACION TUBERÍA PVC DE 3/4" INCLUYE ACCESORIOS | ML | 84 | 4755 | 399420 |  | SUMINISTRO E INSTALACION TUBERÍA PVC DE 3/4" INCLUYE ACCESORIOS | ML | 31 | 4400 | FASE II | 115 | 4755 | 546825
18.6.11 | SUMINISTRO E INSTALACION PARRILLA ORGANIZADORA DE CABLES DE 1,20 x 0,6 m | UND | 2 | 771142 | 1542284 |  | SUMINISTRO E INSTALACION PARRILLA ORGANIZADORA DE CABLES DE 1,20 x 0,6 m | UND | 4 | 713688 | FASE II | 6 | 771142 | 4626852
18.6.12 | SUMINISTRO E INSTALACION CAJA DE PASO 10 x 10 m DOBLE FONDO | UND | 4 | 12928 | 51712 |  | SUMINISTRO E INSTALACION CAJA DE PASO 10 x 10 m DOBLE FONDO | UND | 4 | 11964 | FASE II | 8 | 12928 | 103424
18.7 | SUMINISTRO E INSTALACIÓN DE REDES ELECTRICAS ESPECIALES | [5 empty] | SUMINISTRO E INSTALACIÓN DE REDES ELECTRICAS ESPECIALES | 0 | 0 | 0 | 0 | 0 | 0 | 0
18.7.1 | SUMINISTRO E INSTALACION SALIDA TOMA NEMA L5-30 RAWELT | UND | 2 | 64235 | 128470 |  | SUMINISTRO E INSTALACION SALIDA TOMA NEMA L5-30 RAWELT | UND | 2 | 59449 | FASE II | 4 | 64235 | 256940
18.7.2 | SUMINISTRO E INSTALACION CIRCUITO PREENSAMBLADO AZUL MONOFÁSICO NORMAL PARA RACK | ML | 2 | 6470 | 12940 |  | SUMINISTRO E INSTALACION CIRCUITO PREENSAMBLADO AZUL MONOFÁSICO NORMAL PARA RACK | ML | 2 | 5989 | FASE II | 4 | 6470 | 25880
18.7.3 | SUMINISTRO E INSTALACION CIRCUITO PREENSAMBLADO ROJO MONOFÁSICO REGULADO PARA RACK | ML | 2 | 6470 | 12940 |  | SUMINISTRO E INSTALACION CIRCUITO PREENSAMBLADO ROJO MONOFÁSICO REGULADO PARA RACK | ML | 2 | 5989 | FASE II | 4 | 6470 | 25880
18.7.4 | SUMINISTRO E INSTALACION BARRAJE DE PUESTA A TIERRA PARA RACK TGB | UND | 2 | 632913 | 1265826 |  | SUMINISTRO E INSTALACION BARRAJE DE PUESTA A TIERRA PARA RACK TGB | UND | 2 | 585757 | FASE II | 4 | 632913 | 2531652
18.8 | SUMINISTRO E INSTALACION DE EQUIPOS ACTIVOS | [5 empty] | SUMINISTRO E INSTALACION DE EQUIPOS ACTIVOS | 0 | 0 | 0 | 0 | 0 | 0 | 0
18.8.1 | SUMINISTRO E INSTALACION SWITCHE DE BORDE DE 24 PoE PUERTOS GIGABIT ETHERNET 10/100/1000 Gbps CON PUERTO DE ADMINSITRACION POR CONSOLA | UND | 13 | 7344406 | 95477278 |  | SUMINISTRO E INSTALACION SWITCHE DE BORDE DE 24 PoE PUERTOS GIGABIT ETHERNET 10/100/1000 Gbps CON PUERTO DE ADMINSITRACION POR CONSOLA | UND | 1 | 6797209.67 | FASE II | 14 | 7344406 | 102821684
18.8.2 | SUMINISTRO E INSTALACION MODULO SFP 10G | UND | 0 | 841635 | 0 |  | SUMINISTRO E INSTALACION MODULO SFP 10G | UND | 1 | 778929 | FASE II | 1 | 841635 | 841635
19 | SEGURIDAD ELÉCTRONICA (CCTV, CONTROL ACCESOS, DETECCION INCENDIOS Y SONIDO) | [5 empty] | SEGURIDAD ELÉCTRONICA (CCTV, CONTROL ACCESOS, DETECCION INCENDIOS Y SONIDO) | 0 | 0 | 0 | 0 | 0 | 0 | 0
19.1 | SUMINISTRO E INSTALACIÓN DE SISTEMA DE CCTV | [5 empty] | NO ESTA |  |  |  | 0 | 0 | 0 | 0
19.1.1 | SUMINISTRO E INSTALACION CAMÁRA TIPO DOMO PARA INTERIORES IP | UND | 10 | 1260653 | 12606530 |  | NO ESTA |  |  |  | 0 | 10 | 1260653 | 12606530
19.1.2 | SUMINISTRO E INSTALACION CAMARA EXTERIOR FIJA IP CON HOUSING Y ACCESORIOS DE MONTAJE | UND | 19 | 1710298 | 32495662 |  | NO ESTA |  |  |  | 0 | 19 | 1710298 | 32495662
19.1.3 | SUMINISTRO E INSTALACION PC PARA ADMINISTRACIÓN CENTRAL DE SEGURIDAD | UND | 2 | 3681238 | 7362476 |  | NO ESTA |  |  |  | 0 | 2 | 3681238 | 7362476
19.1.4 | LICENCIA CÁMARA | UND | 29 | 360550 | 10455950 |  | NO ESTA |  |  |  | 0 | 29 | 360550 | 10455950
19.1.5 | SUMINISTRO E INSTALACION MONITOR DE GRAN FORMATO LCD DE 42" | UND | 2 | 8387259 | 16774518 |  | NO ESTA |  |  |  | 0 | 2 | 8387259 | 16774518
19.1.6 | SUMINISTRO E INSTALACION SERVIDOR DE VIDEO, DISCO DURO DE 6 TB | UND | 2 | 8922704 | 17845408 |  | NO ESTA |  |  |  | 0 | 2 | 8922704 | 17845408
19.1.7 | SUMINISTRO E INSTALACION PUESTA EN FUNCIONAMIENTO Y CAPACITACIÓN | GL | 1 | 2856916 | 2856916 |  | NO ESTA |  |  |  | 0 | 1 | 2856916 | 2856916
19.2 | SUMINISTRO E INSTALACIÓN DE CONTROL DE ACCESO | [5 empty] | NO ESTA |  |  |  | 0 | 0 | 0 | 0
19.2.1 | SUMINISTRO E INSTALACION JUEGO DETECTOR MAGNETICO | UND | 19 | 231646 | 4401274 |  | NO ESTA |  |  |  | 0 | 19 | 231646 | 4401274
19.2.2 | SUMINISTRO E INSTALACION LECTOR BIOMETRICO IP | UND | 16 | 1695852 | 27133632 |  | NO ESTA |  |  |  | 0 | 16 | 1695852 | 27133632
19.2.3 | SUMINISTRO E INSTALACION CIERRE ELECTROMAGNETICO | UND | 18 | 358570 | 6454260 |  | NO ESTA |  |  |  | 0 | 18 | 358570 | 6454260
19.2.4 | SUMINISTRO E INSTALACION FUENTE PARA CERRADURAS Y MÓDULOS | UND | 20 | 449218 | 8984360 |  | NO ESTA |  |  |  | 0 | 20 | 449218 | 8984360
19.2.5 | SUMINISTRO E INSTALACION PULSADOR SALIDA | UND | 14 | 12246 | 171444 |  | NO ESTA |  |  |  | 0 | 14 | 12246 | 171444
19.2.6 | SUMINISTRO E INSTALACION CAJA DE PASO 10 x 10 m DOBLE FONDO | UND | 18 | 12928 | 232704 |  | SUMINISTRO E INSTALACION CAJA DE PASO 10 x 10 m DOBLE FONDO | UND | 4 | 11964 | FASE II | 22 | 12928 | 284416
19.2.7 | SUMINISTRO E INSTALACION SOFTWARE PARA CONTROL DE ACCESO, CONTROL, AUTOMATIZACIÓN E INTEGRACIÓN | UND | 2 | 5824460 | 11648920 |  | NO ESTA |  |  |  | 0 | 2 | 5824460 | 11648920
19.2.8 | SUMINISTRO E INSTALACION MODULO CONTROLADOR PARA 8 LECTORAS | UND | 2 | 5564822 | 11129644 |  | NO ESTA |  |  |  | 0 | 2 | 5564822 | 11129644
19.2.9 | SUMINISTRO E INSTALACION PC PARA SISTEMA DE ACCESO, INTEGRACIÓN Y CONTROL | UND | 2 | 3681238 | 7362476 |  | NO ESTA |  |  |  | 0 | 2 | 3681238 | 7362476
19.2.10 | PUESTA EN FUNCIONAMIENTO Y CAPACITACIÓN | GL | 1 | 2856916 | 2856916 |  | NO ESTA |  |  |  | 0 | 1 | 2856916 | 2856916
19.3 | SUMINISTRO E INSTALACION DE DETECCIÓN DE INDENDIO | [5 empty] | SUMINISTRO E INSTALACION DE DETECCIÓN DE INDENDIO | 0 | 0 | 0 | 0 | 0 | 0 | 0
19.3.1 | SUMINISTRO E INSTALACION ESTACION MANUAL DIRECCIONABLE DE AVISO, CON CUBIERTA ACRILICA | UND | 8 | 503198 | 4025584 |  | SUMINISTRO E INSTALACION ESTACION MANUAL DIRECCIONABLE DE AVISO, CON CUBIERTA ACRILICA | UND | 3 | 472015 | FASE II | 11 | 503198 | 5535178
19.3.2 | SUMINISTRO E INSTALACION SIRENA / ESTROBO CON SUS MODULOS DE CONTROL | UND | 8 | 360098 | 2880784 |  | SUMINISTRO E INSTALACION SIRENA / ESTROBO CON SUS MODULOS DE CONTROL | UND | 3 | 337783 | FASE II | 11 | 360098 | 3961078
19.3.3 | SUMINISTRO E INSTALACION DETECTOR DE HUMO DIRECCIONABLE CON BASE | UND | 96 | 405062 | 38885952 |  | SUMINISTRO E INSTALACION DETECTOR DE HUMO DIRECCIONABLE CON BASE | UND | 46 | 379961 | FASE II | 142 | 405062 | 57518804
19.3.4 | SUMINISTRO E INSTALACION DETECTOR DE MONOXIDO DIRECCIONABLE CON BASE | UND | 6 | 379368 | 2276208 |  | SUMINISTRO E INSTALACION DETECTOR DE MONOXIDO DIRECCIONABLE CON BASE | UND | 2 | 355859 | FASE II | 8 | 379368 | 3034944
19.3.5 | SUMINISTRO E INSTALACION CITOFONO DE EMERGENCIA | UND | 5 | 400477 | 2002385 |  | SUMINISTRO E INSTALACION CITOFONO DE EMERGENCIA | UND | 2 | 375660 | FASE II | 7 | 400477 | 2803339
19.3.6 | SUMINISTRO E INSTALACION CENTRAL DE DETECCION DE INCENDIO E INTRUSIÓN, CONSU GABINETE, FUENTE, CPU, DISPLAY Y TECLEDO, CON UN 30% DE RESERVA PARA AMPLIACIÓN. | UND | 1 | 8411205 | 8411205 |  | SUMINISTRO E INSTALACION CENTRAL DE DETECCION DE INCENDIO E INTRUSIÓN, CONSU GABINETE, FUENTE, CPU, DISPLAY Y TECLEDO, CON UN 30% DE RESERVA PARA AMPLIACIÓN. | UND | 1 | 7889971 | FASE II | 2 | 8411205 | 16822410
19.3.7 | SUMINISTRO E INSTALACION CABLE BLINDADO 2 x 16 AWG FPL | ML | 1277 | 5267 | 6725959 |  | SUMINISTRO E INSTALACION CABLE BLINDADO 2 x 16 AWG FPL | ML | 496 | 4940 | FASE II | 1773 | 5267 | 9338391
19.3.8 | SUMINISTRO E INSTALACION TUBERÍA EMT DE 3/4" INCLUYE ACCESORIOS | ML | 854 | 16039 | 13697306 |  | SUMINISTRO E INSTALACION TUBERÍA EMT DE 3/4" INCLUYE ACCESORIOS | ML | 61 | 14844 | FASE II | 915 | 16039 | 14675685
19.3.9 | SUMINISTRO E INSTALACION TUBERÍA PVC DE 3/4" INCLUYE ACCESORIOS | ML | 15 | 4755 | 71325 |  | SUMINISTRO E INSTALACION TUBERÍA PVC DE 3/4" INCLUYE ACCESORIOS | ML | 31 | 4400 | FASE II | 46 | 4755 | 218730
19.3.10 | SUMINISTRO E INSTALACION CAJA DE PASO 10 x 10 m DOBLE FONDO | UND | 23 | 12928 | 297344 |  | SUMINISTRO E INSTALACION CAJA DE PASO 10 x 10 m DOBLE FONDO | UND | 4 | 11964 | FASE II | 27 | 12928 | 349056
19.3.11 | PUESTA EN FUNCIONAMIENTO Y CAPACITACIÓN | GL | 0 | 2856916 | 0 |  | NO ESTA |  |  |  | 0 | 0 | 2856916 | 0
19.4 | SUMINISTRO E INSTALACION DE SONIDO | [5 empty] | NO ESTA |  |  |  | 0 | 0 | 0 | 0
19.4.1 | SUMINISTRO E INSTALACION PARLANTE DE TECHO 8", COBERTURA MINIMA 130° | UND | 64 | 385558 | 24675712 |  | NO ESTA |  |  |  | 0 | 64 | 385558 | 24675712
19.4.2 | SUMINISTRO E INSTALACION AMPLIFICADOR DE 4 CANALES INDEPENDIENTES, POTENCIA 1000 W CADA CANAL | UND | 2 | 8931653 | 17863306 |  | NO ESTA |  |  |  | 0 | 2 | 8931653 | 17863306
19.4.3 | SUMINISTRO E INSTALACION MATRIZ DE CONTROL, MINIMO DOS ENTRADAS ALTERNAS DE PODER | UND | 2 | 16541720 | 33083440 |  | NO ESTA |  |  |  | 0 | 2 | 16541720 | 33083440
19.4.4 | SUMINISTRO E INSTALACION MICROFONO CUELLO DE GANSO | UND | 2 | 1641662 | 3283324 |  | NO ESTA |  |  |  | 0 | 2 | 1641662 | 3283324
19.4.5 | SUMINISTRO E INSTALACION TUBERÍA EMT DE 3/4" INCLUYE ACCESORIOS | ML | 159 | 16039 | 2550201 |  | SUMINISTRO E INSTALACION TUBERÍA EMT DE 3/4" INCLUYE ACCESORIOS | ML | 61 | 14844 | FASE II | 220 | 16039 | 3528580
19.4.6 | SUMINISTRO E INSTALACION CAJA DE PASO 10 x 10 m DOBLE FONDO | UND | 4 | 12928 | 51712 |  | SUMINISTRO E INSTALACION CAJA DE PASO 10 x 10 m DOBLE FONDO | UND | 4 | 11964 | FASE II | 8 | 12928 | 103424
19.4.7 | SUMINISTRO E INSTALACION CABLE DUPLEX 2x12 AWG CODIFICADO | ML | 2380 | 8415 | 20027700 |  | NO ESTA |  |  |  | 0 | 2380 | 8415 | 20027700
19.4.8 | PUESTA EN FUNCIONAMIENTO Y CAPACITACIÓN | GL | 1 | 2856916 | 2856916 |  | NO ESTA |  |  |  | 0 | 1 | 2856916 | 2856916
COSTOS DIRECTOS |  |  |  |  | 6146856494.78 |  | 12240319786.28 | [6 empty] | 10076524060.4071 | 2496440694.52
ADMINISTRACIÓN * |  |  |  | 23.3% | 1432217563.2837
IMPREVISTOS |  |  |  | 3% | 184405694.8434 | [8 empty] | 12572964754.9271
UTILIDAD |  |  |  | 5% | 307342824.739
COSTOS INDIRECTOS |  |  |  |  | 1923966082.8661
IVA 19% SOBRE UTILIDAD |  |  |  | 19% | 58395136.7004
COSTO TOTAL OBRA (ETAPA II) |  |  |  |  | 8129217714.3465
[6 empty] | 11784427296.94 | -455892489.34 |  | 788537457.9871 |  | 332644968.6471

## ESAP NEIVA FASE II UNIFICAD (2) (hidden)
CONSTRUCCIÓN SEGUNDA ETAPA SEDE TERRITORIAL ESAP CIUDAD DE NEIVA, DEPARTAMENTO DEL HUILA
0.9528
ÍTEM | DESCRIPCIÓN | UNIDAD | CANTIDAD | VALOR UNITARIO | VALOR TOTAL |  | PRECIO FASE 1 | UND | CANT FASE I | VALOR | CÚAL ES MAYOR?
1.1 | OBRAS PRELIMINARES | [10 empty] | CANTIDAD TOTAL | PRECIO MAYOR | TOTAL
1.1.1 | DESCAPOTE A MAQUINA (INCLUYE RETIRO) | M2 | 295 | 23484 | 6927780 |  | DESCAPOTE A MAQUINA (INCLUYE RETIRO) | M2 | 250 | 25729 | FASE I | 545 | 25729 | 14022305
1.1.2 | LOCALIZACIÓN Y REPLANTEO | M2 | 580 | 3467 | 2010860 |  | NO ESTA |  |  |  | 0 | 580 | 3467 | 2010860
1.1.3 | CERRAMIENTO PROVISIONAL EN LONA VERDE H=2,00 M | ML | 40 | 33564 | 1342560 |  | NO ESTA |  |  |  | 0 | 40 | 33564 | 1342560
1.1.4 | BARRERA DE PROTECCIÓN PARA ARBOLES EXISTENTES | UND | 0 | 35057 | 0 |  | BARRERA DE PROTECCIÓN PARA ARBOLES EXISTENTES | UND | 8 | 32444 | FASE II | 8 | 35057 | 280456
1.2 | INSTALACION SERVICIOS PROVISIONALES |  |  | 0 | 0 |  | INSTALACION SERVICIOS PROVISIONALES | 0 | 0 | 0 | 0 | 0 | 0 | 0
1.2.1 | INSTALACIÓN PROVISIONAL DE AGUA (L=30m) | UN | 0 | 549836 | 0 |  | NO ESTA |  |  |  | 0 | 0 | 549836 | 0
1.2.2 | INSTALACIÓN PROVISIONAL ELECTRICA (L=50M) | UN | 0 | 3940517 | 0 |  | NO ESTA |  |  |  | 0 | 0 | 3940517 | 0
1.3 | DEMOLICIONES |  |  | 0 | 0 |  | DEMOLICIONES | 0 | 0 | 0 | 0 | 0 | 0 | 0
1.3.1 | DEMOLICIÓN AREA DE ESPACIO PUBLICO (VIAS, ANDENES, CUNETAS) INCLIUYE RETIRO DE SOBRANTES Y DISPOSICIÓN FINAL | M2 | 0 | 16701 | 0 |  | NO ESTA |  |  |  | 0 | 0 | 16701 | 0
1.3.2 | DEMOLICIÓN DE ESTRUCTURA EXISTENTE AREA CUBIERTA INCLIUYE RETIRO DE SOBRANTES Y DISPOSICIÓN FINAL | M2 | 0 | 13104 | 0 |  | NO ESTA |  |  |  | 0 | 0 | 13104 | 0
2 | CIMENTACION | [9 empty] | 0 | 0 | 0 | 0
2.1 | EXCAVACIONES, RELLENOS Y OTROS | [9 empty] | 0 | 0 | 0 | 0
2.1.1 | EXCAVACIÓN MECÁNICA EN MATERIAL COMÚN (incluye cargue y retiro) | M3 | 400 | 31642 | 12656800 |  | EXCAVACIÓN MECÁNICA EN MATERIAL COMÚN (incluye cargue y retiro) | M3 | 0 | 29285 | FASE II | 400 | 31642 | 12656800
2.1.2 | EXCAVACIÓN MANUAL EN MATERIAL COMÚN (incluye cargue y retiro) | M3 | 57.9455 | 39971 | 2316139.58 |  | EXCAVACIÓN MANUAL EN MATERIAL COMÚN (incluye cargue y retiro) | M3 | 299.45 | 36993 | FASE II | 357.3955 | 39971 | 14285455.5305
2.1.3 | RELLENOS EN MATERIAL COMÚN, SELECCIONADO DE OBRA (Incluye Compactación) | M3 | 56.1077 | 12500 | 701346 |  | RELLENOS EN MATERIAL COMÚN, SELECCIONADO DE OBRA (Incluye Compactación) | M3 | 524.07 | 11569 | FASE II | 580.1777 | 12500 | 7252221
2.1.4 | RELLENO EN RECEBO COMÚN (Incluye Compactación) | M3 | 70.485 | 62932 | 4435762.02 |  | RELLENO EN RECEBO COMÚN (Incluye Compactación) | M3 | 122.54 | 58243 | FASE II | 193.025 | 62932 | 12147449.3
2.2 | CONCRETOS DE CIMENTACIÓN | [9 empty] | 0 | 0 | 0 | 0
2.2.1 | CONCRETO POBRE DE LIMPIEZA e=0.05 m | M2 | 72.123 | 25442 | 1834953.37 |  | CONCRETO POBRE DE LIMPIEZA e=0.05 m | M2 | 1111.51 | 22663 | FASE II | 1183.633 | 25442 | 30113990.786
2.2.2 | CONCRETO PARA ZAPATAS DE 4000 psi | M3 | 36 | 652838 | 23502168 |  | CONCRETO PARA ZAPATAS DE 4000 psi | M3 | 46.48 | 670304 | FASE I | 82.48 | 670304 | 55286673.92
2.2.3 | VIGAS DE CIMENTACIÓN DE 4000 psi | M3 | 36.5 | 652838 | 23828587 |  | VIGAS DE CIMENTACIÓN DE 4000 psi | M3 | 45.04 | 670304 | FASE I | 81.54 | 670304 | 54656588.16
2.2.4 | MURO DE CONTENCIÓN SOTANO EN CONCRETO DE 4000 PSI | M3 | 13 | 795025 | 10335325 |  | MURO DE CONTENCIÓN SOTANO EN CONCRETO DE 4000 PSI | M3 | 34.93 | 742932 | FASE II | 47.93 | 795025 | 38105548.25
2.3 | CONSTRUCCIÓN VARIOS EN CONCRETO | [9 empty] | 0 | 0 | 0 | 0
2.3.1 | TANQUE DE ALMACENAMIENTO Y RESERVA EN CONCRETO DE 4000 PSI | M3 | 13.7 | 821235 | 11250919.5 |  | TANQUE DE ALMACENAMIENTO Y RESERVA EN CONCRETO DE 4000 PSI | M3 | 50.62 | 742932 | FASE II | 64.32 | 821235 | 52821835.2
2.4 | SUMINISTRO E INSTALACIÓN ACERO DE REFUERZO CIMENTACIÓN | [9 empty] | 0 | 0 | 0 | 0
2.4.1 | ACERO DE REFUERZO 60000 psi Incluye ALAMBRE DE AMARRE | KG | 8230.7 | 5221 | 42972484.7 | 3687 | ACERO DE REFUERZO 60000 psi Incluye ALAMBRE DE AMARRE | KG | 16621.25 | 5000 | FASE II | 24851.95 | 5221 | 129752030.95
2.4.2 | MALLA ELECTROSOLDADA PLACA CONTRAPISO Q84 Ø4 mm separación 15x15 cm o similar | M2 | 242.5 | 7831.5 | 1899138.75 | 5139 | MALLA ELECTROSOLDADA PLACA CONTRAPISO Q84 Ø4 mm separación 15x15 cm o similar | M2 | 1871.1 | 7500 | FASE II | 2113.6 | 7831.5 | 16552658.4
3 | ESTRUCTURAS EN CONCRETO Y METALICAS | [9 empty] | 0 | 0 | 0 | 0
3.1 | ELEMENTOS ESTRUCTURALES | [9 empty] | 0 | 0 | 0 | 0
3.1.1 | COLUMNAS EN CONCRETO DE 4000 psi | M3 | 24.94 | 789448 | 19688833.12 |  | COLUMNAS EN CONCRETO DE 4000 psi | M3 | 247.78 | 789448 | FASE II | 272.72 | 789448 | 215298258.56
3.1.2 | PANTALLAS ASCENSORES Y ESCALERA EJES F2 Y K2 EN CONCRETO DE 4000 PSI | M3 | 15.57 | 789448 | 12291705.36 |  | PANTALLAS ASCENSORES Y ESCALERA EJES F2 Y K2 EN CONCRETO DE 4000 PSI | M3 | 152.64 | 789448 | FASE II | 168.21 | 789448 | 132793048.08
3.2 | PLACAS Y LOSAS DE ENTREPISO | [9 empty] | 0 | 0 | 0 | 0
3.2.1 | PLACA ENTREPISO ALIGERADA H= 0.60M EN CONCRETO DE 4000 PSI incluye, VIGAS, VIGUETAS, RIOSTRAS, CASETON E: 7.5 cms aprox, etc | M3 | 0 | 905780 | 0 |  | NO ESTA |  |  |  | 0 | 0 | 905780 | 0
3.2.2 | PLACA MACIZA CONTRAPISO CIMENTACION E: 15 cms | M2 | 235.6 | 95123 | 22410978.8 |  | PLACA MACIZA CONTRAPISO CIMENTACION E: 15 cms | M2 | 1581 | 95313 | FASE I | 1816.6 | 95313 | 173145595.8
3.2.3 | PLACA MACIZA ZONA ASCENSOR 2DA PLANTA | M3 | 0 | 789448 | 0 |  | PLACA MACIZA ZONA ASCENSOR 2DA PLANTA | M3 | 8.9 | 705686 | FASE II | 8.9 | 789448 | 7026087.2
3.3 | CONSTRUCCIONES VARIAS EN CONCRETO | [9 empty] | 0 | 0 | 0 | 0
3.3.1 | MURO EN CONCRETO DE 4000 PSI DESCOLGADO VIGA 00C 30x120 | M3 | 11.3 | 795025 | 8983782.5 |  | MURO EN CONCRETO DE 4000 PSI DESCOLGADO VIGA 00C 30x120 | M3 | 73 | 687672 | FASE II | 84.3 | 795025 | 67020607.5
3.3.2 | MURO ESTRUCTURAL EN CONCRETO DE 4000 PSI FACHADA EXTERIOR | M3 | 15.9 | 766762 | 12191515.8 |  | MURO ESTRUCTURAL EN CONCRETO DE 4000 PSI FACHADA EXTERIOR | M3 | 109 | 687672 | FASE II | 124.9 | 766762 | 95768573.8
3.3.3 | ESCALERAS INTERNAS | M3 | 4.7 | 910627 | 4279946.9 | en que son?? | ESCALERAS INTERNAS | M3 | 30 | 705686 | FASE II | 34.7 | 910627 | 31598756.9
3.3.4 | ESCALERA ACCESO SEGUNDO (2DO) Y TERCER (3ER) PISO EJES 1 Y 4' | M3 | 2 | 910627 | 1821254 |  | ESCALERA ACCESO SEGUNDO (2DO) Y TERCER (3ER) PISO EJES 1 Y 4' | M3 | 17 | 705686 | FASE II | 19 | 910627 | 17301913
3.3.5 | RAMPAS DE ACCESO Incluye ACERO DE REFUERZO | M3 | 9 | 852120 | 7669080 | 1014500 | RAMPAS DE ACCESO Incluye ACERO DE REFUERZO | M3 | 63 | 723230 | FASE II | 72 | 852120 | 61352640
3.4 | SUMINISTRO E INSTALACIÓN ACERO DE REFUERZO ELEMENTOS ESTRUCTURALES, PLACAS MACIZAS, CONSTRUCCIONES VARIAS EN CONCRETOS | [9 empty] | 0 | 0 | 0 | 0
3.4.1 | ACERO DE REFUERZO 60000 psi Incluye ALAMBRE DE AMARRE | KG | 84343.4 | 5221 | 440356891.4 |  | ACERO DE REFUERZO 60000 psi Incluye ALAMBRE DE AMARRE | KG | 16621.25 | 5000 | FASE II | 100964.65 | 5221 | 527136437.65
3.4.2 | MALLA ELECTROSOLDADA PLACA ENTREPISO Q85 Ø4 mm separación 15x15 cm o similar | M2 | 938.2 | 7831.5 | 7347513.3 |  | MALLA ELECTROSOLDADA PLACA ENTREPISO Q85 Ø4 mm separación 15x15 cm o similar | M2 | 6220.01 | 7500 | FASE II | 7158.21 | 7831.5 | 56059521.615
3.5 | SUMINISTRO E INSTALACION DE ESTRUCTURA METALICA CUBIERTA | [9 empty] | 0 | 0 | 0 | 0
3.5.1 | CERCHA METALICA CUBIERTA | ML | 14.1 | 109392 | 1542427.2 | 213621 | CERCHA METALICA CUBIERTA | ML | 194 | 102216 | FASE II | 208.1 | 109392 | 22764475.2
3.5.2 | CORREAS METALICAS CUBIERTA | ML | 28.6 | 78264 | 2238350.4 | 152834 | CORREAS METALICAS CUBIERTA | ML | 1240 | 72433 | FASE II | 1268.6 | 78264 | 99285710.4
3.5.3 | CUBIERTA TIPO SANDWICH | M2 | 488.5 | 103483 | 50551445.5 |  | CUBIERTA TIPO SANDWICH | M2 | 508 | 95772 | FASE II | 996.5 | 103483 | 103120809.5
4 | CIELO RASOS | [9 empty] | 0 | 0 | 0 | 0
4.1 | SUMINISTRO E INSTALACION DE CIELOS RASOS PISO 1 |  |  | 0 | 0 |  | SUMINISTRO E INSTALACION DE CIELOS RASOS PISO 1 | 0 | 0 | 0 | 0 | 0 | 0 | 0
4.1.1 | SUMINISTRO E INSTALACION CIELO RASO EN DRYWALL LAMINA VERDE RH PINTADO A 3 MANOS PINTURA VINILO TIPO 1 o similar BLANCA Ref. Planos 09512 AULAS Y GENERAL | M2 | 0 | 52673 | 0 |  | NO ESTA |  |  |  | 0 | 0 | 52673 | 0
4.1.2 | SUMINISTRO E INSTALACION CIELO RASO EN DRYWALL LAMINA BLANCA PINTADO A 3 MANOS PINTURA VINILO TIPO 1 BLANCA Ref. Planos 09511 | M2 | 0 | 52673 | 0 |  | SUMINISTRO E INSTALACION CIELO RASO EN DRYWALL LAMINA BLANCA PINTADO A 3 MANOS PINTURA VINILO TIPO 1 BLANCA Ref. Planos 09511 | M2 | 388.43 | 41614 | FASE II | 388.43 | 52673 | 20459773.39
4.2 | SUMINISTRO E INSTALACION DE CIELOS RASOS PISO 2 | [5 empty] | NO ESTA |  |  |  | 0 | 0 | 0 | 0
4.2.1 | SUMINISTRO E INSTALACION CIELO RASO EN DRYWALL LAMINA VERDE RH PINTADO A 3 MANOS PINTURA VINILO TIPO 1 o similar BLANCA Ref. Planos 09512 | M2 | 68.99 | 52673 | 3633910.27 |  | SUMINISTRO E INSTALACION CIELO RASO EN DRYWALL LAMINA VERDE RH PINTADO A 3 MANOS PINTURA VINILO TIPO 1 o similar BLANCA Ref. Planos 09512 | M2 | 59.86 | 41614 | FASE II | 128.85 | 52673 | 6786916.05
4.2.2 | SUMINISTRO E INSTALACION CIELO RASO EN DRYWALL LAMINA BLANCA PINTADO A 3 MANOS PINTURA VINILO TIPO 1 BLANCA Ref. Planos 09511 | M2 | 701.75 | 52673 | 36963277.75 |  | SUMINISTRO E INSTALACION CIELO RASO EN DRYWALL LAMINA BLANCA PINTADO A 3 MANOS PINTURA VINILO TIPO 1 BLANCA Ref. Planos 09511 | M2 | 388.43 | 41614 | FASE II | 1090.18 | 52673 | 57423051.14
4.3 | SUMINISTRO E INSTALACION DE CIELOS RASOS PISO 3 | [5 empty] | NO ESTA |  |  |  | 0 | 0 | 0 | 0
4.3.1 | SUMINISTRO E INSTALACION CIELO RASO EN DRYWALL LAMINA VERDE RH PINTADO A 3 MANOS PINTURA VINILO TIPO 1 o similar BLANCA Ref. Planos 09512 | M2 | 68.99 | 72889 | 5028612.11 |  | SUMINISTRO E INSTALACION CIELO RASO EN DRYWALL LAMINA VERDE RH PINTADO A 3 MANOS PINTURA VINILO TIPO 1 o similar BLANCA Ref. Planos 09512 | M2 | 59.86 | 41614 | FASE II | 128.85 | 72889 | 9391747.65
4.3.2 | SUMINISTRO E INSTALACION CIELO RASO EN DRYWALL LAMINA BLANCA PINTADO A 3 MANOS PINTURA VINILO TIPO 1 BLANCA Ref. Planos 09511 | M2 | 565.59 | 69024 | 39039284.16 |  | SUMINISTRO E INSTALACION CIELO RASO EN DRYWALL LAMINA BLANCA PINTADO A 3 MANOS PINTURA VINILO TIPO 1 BLANCA Ref. Planos 09511 | M2 | 388.43 | 41614 | FASE II | 954.02 | 69024 | 65850276.48
4.4 | SUMINISTRO E INSTALACION DE CIELOS RASOS PISO 4 | [5 empty] | NO ESTA |  |  |  | 0 | 0 | 0 | 0
4.4.1 | SUMINISTRO E INSTALACION CIELO RASO EN DRYWALL LAMINA VERDE RH PINTADO A 3 MANOS PINTURA VINILO TIPO 1 o similar BLANCA Ref. Planos 09512 | M2 | 51.89 | 72889 | 3782210.21 |  | SUMINISTRO E INSTALACION CIELO RASO EN DRYWALL LAMINA VERDE RH PINTADO A 3 MANOS PINTURA VINILO TIPO 1 o similar BLANCA Ref. Planos 09512 | M2 | 59.86 | 41614 | FASE II | 111.75 | 72889 | 8145345.75
4.4.2 | SUMINISTRO E INSTALACION CIELO RASO EN DRYWALL LAMINA BLANCA PINTADO A 3 MANOS PINTURA VINILO TIPO 1 BLANCA Ref. Planos 09511 | M2 | 1250.28 | 69024 | 86299326.72 |  | SUMINISTRO E INSTALACION CIELO RASO EN DRYWALL LAMINA BLANCA PINTADO A 3 MANOS PINTURA VINILO TIPO 1 BLANCA Ref. Planos 09511 | M2 | 388.43 | 41614 | FASE II | 1638.71 | 69024 | 113110319.04
4.4.3 | SUMINISTRO E INSTALACION LINEAL DE DRYWALL LAMINA BLANCA PINTADA A 3 MANOS PINTURAVINILO TIPO 1 BLANCA Ref. Planos 09513 | ML | 250.056 | 17522 | 4381481.23 |  | NO ESTA |  |  |  | 0 | 250.056 | 17522 | 4381481.232
4.4.4 | SUMINISTRO E INSTALACION REJILLA EN MADERA FLOR MORADO NATURAL INCLUYE ESTRUCTURA DE APOYO VER PLANO DETALLE CORTE 06507 | M2 | 149.82 | 48102 | 7206641.64 |  | NO ESTA |  |  |  | 0 | 149.82 | 48102 | 7206641.64
5 | CONSTRUCCIÓN DE MUROS ARQUITECTONICOS | [9 empty] | 0 | 0 | 0 | 0
5.1 | CONSTRUCCIÓN MUROS ARQUITECTONICOS SEMISOTANO | [9 empty] | 0 | 0 | 0 | 0
5.1.1 | MURO EN CONCRETO DE 4000 PSI e=0.12 m Ver. Planos Tipo Muro M-1 | M3 | 0 | 821235 | 0 |  | MURO EN CONCRETO DE 4000 PSI e=0.12 m Ver. Planos Tipo Muro M-1 | M3 | 0.73 | 687672 | FASE II | 0.73 | 821235 | 599501.55
5.1.2 | MURO EN CONCRETO DE 4000 PSI e=0.15 m Ver. Planos Tipo Muro M-2 | M3 | 11.33 | 821235 | 9304592.55 |  | MURO EN CONCRETO DE 4000 PSI e=0.15 m Ver. Planos Tipo Muro M-2 | M3 | 11.33 | 687672 | FASE II | 22.66 | 821235 | 18609185.1
5.1.3 | MURO EN CONCRETO DE 4000 PSI e=0.25 m Ver. Planos Tipo Muro M-3 | M3 | 95.595 | 821235 | 78505959.83 |  | MURO EN CONCRETO DE 4000 PSI e=0.25 m Ver. Planos Tipo Muro M-3 | M3 | 95.6 | 687672 | FASE II | 191.195 | 821235 | 157016025.825
5.1.4 | MURO EN CONCRETO DE 4000 PSI e=0.30 m Ver. Planos Tipo Muro M-4 | M3 | 20.12 | 821235 | 16523248.2 |  | MURO EN CONCRETO DE 4000 PSI e=0.30 m Ver. Planos Tipo Muro M-4 | M3 | 20.12 | 687672 | FASE II | 40.24 | 821235 | 33046496.4
5.1.5 | MURO EN CONCRETO DE 4000 PSI e=0.40 m Ver. Planos Tipo Muro M-5 | M3 | 80.485 | 821235 | 66097098.98 |  | MURO EN CONCRETO DE 4000 PSI e=0.40 m Ver. Planos Tipo Muro M-5 | M3 | 80.49 | 687672 | FASE II | 160.975 | 821235 | 132198304.125
5.1.6 | MURO EN LADRILLO GRAN FORMATO e= 0.12 m Ref. Tierra Ver. Planos Tipo Muro M-6 | M2 | 79.69 | 141317 | 11261551.73 |  | MURO EN LADRILLO GRAN FORMATO e= 0.12 m Ref. Tierra Ver. Planos Tipo Muro M-6 | M2 | 79.69 | 146012 | FASE I | 159.38 | 146012 | 23271392.56
5.1.7 | MURO EN LADRILLO GRAN FORMATO e= 0.25 m Ref. Tierra Ver. Planos Tipo Muro M-7 | M2 | 21.32 | 186538 | 3976990.16 |  | MURO EN LADRILLO GRAN FORMATO e= 0.25 m Ref. Tierra Ver. Planos Tipo Muro M-7 | M2 | 21.32 | 292026 | FASE I | 42.64 | 292026 | 12451988.64
5.2 | CONSTRUCCIÓN MUROS ARQUITECTONICOS EXTERIORES |  |  | 0 | 0 |  | CONSTRUCCIÓN MUROS ARQUITECTONICOS EXTERIORES | 0 | 0 | 0 | 0 | 0 | 0 | 0
5.2.1 | MURO EN CONCRETO DE 4000 PSI e=0.15 m Ver. Planos Tipo Muro M-2 | M3 | 0 | 821235 | 0 |  | NO ESTA |  |  |  | 0 | 0 | 821235 | 0
5.2.2 | MURO EN CONCRETO DE 4000 PSI e=0.25 m Ver. Planos Tipo Muro M-3 | M3 | 0 | 821235 | 0 |  | NO ESTA |  |  |  | 0 | 0 | 821235 | 0
5.3 | CONSTRUCCIÓN MUROS ARQUITECTONICOS PISO 1 | [9 empty] | 0 | 0 | 0 | 0
5.3.1 | ENCHAPE DE MURO BAÑOS PORCELANATO GRIS 30*40CM | M2 | 91.915 | 102358 | 9408235.57 |  | ENCHAPE DE MURO BAÑOS PORCELANATO GRIS 30*40CM | M2 | 91.92 | 105344 | FASE I | 183.835 | 105344 | 19365914.24
5.3.2 | MURO EN CONCRETO DE 4000 PSI e=0.15 m Ver. Planos Tipo Muro M-2 | M3 | 29.66 | 821235 | 24357830.1 |  | MURO EN CONCRETO DE 4000 PSI e=0.15 m Ver. Planos Tipo Muro M-2 | M3 | 11.33 | 687672 | FASE II | 40.99 | 821235 | 33662422.65
5.3.3 | MURO EN CONCRETO DE 4000 PSI e=0.25 m Ver. Planos Tipo Muro M-3 | M3 | 8.76 | 821235 | 7194018.6 |  | MURO EN CONCRETO DE 4000 PSI e=0.25 m Ver. Planos Tipo Muro M-3 | M3 | 95.6 | 687672 | FASE II | 104.36 | 821235 | 85704084.6
5.3.4 | MURO EN CONCRETO DE 4000 PSI e=0.40 m Ver. Planos Tipo Muro M-5 | M3 | 54.39 | 821235 | 44666971.65 |  | MURO EN CONCRETO DE 4000 PSI e=0.40 m Ver. Planos Tipo Muro M-5 | M3 | 80.49 | 687672 | FASE II | 134.88 | 821235 | 110768176.8
5.3.5 | MURO EN LADRILLO GRAN FORMATO e= 0.12 m Ref. Tierra Ver. Planos Tipo Muro M-6 | M2 | 204.56 | 141317 | 28907805.52 |  | MURO EN LADRILLO GRAN FORMATO e= 0.12 m Ref. Tierra Ver. Planos Tipo Muro M-6 | M2 | 79.69 | 146012 | FASE I | 284.25 | 146012 | 41503911
5.3.6 | MURO EN LADRILLO GRAN FORMATO e= 0.25 m Ref. Tierra Ver. Planos Tipo Muro M-7 | M2 | 76.37 | 186538 | 14245907.06 |  | MURO EN LADRILLO GRAN FORMATO e= 0.25 m Ref. Tierra Ver. Planos Tipo Muro M-7 | M2 | 21.32 | 292026 | FASE I | 97.69 | 292026 | 28528019.94
5.4 | CONSTRUCCIÓN MUROS ARQUITECTONICOS PISO 2 | [9 empty] | 0 | 0 | 0 | 0
5.4.1 | ENCHAPE DE MURO BAÑOS PORCELANATO GRIS 30*40CM | M2 | 89.605 | 102358 | 9171788.59 |  | ENCHAPE DE MURO BAÑOS PORCELANATO GRIS 30*40CM | M2 | 91.92 | 105344 | FASE I | 181.525 | 105344 | 19122569.6
5.4.2 | MURO EN CONCRETO DE 4000 PSI e=0.15 m Ver. Planos Tipo Muro M-2 | M3 | 1.12 | 821235 | 919783.2 |  | MURO EN CONCRETO DE 4000 PSI e=0.15 m Ver. Planos Tipo Muro M-2 | M3 | 11.33 | 687672 | FASE II | 12.45 | 821235 | 10224375.75
5.4.3 | MURO EN CONCRETO DE 4000 PSI e=0.25 m Ver. Planos Tipo Muro M-3 | M3 | 31.71 | 821235 | 26041361.85 |  | MURO EN CONCRETO DE 4000 PSI e=0.25 m Ver. Planos Tipo Muro M-3 | M3 | 95.6 | 687672 | FASE II | 127.31 | 821235 | 104551427.85
5.4.4 | MURO EN CONCRETO DE 4000 PSI e=0.40 m Ver. Planos Tipo Muro M-5 | M3 | 81.89 | 821235 | 67250934.15 |  | MURO EN CONCRETO DE 4000 PSI e=0.40 m Ver. Planos Tipo Muro M-5 | M3 | 80.49 | 687672 | FASE II | 162.38 | 821235 | 133352139.3
5.4.5 | MURO EN LADRILLO GRAN FORMATO e= 0.12 m Ref. Tierra Ver. Planos Tipo Muro M-6 | M2 | 139.68 | 141317 | 19739158.56 |  | MURO EN LADRILLO GRAN FORMATO e= 0.12 m Ref. Tierra Ver. Planos Tipo Muro M-6 | M2 | 79.69 | 146012 | FASE I | 219.37 | 146012 | 32030652.44
5.4.6 | MURO EN LADRILLO GRAN FORMATO e= 0.25 m Ref. Tierra Ver. Planos Tipo Muro M-7 | M2 | 124.47 | 186538 | 23218384.86 |  | MURO EN LADRILLO GRAN FORMATO e= 0.25 m Ref. Tierra Ver. Planos Tipo Muro M-7 | M2 | 21.32 | 292026 | FASE I | 145.79 | 292026 | 42574470.54
5.5 | CONSTRUCCION MUROS ARQUITECTONICOS PISO 3 | [5 empty] | NO ESTA |  |  |  | 0 | 0 | 0 | 0
5.5.1 | ENCHAPE DE MURO BAÑOS PORCELANATO GRIS 30*40CM | M2 | 179.21 | 102358 | 18343577.18 |  | ENCHAPE DE MURO BAÑOS PORCELANATO GRIS 30*40CM | M2 | 91.92 | 105344 | FASE I | 271.13 | 105344 | 28561918.72
5.5.2 | MURO EN CONCRETO DE 4000 PSI e=0.15 m Ver. Planos Tipo Muro M-2 | M3 | 1.45 | 821235 | 1190790.75 |  | MURO EN CONCRETO DE 4000 PSI e=0.15 m Ver. Planos Tipo Muro M-2 | M3 | 11.33 | 687672 | FASE II | 12.78 | 821235 | 10495383.3
5.5.3 | MURO EN CONCRETO DE 4000 PSI e=0.25 m Ver. Planos Tipo Muro M-3 | M3 | 31.54 | 821235 | 25901751.9 |  | MURO EN CONCRETO DE 4000 PSI e=0.25 m Ver. Planos Tipo Muro M-3 | M3 | 95.6 | 687672 | FASE II | 127.14 | 821235 | 104411817.9
5.5.4 | MURO EN CONCRETO DE 4000 PSI e=0.40 m Ver. Planos Tipo Muro M-5 | M3 | 69.08 | 821235 | 56730913.8 |  | MURO EN CONCRETO DE 4000 PSI e=0.40 m Ver. Planos Tipo Muro M-5 | M3 | 80.49 | 687672 | FASE II | 149.57 | 821235 | 122832118.95
5.5.5 | MURO EN LADRILLO GRAN FORMATO e= 0.12 m Ref. Tierra Ver. Planos Tipo Muro M-6 | M2 | 276.55 | 157768 | 43630740.4 |  | MURO EN LADRILLO GRAN FORMATO e= 0.12 m Ref. Tierra Ver. Planos Tipo Muro M-6 | M2 | 79.69 | 146012 | FASE II | 356.24 | 157768 | 56203272.32
5.5.6 | MURO EN LADRILLO GRAN FORMATO e= 0.25 m Ref. Tierra Ver. Planos Tipo Muro M-7 | M2 | 132.12 | 315534 | 41688352.08 |  | MURO EN LADRILLO GRAN FORMATO e= 0.25 m Ref. Tierra Ver. Planos Tipo Muro M-7 | M2 | 21.32 | 292026 | FASE II | 153.44 | 315534 | 48415536.96
5.6 | CONSTRUCCIÓN MUROS ARQUITECTONICOS PISO 4 | [5 empty] | NO ESTA |  |  |  | 0 | 0 | 0 | 0
5.6.1 | ENCHAPE DE MURO BAÑOS PORCELANATO GRIS 30*40CM | M2 | 142.06 | 102358 | 14540977.48 |  | ENCHAPE DE MURO BAÑOS PORCELANATO GRIS 30*40CM | M2 | 91.92 | 105344 | FASE I | 233.98 | 105344 | 24648389.12
5.6.2 | MURO EN CONCRETO DE 4000 PSI e=0.15 m Ver. Planos Tipo Muro M-2 | M3 | 1.25 | 821235 | 1026543.75 |  | MURO EN CONCRETO DE 4000 PSI e=0.15 m Ver. Planos Tipo Muro M-2 | M3 | 11.33 | 687672 | FASE II | 12.58 | 821235 | 10331136.3
5.6.3 | MURO EN CONCRETO DE 4000 PSI e=0.25 m Ver. Planos Tipo Muro M-3 | M3 | 27.45 | 821235 | 22542900.75 |  | MURO EN CONCRETO DE 4000 PSI e=0.25 m Ver. Planos Tipo Muro M-3 | M3 | 95.6 | 687672 | FASE II | 123.05 | 821235 | 101052966.75
5.6.4 | MURO EN CONCRETO DE 4000 PSI e=0.40 m Ver. Planos Tipo Muro M-5 | M3 | 14.01 | 821235 | 11505502.35 |  | MURO EN CONCRETO DE 4000 PSI e=0.40 m Ver. Planos Tipo Muro M-5 | M3 | 80.49 | 687672 | FASE II | 94.5 | 821235 | 77606707.5
5.6.5 | MURO EN LADRILLO GRAN FORMATO e= 0.12 m Ref. Tierra Ver. Planos Tipo Muro M-6 | M2 | 316.99 | 157768 | 50010878.32 |  | MURO EN LADRILLO GRAN FORMATO e= 0.12 m Ref. Tierra Ver. Planos Tipo Muro M-6 | M2 | 79.69 | 146012 | FASE II | 396.68 | 157768 | 62583410.24
5.6.6 | MURO EN LADRILLO GRAN FORMATO e= 0.25 m Ref. Tierra Ver. Planos Tipo Muro M-7 | M2 | 112.85 | 315534 | 35608011.9 |  | MURO EN LADRILLO GRAN FORMATO e= 0.25 m Ref. Tierra Ver. Planos Tipo Muro M-7 | M2 | 21.32 | 292026 | FASE II | 134.17 | 315534 | 42335196.78
5.7 | CONSTRUCCIÓN MUROS ARQUITECTONICOS CUBIERTA | [5 empty] | NO ESTA |  |  |  | 0 | 0 | 0 | 0
5.7.1 | MURO EN DRYWALL e=0.15 m | M2 | 94.59 | 54150 | 5122048.5 |  | NO ESTA |  |  |  | 0 | 94.59 | 54150 | 5122048.5
5.7.2 | MURO EN CONCRETO DE 4000 PSI e=0.15 m Ver. Planos Tipo Muro M-2 | M3 | 26.75 | 821235 | 21968036.25 |  | MURO EN CONCRETO DE 4000 PSI e=0.15 m Ver. Planos Tipo Muro M-2 | M3 | 11.33 | 687672 | FASE II | 38.08 | 821235 | 31272628.8
5.7.3 | MURO EN CONCRETO DE 4000 PSI e=0.25 m Ver. Planos Tipo Muro M-3 | M3 | 33.22 | 821235 | 27281426.7 |  | MURO EN CONCRETO DE 4000 PSI e=0.25 m Ver. Planos Tipo Muro M-3 | M3 | 95.6 | 687672 | FASE II | 128.82 | 821235 | 105791492.7
6 | ACABADOS DE PISOS | [9 empty] | 0 | 0 | 0 | 0
6.1 | SUMINISTRO E INSTALACIÓN PISOS SEMISOTANO |  |  | 0 | 0 |  | SUMINISTRO E INSTALACIÓN PISOS SEMISOTANO | 0 | 0 | 0 | 0 | 0 | 0 | 0
6.1.1 | ANDEN INTERNO EN CONCRETO DE 2500 PSI CON ACABADO CEMENTO PULIDO Ref. Planos 03318 | M2 | 0 | 89287 | 0 |  | ANDEN INTERNO EN CONCRETO DE 2500 PSI CON ACABADO CEMENTO PULIDO Ref. Planos 03318 | M2 | 457.19 | 89579 | FASE I | 457.19 | 89579 | 40954623.01
6.1.2 | ACABADO DE PISO DE CONCRETO GRIS PULIDO Ref. Planos 09650-1 | M2 | 0 | 8211 | 0 |  | ACABADO DE PISO DE CONCRETO GRIS PULIDO Ref. Planos 09650-1 | M2 | 1963.08 | 7314 | FASE II | 1963.08 | 8211 | 16118849.88
6.1.3 | SUMINISTRO E INSTALACION PISO TABLETA ZONAS COMUNES Incluye ALISTADO Referencia ALFA 30 X 30 HUILA Ref. Planos 09610.1 | M2 | 0 | 108210 | 0 |  | SUMINISTRO E INSTALACION PISO TABLETA ZONAS COMUNES Incluye ALISTADO Referencia ALFA 30 X 30 HUILA Ref. Planos 09610.1 | M2 | 1.4 | 102488 | FASE II | 1.4 | 108210 | 151494
6.2 | SUMINISTRO E INSTALACIÓN DE PISOS ESPACIO PUBLICO | [9 empty] | 0 | 0 | 0 | 0
6.2.1 | SUMINISTRO E INSTALACION ANDEN EN LOSETA PREFABRICADA Referencia A50 GRIS 40 X 40 incluye alistadio - (Especificación Cartilla Andenes IDU-2011) | M2 | 1832.072 | 91697 | 167995506.18 |  | SUMINISTRO E INSTALACION ANDEN EN LOSETA PREFABRICADA Referencia A50 GRIS 40 X 40 incluye alistadio - (Especificación Cartilla Andenes IDU-2011) | M2 | 45.8 | 84865 | FASE II | 1877.872 | 91697 | 172195228.784
6.2.2 | SUMINISTRO E INSTALACION JARDIN Ref. Planos A2900 (Incluye material aislante, impermeabilizante, tierra, abonos y plantas ornamentales) | M2 | 183.664 | 96306 | 17687945.18 |  | SUMINISTRO E INSTALACION JARDIN Ref. Planos A2900 (Incluye material aislante, impermeabilizante, tierra, abonos y plantas ornamentales) | M2 | 4.59 | 89130 | FASE II | 188.254 | 96306 | 18129989.724
6.3 | SUMINISTRO E INSTALACIÓN DE PISOS PISO 1 | [9 empty] | 0 | 0 | 0 | 0
6.3.1 | SUMINISTRO E INSTALACION PISO TABLETA ZONAS COMUNES Incluye ALISTADO Referencia ALFA 30 X 30 HUILA Ref. Planos 09610.1 | M2 | 513.96 | 108210 | 55615611.6 |  | SUMINISTRO E INSTALACION PISO TABLETA ZONAS COMUNES Incluye ALISTADO Referencia ALFA 30 X 30 HUILA Ref. Planos 09610.1 | M2 | 1.4 | 102488 | FASE II | 515.36 | 108210 | 55767105.6
6.3.2 | SUMINISTRO E INSTALACION PISO LOSETA PREFABRICADA GRIS Referencia A30 DE 40X60 - (Especificación Cartilla Andenes IDU-2011) Ref. Planos 09620.8 | M2 | 230.83 | 70614 | 16299829.62 |  | SUMINISTRO E INSTALACION PISO LOSETA PREFABRICADA GRIS Referencia A30 DE 40X60 - (Especificación Cartilla Andenes IDU-2011) Ref. Planos 09620.8 | M2 | 576.27 | 67225 | FASE II | 807.1 | 70614 | 56992559.4
6.3.3 | SUMINISTRO E INSTALACION PISO EN VINILO GRIS TARIMA Ref. Planos 09650.1 | M2 | 11.07 | 47066 | 521020.62 |  | SUMINISTRO E INSTALACION PISO EN VINILO GRIS TARIMA Ref. Planos 09650.1 | M2 | 33.11 | 45103 | FASE II | 44.18 | 47066 | 2079375.88
6.3.4 | SUMINISTRO E INSTALACION PISO EN ALFOMBRA Referencia TRAFICO PESADO Ref. Planos 09680.A1 | M2 | 12.31 | 102069 | 1256469.39 |  | SUMINISTRO E INSTALACION PISO EN ALFOMBRA Referencia TRAFICO PESADO Ref. Planos 09680.A1 | M2 | 297.04 | 97000 | FASE II | 309.35 | 102069 | 31575045.15
6.3.5 | SUMINISTRO E INSTALACION JARDIN Ref. Planos A2900 (Incluye material aislante, impermeabilizante, tierra, abonos y plantas ornamentales) | M2 | 106.58 | 92820 | 9892755.6 |  | SUMINISTRO E INSTALACION JARDIN Ref. Planos A2900 (Incluye material aislante, impermeabilizante, tierra, abonos y plantas ornamentales) | M2 | 4.59 | 89130 | FASE II | 111.17 | 92820 | 10318799.4
6.4 | SUMINISTRO E INSTALACIÓN DE PISOS PISO 2 | [9 empty] | 0 | 0 | 0 | 0
6.4.1 | SUMINISTRO E INSTALACION PISO TABLETA ZONAS COMUNES Incluye ALISTADO Referencia ALFA 30 X 30 HUILA Ref. Planos 09610.1 | M2 | 482.96 | 108210 | 52261101.6 |  | SUMINISTRO E INSTALACION PISO TABLETA ZONAS COMUNES Incluye ALISTADO Referencia ALFA 30 X 30 HUILA Ref. Planos 09610.1 | M2 | 1.4 | 102488 | FASE II | 484.36 | 108210 | 52412595.6
6.4.2 | SUMINISTRO E INSTALACION PISO LOSETA PREFABRICADA GRIS Referencia A30 DE 40X60 - (Especificación Cartilla Andenes IDU-2011) Ref. Planos 09620.8 | M2 | 80.07 | 70614 | 5654062.98 |  | SUMINISTRO E INSTALACION PISO LOSETA PREFABRICADA GRIS Referencia A30 DE 40X60 - (Especificación Cartilla Andenes IDU-2011) Ref. Planos 09620.8 | M2 | 576.27 | 67225 | FASE II | 656.34 | 70614 | 46346792.76
6.4.3 | SUMINISTRO E INSTALACION JARDIN Ref. Planos A2900 (Incluye material aislante, impermeabilizante, tierra, abonos y plantas ornamentales) | M2 | 52.37 | 92820 | 4860983.4 |  | SUMINISTRO E INSTALACION JARDIN Ref. Planos A2900 (Incluye material aislante, impermeabilizante, tierra, abonos y plantas ornamentales) | M2 | 4.59 | 89130 | FASE II | 56.96 | 92820 | 5287027.2
6.5 | SUMINISTRO E INSTALACIÓN DE PISOS PISO 3 | [5 empty] | NO ESTA |  |  |  | 0 | 0 | 0 | 0
6.5.1 | SUMINISTRO E INSTALACION PISO TABLETA ZONAS COMUNES Incluye ALISTADO Referencia ALFA 30 X 30 HUILA Ref. Planos 09610.1 | M2 | 1159.88 | 121544 | 140976454.72 |  | SUMINISTRO E INSTALACION PISO TABLETA ZONAS COMUNES Incluye ALISTADO Referencia ALFA 30 X 30 HUILA Ref. Planos 09610.1 | M2 | 1.4 | 102488 | FASE II | 1161.28 | 121544 | 141146616.32
6.5.2 | SUMINISTRO E INSTALACION PISO LOSETA PREFABRICADA GRIS Referencia A30 DE 40X60 - (Especificación Cartilla Andenes IDU-2011) Ref. Planos 09620.8 | M2 | 53.48 | 70614 | 3776436.72 |  | SUMINISTRO E INSTALACION PISO LOSETA PREFABRICADA GRIS Referencia A30 DE 40X60 - (Especificación Cartilla Andenes IDU-2011) Ref. Planos 09620.8 | M2 | 576.27 | 67225 | FASE II | 629.75 | 70614 | 44469166.5
6.5.3 | SUMINISTRO E INSTALACION JARDIN Ref. Planos A2900 (Incluye material aislante, impermeabilizante, tierra, abonos y plantas ornamentales) | M2 | 9 | 96306 | 866754 |  | SUMINISTRO E INSTALACION JARDIN Ref. Planos A2900 (Incluye material aislante, impermeabilizante, tierra, abonos y plantas ornamentales) | M2 | 4.59 | 89130 | FASE II | 13.59 | 96306 | 1308798.54
6.6 | SUMINISTRO E INSTALACIÓN DE PISOS PISO 4 | [5 empty] | NO ESTA |  |  |  | 0 | 0 | 0 | 0
6.6.1 | SUMINISTRO E INSTALACION PISO TABLETA ZONAS COMUNES Incluye ALISTADO Referencia ALFA 30 X 30 HUILA Ref. Planos 09610.1 | M2 | 949.13 | 121544 | 115361056.72 |  | SUMINISTRO E INSTALACION PISO TABLETA ZONAS COMUNES Incluye ALISTADO Referencia ALFA 30 X 30 HUILA Ref. Planos 09610.1 | M2 | 1.4 | 102488 | FASE II | 950.53 | 121544 | 115531218.32
6.6.2 | SUMINISTRO E INSTALACION JARDIN Ref. Planos A2900 (Incluye material aislante, impermeabilizante, tierra, abonos y plantas ornamentales) | M2 | 56.54 | 96306 | 5445141.24 |  | SUMINISTRO E INSTALACION JARDIN Ref. Planos A2900 (Incluye material aislante, impermeabilizante, tierra, abonos y plantas ornamentales) | M2 | 4.59 | 89130 | FASE II | 61.13 | 96306 | 5887185.78
7 | VENTANERIA | [9 empty] | 0 | 0 | 0 | 0
7.1 | SUMINISTRO E INSTALACION VENTANAS ESPACIO PUBLICO |  |  | 0 | 0 |  | SUMINISTRO E INSTALACION VENTANAS ESPACIO PUBLICO | 0 | 0 | 0 | 0 | 0 | 0 | 0
7.1.1 | SUMINISTRO E INSTALACION VENTANA EN ALUMINIO o similar TIPO V-R Incluye VIDRIO Referencia SOLARBAN Ver NOTAS GENERALES DE PLANCHA | M2 | 0 | 267475 | 0 |  | NO ESTA |  |  |  | 0 | 0 | 267475 | 0
7.2 | SUMINISTRO E INSTALACION VENTANAS PISO 1 |  |  | 0 | 0 |  | SUMINISTRO E INSTALACION VENTANAS PISO 1 | 0 | 0 | 0 | 0 | 0 | 0 | 0
7.2.1 | SUMINISTRO E INSTALACION VENTANA EN ALUMINIO o similar TIPO V3 Incluye VIDRIO Referencia SOLARBAN Ver NOTAS GENERALES DE PLANCHA | M2 | 0 | 267475 | 0 |  | SUMINISTRO E INSTALACION VENTANA EN ALUMINIO o similar TIPO V3 Incluye VIDRIO Referencia SOLARBAN Ver NOTAS GENERALES DE PLANCHA | M2 | 0.55 | 247547 | FASE II | 0.55 | 267475 | 147111.25
7.2.2 | SUMINISTRO E INSTALACION VENTANA EN ALUMINIO o similar TIPO V4 Incluye VIDRIO Referencia SOLARBAN Ver NOTAS GENERALES DE PLANCHA | M2 | 0 | 267475 | 0 |  | NO ESTA |  |  |  | 0 | 0 | 267475 | 0
7.3 | SUMINISTRO E INSTALACION VENTANAS PISO 2 |  |  | 0 | 0 |  | SUMINISTRO E INSTALACION VENTANAS PISO 2 | 0 | 0 | 0 | 0 | 0 | 0 | 0
7.3.1 | SUMINISTRO E INSTALACION VENTANA EN ALUMINIO o similar TIPO V1 Incluye VIDRIO Referencia SOLARBAN Ver NOTAS GENERALES DE PLANCHA | M2 | 0 | 267475 | 0 |  | SUMINISTRO E INSTALACION VENTANA EN ALUMINIO o similar TIPO V1 Incluye VIDRIO Referencia SOLARBAN Ver NOTAS GENERALES DE PLANCHA | M2 | 0.05 | 247547 | FASE II | 0.05 | 267475 | 13373.75
7.3.2 | SUMINISTRO E INSTALACION VENTANA EN ALUMINIO o similar TIPO V2 Incluye VIDRIO Referencia SOLARBAN Ver NOTAS GENERALES DE PLANCHA | M2 | 0 | 267475 | 0 |  | SUMINISTRO E INSTALACION VENTANA EN ALUMINIO o similar TIPO V2 Incluye VIDRIO Referencia SOLARBAN Ver NOTAS GENERALES DE PLANCHA | M2 | 0.32 | 247547 | FASE II | 0.32 | 267475 | 85592
7.3.3 | SUMINISTRO E INSTALACION VENTANA EN ALUMINIO o similar TIPO V3 Incluye VIDRIO Referencia SOLARBAN Ver NOTAS GENERALES DE PLANCHA | M2 | 0 | 267475 | 0 |  | SUMINISTRO E INSTALACION VENTANA EN ALUMINIO o similar TIPO V3 Incluye VIDRIO Referencia SOLARBAN Ver NOTAS GENERALES DE PLANCHA | M2 | 0.55 | 247547 | FASE II | 0.55 | 267475 | 147111.25
7.3.4 | SUMINISTRO E INSTALACION VENTANA EN ALUMINIO o similar TIPO V4 Incluye VIDRIO Referencia SOLARBAN Ver NOTAS GENERALES DE PLANCHA | M2 | 0 | 267475 | 0 |  | NO ESTA |  |  |  | 0 | 0 | 267475 | 0
7.3.5 | SUMINISTRO E INSTALACION VENTANA EN ALUMINIO o similar TIPO V5 Incluye VIDRIO Referencia SOLARBAN Ver NOTAS GENERALES DE PLANCHA | M2 | 0 | 267475 | 0 |  | SUMINISTRO E INSTALACION VENTANA EN ALUMINIO o similar TIPO V5 Incluye VIDRIO Referencia SOLARBAN Ver NOTAS GENERALES DE PLANCHA | M2 | 0.36 | 247547 | FASE II | 0.36 | 267475 | 96291
7.4 | SUMINISTRO E INSTALACION VENTANAS PISO 3 | [5 empty] | NO ESTA |  |  |  | 0 | 0 | 0 | 0
7.4.1 | SUMINISTRO E INSTALACION VENTANA EN ALUMINIO o similar TIPO V1 Incluye VIDRIO Referencia SOLARBAN Ver NOTAS GENERALES DE PLANCHA | M2 | 0.54 | 268159 | 144805.86 |  | SUMINISTRO E INSTALACION VENTANA EN ALUMINIO o similar TIPO V1 Incluye VIDRIO Referencia SOLARBAN Ver NOTAS GENERALES DE PLANCHA | M2 | 0.05 | 247547 | FASE II | 0.59 | 268159 | 158213.81
7.4.2 | SUMINISTRO E INSTALACION VENTANA EN ALUMINIO o similar TIPO V2 Incluye VIDRIO Referencia SOLARBAN Ver NOTAS GENERALES DE PLANCHA | M2 | 2.38 | 268159 | 638218.42 |  | SUMINISTRO E INSTALACION VENTANA EN ALUMINIO o similar TIPO V2 Incluye VIDRIO Referencia SOLARBAN Ver NOTAS GENERALES DE PLANCHA | M2 | 0.32 | 247547 | FASE II | 2.7 | 268159 | 724029.3
7.4.3 | SUMINISTRO E INSTALACION VENTANA EN ALUMINIO o similar TIPO V3 Incluye VIDRIO Referencia SOLARBAN Ver NOTAS GENERALES DE PLANCHA | M2 | 3.45 | 268159 | 925148.55 |  | SUMINISTRO E INSTALACION VENTANA EN ALUMINIO o similar TIPO V3 Incluye VIDRIO Referencia SOLARBAN Ver NOTAS GENERALES DE PLANCHA | M2 | 0.55 | 247547 | FASE II | 4 | 268159 | 1072636
7.4.4 | SUMINISTRO E INSTALACION VENTANA EN ALUMINIO o similar TIPO V5 Incluye VIDRIO Referencia SOLARBAN Ver NOTAS GENERALES DE PLANCHA | M2 | 1.8 | 268159 | 482686.2 |  | SUMINISTRO E INSTALACION VENTANA EN ALUMINIO o similar TIPO V5 Incluye VIDRIO Referencia SOLARBAN Ver NOTAS GENERALES DE PLANCHA | M2 | 0.36 | 247547 | FASE II | 2.16 | 268159 | 579223.44
7.5 | SUMINISTRO E INSTALACION VENTANAS PISO 4 | [5 empty] | NO ESTA |  |  |  | 0 | 0 | 0 | 0
7.5.1 | SUMINISTRO E INSTALACION VENTANA EN ALUMINIO o similar TIPO V3 Incluye VIDRIO Referencia SOLARBAN Ver NOTAS GENERALES DE PLANCHA | M2 | 3.45 | 268159 | 925148.55 |  | SUMINISTRO E INSTALACION VENTANA EN ALUMINIO o similar TIPO V3 Incluye VIDRIO Referencia SOLARBAN Ver NOTAS GENERALES DE PLANCHA | M2 | 0.55 | 247547 | FASE II | 4 | 268159 | 1072636
8 | VENTANALES | [9 empty] | 0 | 0 | 0 | 0
8.1 | SUMINISTRO E INSTALACION VENTANALES PISO 1 | [9 empty] | 0 | 0 | 0 | 0
8.1.1 | SUMINISTRO E INSTALACION VENTANAL INTERIOR EN ALUMINIO o similar TIPO V-0 Incluye VIDRIO Referencia TRASLUCIDO TEMPLADO 10MM Ver NOTAS GENERALES DE PLANCHA | M2 | 44.88 | 311887 | 13997488.56 |  | SUMINISTRO E INSTALACION VENTANAL INTERIOR EN ALUMINIO o similar TIPO V-0 Incluye VIDRIO Referencia TRASLUCIDO TEMPLADO 10MM Ver NOTAS GENERALES DE PLANCHA | M2 | 16.32 | 288650 | FASE II | 61.2 | 311887 | 19087484.4
8.1.2 | SUMINISTRO E INSTALACION VENTANAL PERFIL 12cm EN ALUMINIO o similar TIPO V-1 Incluye VIDRIO Referencia SOLARBAN Ver NOTAS GENERALES DE PLANCHA | M2 | 111.42 | 353438 | 39380061.96 |  | SUMINISTRO E INSTALACION VENTANAL PERFIL 12cm EN ALUMINIO o similar TIPO V-1 Incluye VIDRIO Referencia SOLARBAN Ver NOTAS GENERALES DE PLANCHA | M2 | 111.43 | 327106 | FASE II | 222.85 | 353438 | 78763658.3
8.1.3 | SUMINISTRO E INSTALACION VENTANAL DOBLE ALTURA EN ALUMINIO o similar TIPO V-4 Incluye VIDRIO Referencia SOLARBAN Ver NOTAS GENERALES DE PLANCHA | M2 | 17.01 | 369778 | 6289923.78 |  | SUMINISTRO E INSTALACION VENTANAL DOBLE ALTURA EN ALUMINIO o similar TIPO V-4 Incluye VIDRIO Referencia SOLARBAN Ver NOTAS GENERALES DE PLANCHA | M2 | 17.01 | 342227 | FASE II | 34.02 | 369778 | 12579847.56
8.1.4 | SUMINISTRO E INSTALACIONVENTANAL DOBLE ALTURA LIBRE EN ALUMINIO o similar TIPO V-5 Incluye VIDRIO Referencia SOLARBAN Ver NOTAS GENERALES DE PLANCHA | M2 | 13.06 | 369778 | 4829300.68 |  | SUMINISTRO E INSTALACIONVENTANAL DOBLE ALTURA LIBRE EN ALUMINIO o similar TIPO V-5 Incluye VIDRIO Referencia SOLARBAN Ver NOTAS GENERALES DE PLANCHA | M2 | 13.07 | 342227 | FASE II | 26.13 | 369778 | 9662299.14
8.2 | SUMINISTRO E INSTALACION VENTANALES PISO 2 | [9 empty] | 0 | 0 | 0 | 0
8.2.1 | SUMINISTRO E INSTALACION CORTASOL Referencia 84R TIPO CS-1 Ver NOTAS GENERALES DE PLANCHA | M2 | 221.89 | 247305 | 54874506.45 |  | SUMINISTRO E INSTALACION CORTASOL Referencia 84R TIPO CS-1 Ver NOTAS GENERALES DE PLANCHA | M2 | 21.89 | 228879 | FASE II | 243.78 | 247305 | 60288012.9
8.2.2 | SUMINISTRO E INSTALACION VENTANAL INTERIOR EN ALUMINIO o similar TIPO V-0 Incluye VIDRIO Referencia TRASLUCIDO TEMPLADO 10MM Ver NOTAS GENERALES DE PLANCHA | M2 | 13.48 | 311887 | 4204236.76 |  | SUMINISTRO E INSTALACION VENTANAL INTERIOR EN ALUMINIO o similar TIPO V-0 Incluye VIDRIO Referencia TRASLUCIDO TEMPLADO 10MM Ver NOTAS GENERALES DE PLANCHA | M2 | 16.32 | 288650 | FASE II | 29.8 | 311887 | 9294232.6
8.2.3 | SUMINISTRO E INSTALACION VENTANAL PERFIL 12cm EN ALUMINIO o similar TIPO V-1 Incluye VIDRIO Referencia SOLARBAN Ver NOTAS GENERALES DE PLANCHA | M2 | 30 | 353438 | 10603140 |  | SUMINISTRO E INSTALACION VENTANAL PERFIL 12cm EN ALUMINIO o similar TIPO V-1 Incluye VIDRIO Referencia SOLARBAN Ver NOTAS GENERALES DE PLANCHA | M2 | 111.43 | 327106 | FASE II | 141.43 | 353438 | 49986736.34
8.2.4 | SUMINISTRO E INSTALACION VENTANAL PERFIL 12cm AULAS COMPLETO EN ALUMINIO o similar TIPO V-2 Incluye VIDRIO Referencia SOLARBAN Ver NOTAS GENERALES DE PLANCHA | M2 | 78.76 | 353438 | 27836776.88 |  | SUMINISTRO E INSTALACION VENTANAL PERFIL 12cm AULAS COMPLETO EN ALUMINIO o similar TIPO V-2 Incluye VIDRIO Referencia SOLARBAN Ver NOTAS GENERALES DE PLANCHA | M2 | 63.83 | 327106 | FASE II | 142.59 | 353438 | 50396724.42
8.2.5 | SUMINISTRO E INSTALACION VENTANAL PERFIL 15cm EN ALUMINIO o similar TIPO V-3 Incluye VIDRIO Referencia SOLARBAN Ver NOTAS GENERALES DE PLANCHA | M2 | 78.99 | 366927 | 28983563.73 |  | SUMINISTRO E INSTALACION VENTANAL PERFIL 15cm EN ALUMINIO o similar TIPO V-3 Incluye VIDRIO Referencia SOLARBAN Ver NOTAS GENERALES DE PLANCHA | M2 | 7.99 | 339589 | FASE II | 86.98 | 366927 | 31915310.46
8.2.6 | SUMINISTRO E INSTALACION VENTANAL DOBLE ALTURA LIBRE EN ALUMINIO o similar TIPO V-5 Incluye VIDRIO Referencia SOLARBAN Ver NOTAS GENERALES DE PLANCHA | M2 | 11.76 | 369778 | 4348589.28 |  | SUMINISTRO E INSTALACION VENTANAL DOBLE ALTURA LIBRE EN ALUMINIO o similar TIPO V-5 Incluye VIDRIO Referencia SOLARBAN Ver NOTAS GENERALES DE PLANCHA | M2 | 11.76 | 342227 | FASE II | 23.52 | 369778 | 8697178.56
8.2.7 | SUMINISTRO E INSTALACION VENTANAL INTERIOR PERFIL 15cm SALONES EN ALUMINIO o similar TIPO V-6Incluye VIDRIO Referencia TRASLUCIDO TEMPLADO 10MM Ver NOTAS GENERALES DE PLANCHA | M2 | 15.66 | 411981 | 6451622.46 |  | SUMINISTRO E INSTALACION VENTANAL INTERIOR PERFIL 15cm SALONES EN ALUMINIO o similar TIPO V-6Incluye VIDRIO Referencia TRASLUCIDO TEMPLADO 10MM Ver NOTAS GENERALES DE PLANCHA | M2 | 10.72 | 381287 | FASE II | 26.38 | 411981 | 10868058.78
8.3 | SUMINISTRO E INSTALACION VENTANALES PISO 3 | [5 empty] | NO ESTA |  |  |  | 0 | 0 | 0 | 0
8.3.1 | SUMINISTRO E INSTALACION CORTASOL Referencia 84R TIPO CS-1 Ver NOTAS GENERALES DE PLANCHA | M2 | 181.07 | 249572 | 45190002.04 |  | SUMINISTRO E INSTALACION CORTASOL Referencia 84R TIPO CS-1 Ver NOTAS GENERALES DE PLANCHA | M2 | 21.89 | 228879 | FASE II | 202.96 | 249572 | 50653133.12
8.3.2 | SUMINISTRO E INSTALACION VENTANAL INTERIOR EN ALUMINIO o similar TIPO V-0 Incluye VIDRIO Referencia SOLARBAN Ver NOTAS GENERALES DE PLANCHA | M2 | 34.63 | 311887 | 10800646.81 |  | NO ESTA |  |  |  | 0 | 34.63 | 311887 | 10800646.81
8.3.3 | SUMINISTRO E INSTALACION VENTANAL PERFIL 12cm EN ALUMINIO o similar TIPO V-1 Incluye VIDRIO Referencia SOLARBAN Ver NOTAS GENERALES DE PLANCHA | M2 | 87.57 | 353438 | 30950565.66 |  | SUMINISTRO E INSTALACION VENTANAL PERFIL 12cm EN ALUMINIO o similar TIPO V-1 Incluye VIDRIO Referencia SOLARBAN Ver NOTAS GENERALES DE PLANCHA | M2 | 111.43 | 327106 | FASE II | 199 | 353438 | 70334162
8.3.4 | SUMINISTRO E INSTALACION VENTANAL PERFIL 12cm AULAS COMPLETO EN ALUMINIO o similar TIPO V-2 Incluye VIDRIO Referencia SOLARBAN Ver NOTAS GENERALES DE PLANCHA | M2 | 157.53 | 353438 | 55677088.14 |  | SUMINISTRO E INSTALACION VENTANAL PERFIL 12cm AULAS COMPLETO EN ALUMINIO o similar TIPO V-2 Incluye VIDRIO Referencia SOLARBAN Ver NOTAS GENERALES DE PLANCHA | M2 | 63.83 | 327106 | FASE II | 221.36 | 353438 | 78237035.68
8.3.5 | SUMINISTRO E INSTALACION VENTANAL DOBLE ALTURA EN ALUMINIO o similar TIPO V-4 Incluye VIDRIO Referencia SOLARBAN Ver NOTAS GENERALES DE PLANCHA | M2 | 148.14 | 369778 | 54778912.92 |  | SUMINISTRO E INSTALACION VENTANAL DOBLE ALTURA EN ALUMINIO o similar TIPO V-4 Incluye VIDRIO Referencia SOLARBAN Ver NOTAS GENERALES DE PLANCHA | M2 | 17.01 | 342227 | FASE II | 165.15 | 369778 | 61068836.7
8.3.6 | VENTANAL INTERIOR PERFIL 15cm SALONES EN ALUMINIO o similar TIPO V-6 Incluye VIDRIO Referencia TRASLUCIDO TEMPLADO 10MM Ver NOTAS GENERALES DE PLANCHA | M2 | 31.33 | 411981 | 12907364.73 |  | NO ESTA |  |  |  | 0 | 31.33 | 411981 | 12907364.73
8.4 | SUMINISTRO E INSTALACION VENTANALES PISO 4 | [5 empty] | NO ESTA |  |  |  | 0 | 0 | 0 | 0
8.4.1 | SUMINISTRO E INSTALACION CORTASOL Referencia 84R TIPO CS-1 Ver NOTAS GENERALES DE PLANCHA | M2 | 41.36 | 249572 | 10322297.92 |  | SUMINISTRO E INSTALACION CORTASOL Referencia 84R TIPO CS-1 Ver NOTAS GENERALES DE PLANCHA | M2 | 21.89 | 228879 | FASE II | 63.25 | 249572 | 15785429
8.4.2 | SUMINISTRO E INSTALACION VENTANAL INTERIOR EN ALUMINIO o similar TIPO V-0 Incluye VIDRIO Referencia SOLARBAN Ver NOTAS GENERALES DE PLANCHA | M2 | 124.89 | 311887 | 38951567.43 |  | NO ESTA |  |  |  | 0 | 124.89 | 311887 | 38951567.43
8.4.3 | SUMINISTRO E INSTALACION VENTANAL PERFIL 12cm EN ALUMINIO o similar TIPO V-1 Incluye VIDRIO Referencia SOLARBAN Ver NOTAS GENERALES DE PLANCHA | M2 | 82.95 | 353438 | 29317682.1 |  | SUMINISTRO E INSTALACION VENTANAL PERFIL 12cm EN ALUMINIO o similar TIPO V-1 Incluye VIDRIO Referencia SOLARBAN Ver NOTAS GENERALES DE PLANCHA | M2 | 111.43 | 327106 | FASE II | 194.38 | 353438 | 68701278.44
8.4.4 | SUMINISTRO E INSTALACION VENTANAL PERFIL 12cm AULAS COMPLETO EN ALUMINIO o similar TIPO V-2 Incluye VIDRIO Referencia SOLARBAN Ver NOTAS GENERALES DE PLANCHA | M2 | 157.53 | 353438 | 55677088.14 |  | SUMINISTRO E INSTALACION VENTANAL PERFIL 12cm AULAS COMPLETO EN ALUMINIO o similar TIPO V-2 Incluye VIDRIO Referencia SOLARBAN Ver NOTAS GENERALES DE PLANCHA | M2 | 63.83 | 327106 | FASE II | 221.36 | 353438 | 78237035.68
8.4.5 | SUMINISTRO E INSTALACION VENTANAL PERFIL 15cm EN ALUMINIO o similar TIPO V-3 Incluye VIDRIO Referencia SOLARBAN Ver NOTAS GENERALES DE PLANCHA | M2 | 84.61 | 366927 | 31045693.47 |  | SUMINISTRO E INSTALACION VENTANAL PERFIL 15cm EN ALUMINIO o similar TIPO V-3 Incluye VIDRIO Referencia SOLARBAN Ver NOTAS GENERALES DE PLANCHA | M2 | 7.99 | 339589 | FASE II | 92.6 | 366927 | 33977440.2
8.4.6 | SUMINISTRO E INSTALACION VENTANAL INTERIOR PERFIL 15cm SALONES EN ALUMINIO o similar TIPO V-6Incluye VIDRIO Referencia TRASLUCIDO TEMPLADO 10MM Ver NOTAS GENERALES DE PLANCHA | M2 | 31.96 | 411981 | 13166912.76 |  | SUMINISTRO E INSTALACION VENTANAL INTERIOR PERFIL 15cm SALONES EN ALUMINIO o similar TIPO V-6Incluye VIDRIO Referencia TRASLUCIDO TEMPLADO 10MM Ver NOTAS GENERALES DE PLANCHA | M2 | 10.72 | 381287 | FASE II | 42.68 | 411981 | 17583349.08
9 | PUERTAS | [9 empty] | 0 | 0 | 0 | 0
9.1 | SUMINISTRO E INSTALACIÓN PUERTAS SEMISOTANO |  |  | 0 | 0 | [5 empty] | 0 | 0 | 0 | 0
9.1.1 | SUMINISTRO E INSTALACION PUERTA DE EVACUACIÓN TIPO P-1 Ver NOTAS GENERALES DE PLANCHA | M2 | 0 | 1381990 | 0 | [5 empty] | 0 | 0 | 1381990 | 0
9.1.2 | SUMINISTRO E INSTALACION PUERTA METALICA DEPOSITOS TIPO P-2 Ver NOTAS GENERALES DE PLANCHA | M2 | 0 | 131548 | 0 | [5 empty] | 0 | 0 | 131548 | 0
9.1.3 | SUMINISTRO E INSTALACION PUERTA METALICA DOBLE HOJA TIPO P-7 Ver NOTAS GENERALES DE PLANCHA | M2 | 0 | 154697 | 0 | [5 empty] | 0 | 0 | 154697 | 0
9.1.4 | SUMINISTRO E INSTALACION PUERTA GARAJE TIPO P-9 Ver NOTAS GENERALES DE PLANCHA | M2 | 0 | 252212 | 0 | [5 empty] | 0 | 0 | 252212 | 0
9.2 | SUMINISTRO E INSTALACIÓN PUERTAS PISO 1 |  |  | 0 | 0 | [5 empty] | 0 | 0 | 0 | 0
9.2.1 | SUMINISTRO E INSTALACION PUERTA DE EVACUACIÓN TIPO P-1 Ver NOTAS GENERALES DE PLANCHA | M2 | 0 | 1381990 | 0 | [5 empty] | 0 | 0 | 1381990 | 0
9.2.2 | SUMINISTRO E INSTALACION PUERTA METALICA DEPOSITOS TIPO P-2 Ver NOTAS GENERALES DE PLANCHA | M2 | 0 | 131548 | 0 | [5 empty] | 0 | 0 | 131548 | 0
9.2.3 | SUMINISTRO E INSTALACION PUERTA DIVISORIA DE MADERA TIPO P-3 Ver NOTAS GENERALES DE PLANCHA | M2 | 0 | 731553 | 0 | [5 empty] | 0 | 0 | 731553 | 0
9.2.4 | SUMINISTRO E INSTALACION PUERTA DIVISORIA DE MADERA TIPO P-4 Ver NOTAS GENERALES DE PLANCHA | M2 | 0 | 731553 | 0 | [5 empty] | 0 | 0 | 731553 | 0
9.2.5 | SUMINISTRO E INSTALACION PUERTA DIVISORIA DE MADERA TIPO P-5 Ver NOTAS GENERALES DE PLANCHA | M2 | 0 | 731553 | 0 | [5 empty] | 0 | 0 | 731553 | 0
9.2.6 | SUMINISTRO E INSTALACION PUERTA METALICA DOBLE HOJA TIPO P-7 Ver NOTAS GENERALES DE PLANCHA | M2 | 0 | 154697 | 0 | [5 empty] | 0 | 0 | 154697 | 0
9.2.7 | SUMINISTRO E INSTALACION PUERTA DIVISORIA EN VIDRIO TIPO PV1 Ver NOTAS GENERALES DE PLANCHA | M2 | 0 | 579822 | 0 | [5 empty] | 0 | 0 | 579822 | 0
9.3 | SUMINISTRO E INSTALACIÓN PUERTAS PISO 2 | [9 empty] | 0 | 0 | 0 | 0
9.3.1 | SUMINISTRO E INSTALACION PUERTA DE EVACUACIÓN TIPO P-1 Ver NOTAS GENERALES DE PLANCHA | M2 | 2.2 | 1381990 | 3040378 |  | SUMINISTRO E INSTALACION PUERTA DE EVACUACIÓN TIPO P-1 Ver NOTAS GENERALES DE PLANCHA | M2 | 4.4 | 1279025 | FASE II | 6.6 | 1381990 | 9121134
9.3.2 | SUMINISTRO E INSTALACION PUERTA METALICA DEPOSITOS TIPO P-2 Ver NOTAS GENERALES DE PLANCHA | M2 | 2.16 | 131548 | 284143.68 | 256887 | SUMINISTRO E INSTALACION PUERTA METALICA DEPOSITOS TIPO P-2 Ver NOTAS GENERALES DE PLANCHA | M2 | 15.12 | 121747 | FASE II | 17.28 | 131548 | 2273149.44
9.3.3 | SUMINISTRO E INSTALACION PUERTA DIVISORIA DE MADERA TIPO P-3 Ver NOTAS GENERALES DE PLANCHA | M2 | 4.8 | 731553 | 3511454.4 |  | SUMINISTRO E INSTALACION PUERTA DIVISORIA DE MADERA TIPO P-3 Ver NOTAS GENERALES DE PLANCHA | M2 | 2.4 | 677048 | FASE II | 7.2 | 731553 | 5267181.6
9.3.4 | SUMINISTRO E INSTALACION PUERTA DIVISORIA DE MADERA TIPO P-4 Ver NOTAS GENERALES DE PLANCHA | M2 | 2.16 | 731553 | 1580154.48 |  | SUMINISTRO E INSTALACION PUERTA DIVISORIA DE MADERA TIPO P-4 Ver NOTAS GENERALES DE PLANCHA | M2 | 12.96 | 677048 | FASE II | 15.12 | 731553 | 11061081.36
9.3.5 | SUMINISTRO E INSTALACION PUERTA DIVISORIA DE MADERA TIPO P-5 Ver NOTAS GENERALES DE PLANCHA | M2 | 2.88 | 731553 | 2106872.64 |  | SUMINISTRO E INSTALACION PUERTA DIVISORIA DE MADERA TIPO P-5 Ver NOTAS GENERALES DE PLANCHA | M2 | 5.76 | 677048 | FASE II | 8.64 | 731553 | 6320617.92
9.3.6 | SUMINISTRO E INSTALACION PUERTA DIVISORIA EN VIDRIO TIPO PV1 Ver NOTAS GENERALES DE PLANCHA | M2 | 14.3 | 579822 | 8291454.6 |  | SUMINISTRO E INSTALACION PUERTA DIVISORIA EN VIDRIO TIPO PV1 Ver NOTAS GENERALES DE PLANCHA | M2 | 24.8 | 536623 | FASE II | 39.1 | 579822 | 22671040.2
9.4 | SUMINISTRO E INSTALACIÓN PUERTAS PISO 3 | [5 empty] | NO ESTA |  |  |  | 0 | 0 | 0 | 0
9.4.1 | SUMINISTRO E INSTALACION PUERTA DE EVACUACIÓN TIPO P-1 Ver NOTAS GENERALES DE PLANCHA | M2 | 4.4 | 1381990 | 6080756 |  | SUMINISTRO E INSTALACION PUERTA DE EVACUACIÓN TIPO P-1 Ver NOTAS GENERALES DE PLANCHA | M2 | 4.4 | 1279025 | FASE II | 8.8 | 1381990 | 12161512
9.4.2 | SUMINISTRO E INSTALACION PUERTA METALICA DEPOSITOS TIPO P-2 Ver NOTAS GENERALES DE PLANCHA | M2 | 4.32 | 131548 | 568287.36 | 256887 | SUMINISTRO E INSTALACION PUERTA METALICA DEPOSITOS TIPO P-2 Ver NOTAS GENERALES DE PLANCHA | M2 | 15.12 | 121747 | FASE II | 19.44 | 131548 | 2557293.12
9.4.3 | SUMINISTRO E INSTALACION PUERTA DIVISORIA DE MADERA TIPO P-3 Ver NOTAS GENERALES DE PLANCHA | M2 | 7.2 | 731553 | 5267181.6 |  | SUMINISTRO E INSTALACION PUERTA DIVISORIA DE MADERA TIPO P-3 Ver NOTAS GENERALES DE PLANCHA | M2 | 2.4 | 677048 | FASE II | 9.6 | 731553 | 7022908.8
9.4.4 | SUMINISTRO E INSTALACION PUERTA DIVISORIA DE MADERA TIPO P-4 Ver NOTAS GENERALES DE PLANCHA | M2 | 2.16 | 731553 | 1580154.48 |  | SUMINISTRO E INSTALACION PUERTA DIVISORIA DE MADERA TIPO P-4 Ver NOTAS GENERALES DE PLANCHA | M2 | 12.96 | 677048 | FASE II | 15.12 | 731553 | 11061081.36
9.4.5 | SUMINISTRO E INSTALACION PUERTA DIVISORIA DE MADERA TIPO P-5 Ver NOTAS GENERALES DE PLANCHA | M2 | 5.76 | 731553 | 4213745.28 |  | SUMINISTRO E INSTALACION PUERTA DIVISORIA DE MADERA TIPO P-5 Ver NOTAS GENERALES DE PLANCHA | M2 | 5.76 | 677048 | FASE II | 11.52 | 731553 | 8427490.56
9.4.6 | SUMINISTRO E INSTALACION PUERTA DIVISORIA EN VIDRIO TIPO PV1 Ver NOTAS GENERALES DE PLANCHA | M2 | 24.12 | 579822 | 13985306.64 |  | SUMINISTRO E INSTALACION PUERTA DIVISORIA EN VIDRIO TIPO PV1 Ver NOTAS GENERALES DE PLANCHA | M2 | 24.8 | 536623 | FASE II | 48.92 | 579822 | 28364892.24
9.5 | SUMINISTRO E INSTALACIÓN PUERTAS PISO 4 | [5 empty] | NO ESTA |  |  |  | 0 | 0 | 0 | 0
9.5.1 | SUMINISTRO E INSTALACION PUERTA DE EVACUACIÓN TIPO P-1 Ver NOTAS GENERALES DE PLANCHA | M2 | 4.4 | 1381990 | 6080756 |  | SUMINISTRO E INSTALACION PUERTA DE EVACUACIÓN TIPO P-1 Ver NOTAS GENERALES DE PLANCHA | M2 | 4.4 | 1279025 | FASE II | 8.8 | 1381990 | 12161512
9.5.2 | SUMINISTRO E INSTALACION PUERTA METALICA DEPOSITOS TIPO P-2 Ver NOTAS GENERALES DE PLANCHA | M2 | 4.32 | 131548 | 568287.36 | 256887 | SUMINISTRO E INSTALACION PUERTA METALICA DEPOSITOS TIPO P-2 Ver NOTAS GENERALES DE PLANCHA | M2 | 15.12 | 121747 | FASE II | 19.44 | 131548 | 2557293.12
9.5.3 | SUMINISTRO E INSTALACION PUERTA DIVISORIA DE MADERA TIPO P-3 Ver NOTAS GENERALES DE PLANCHA | M2 | 4.8 | 731553 | 3511454.4 |  | SUMINISTRO E INSTALACION PUERTA DIVISORIA DE MADERA TIPO P-3 Ver NOTAS GENERALES DE PLANCHA | M2 | 2.4 | 677048 | FASE II | 7.2 | 731553 | 5267181.6
9.5.4 | SUMINISTRO E INSTALACION PUERTA DIVISORIA DE MADERA TIPO P-4 Ver NOTAS GENERALES DE PLANCHA | M2 | 2.16 | 731553 | 1580154.48 |  | SUMINISTRO E INSTALACION PUERTA DIVISORIA DE MADERA TIPO P-4 Ver NOTAS GENERALES DE PLANCHA | M2 | 12.96 | 677048 | FASE II | 15.12 | 731553 | 11061081.36
9.5.5 | SUMINISTRO E INSTALACION PUERTA DIVISORIA DE MADERA TIPO P-5 Ver NOTAS GENERALES DE PLANCHA | M2 | 3.84 | 731553 | 2809163.52 |  | SUMINISTRO E INSTALACION PUERTA DIVISORIA DE MADERA TIPO P-5 Ver NOTAS GENERALES DE PLANCHA | M2 | 5.76 | 677048 | FASE II | 9.6 | 731553 | 7022908.8
9.5.6 | SUMINISTRO E INSTALACION PUERTA DIVISORIA DE MADERA TIPO P-6 Ver NOTAS GENERALES DE PLANCHA | M2 | 3.36 | 731553 | 2458018.08 |  | NO ESTA |  |  |  | 0 | 3.36 | 731553 | 2458018.08
9.5.7 | SUMINISTRO E INSTALACION PUERTA METALICA DOBLE HOJA TIPO P-7 Ver NOTAS GENERALES DE PLANCHA | M2 | 4.8 | 731553 | 3511454.4 | 1428577 | SUMINISTRO E INSTALACION PUERTA METALICA DOBLE HOJA TIPO P-7 Ver NOTAS GENERALES DE PLANCHA | M2 | 33.6 | 143171 | FASE II | 38.4 | 731553 | 28091635.2
9.5.8 | SUMINISTRO E INSTALACION PUERTA DIVISORIA EN VIDRIO TIPO PV1 Ver NOTAS GENERALES DE PLANCHA | M2 | 24.89 | 579822 | 14431769.58 |  | SUMINISTRO E INSTALACION PUERTA DIVISORIA EN VIDRIO TIPO PV1 Ver NOTAS GENERALES DE PLANCHA | M2 | 24.8 | 536623 | FASE II | 49.69 | 579822 | 28811355.18
9.6 | SUMINISTRO E INSTALACIÓN PUERTAS CUBIERTA | [5 empty] | NO ESTA |  |  |  | 0 | 0 | 0 | 0
9.6.1 | SUMINISTRO E INSTALACION PUERTA DE EVACUACIÓN TIPO P-1 Ver NOTAS GENERALES DE PLANCHA | M2 | 2.2 | 1381990 | 3040378 |  | SUMINISTRO E INSTALACION PUERTA DE EVACUACIÓN TIPO P-1 Ver NOTAS GENERALES DE PLANCHA | M2 | 4.4 | 1279025 | FASE II | 6.6 | 1381990 | 9121134
10 | OTROS ARQUITECTONICOS | [5 empty] | OTROS ARQUITECTONICOS | 0 | 0 | 0 | 0 | 0 | 0 | 0
10.1 | SUMINISTRO E INSTALACIÓN DE ASENSOR | [5 empty] | NO ESTA |  |  |  | 0 | 0 | 0 | 0
10.1.1 | SUMINISTRO E INSTALACION ASCENSOR TIPO ANDINO REFERENCIA MRL 10 SIN CUARTO DE MAQUINAS (Incluye suministro, instalación, prueba de trabajo y todos los accesorios para su funcionamiento) | UND | 2 | 133775855 | 267551710 |  | NO ESTA |  |  |  | 0 | 2 | 133775855 | 267551710
10.2 | SUMINISTRO E INSTALACIÓN DE BARANDAS | [5 empty] | SUMINISTRO E INSTALACIÓN DE BARANDAS | 0 | 0 | 0 | 0 | 0 | 0 | 0
10.2.1 | SUMINISTRO E INSTALACION BARANDA TIPO B1 EN ACERO INOXIDABLE (Incluye todos los accesorios para su instalación) | ML | 288.4 | 592889 | 170989187.6 |  | SUMINISTRO E INSTALACION BARANDA TIPO B1 EN ACERO INOXIDABLE (Incluye todos los accesorios para su instalación) | ML | 106 | 616205 | FASE I | 394.4 | 616205 | 243031252
10.2.2 | SUMINISTRO E INSTALACION PASAMANOS PUNTO FIJO No. 1 (Incluye todos los accesorios para su instalación) | ML | 44.13 | 253859 | 11202797.67 |  | SUMINISTRO E INSTALACION PASAMANOS PUNTO FIJO No. 1 (Incluye todos los accesorios para su instalación) | ML | 16 | 234945 | FASE II | 60.13 | 253859 | 15264541.67
10.3 | SUMINISTRO E INSTALACIÓN DE DIVISIONES DE BAÑOS | [5 empty] | SUMINISTRO E INSTALACIÓN DE DIVISIONES DE BAÑOS | 0 | 0 | 0 | 0 | 0 | 0 | 0
10.3.1 | SUMINISTRO E INSTALACION DIVISION EN ACERO INOXIDABLE BAÑOS (Incluye todos los accesorios para su instalación) | M2 | 83.5 | 608913 | 50844235.5 |  | SUMINISTRO E INSTALACION DIVISION EN ACERO INOXIDABLE BAÑOS (Incluye todos los accesorios para su instalación) | M2 | 83.5 | 563546 | FASE II | 167 | 608913 | 101688471
11 | CONSTRUCCIÓN OBRAS PARQUE DE CESIÓN TIPO A | [5 empty] | NO ESTA |  |  |  | 0 | 0 | 0 | 0
11.1 | OBRAS PRELIMINARES | [5 empty] | NO ESTA |  |  |  | 0 | 0 | 0 | 0
11.1.1 | LOCALIZACIÓN Y REPLANTEO | M2 | 745.7156 | 3467 | 2585395.99 |  | NO ESTA |  |  |  | 0 | 745.7156 | 3467 | 2585395.9852
11.1.2 | DESCAPOTE A MAQUINA (INCLUYE RETIRO) | M2 | 745.7156 | 23484 | 17512385.15 |  | DESCAPOTE A MAQUINA (INCLUYE RETIRO) | M2 | 250 | 25729 | FASE I | 995.7156 | 25729 | 25618766.6724
11.1.3 | CERRAMIENTO PROVISIONAL EN LONA VERDE H=2,00 M | ML | 110.98 | 34489 | 3827589.22 |  | NO ESTA |  |  |  | 0 | 110.98 | 34489 | 3827589.22
11.2 | INSTALACION SERVICIOS PROVISIONALES | [5 empty] | INSTALACION SERVICIOS PROVISIONALES | 0 | 0 | 0 | 0 | 0 | 0 | 0
11.2.1 | INSTALACIÓN PROVISIONAL DE AGUA | UN | 1 | 549836 | 549836 |  | NO ESTA |  |  |  | 0 | 1 | 549836 | 549836
11.2.2 | INSTALACIÓN PROVISIONAL ELECTRICA | UN | 1 | 3940517 | 3940517 |  | NO ESTA |  |  |  | 0 | 1 | 3940517 | 3940517
11.3 | DEMOLICIONES | [5 empty] | DEMOLICIONES | 0 | 0 | 0 | 0 | 0 | 0 | 0
11.3.1 | DEMOLICIÓN ESTRUCTURA EXISTENTE | GL | 1 | 1927050 | 1927050 |  | NO ESTA |  |  |  | 0 | 1 | 1927050 | 1927050
11.4 | EXCAVACIONES, SUBASES Y BASES | [5 empty] | NO ESTA |  |  |  | 0 | 0 | 0 | 0
11.4.1 | EXCAVACIÓN MECÁNICA EN MATERIAL COMÚN (incluye retiro) | M3 | 79.2015 | 31642 | 2506093.86 |  | NO ESTA |  |  |  | 0 | 79.2015 | 31642 | 2506093.863
11.4.2 | SUBBASE GRANULAR (Especificación Ficha C-10 Cartilla Andenes IDU-2011) | M3 | 110 | 143745 | 15811950 |  | NO ESTA |  |  |  | 0 | 110 | 143745 | 15811950
11.4.3 | RELLENO EN ARENA INCLUYE TRANSPORTE Y COLOCACIÓN | M3 | 64.79 | 75587 | 4897281.73 |  | RELLENO EN ARENA INCLUYE TRANSPORTE Y COLOCACIÓN | M3 | 28 | 69956 | FASE II | 92.79 | 75587 | 7013717.73
11.4.4 | MORTERO DE NIVELACIÓN BAJO BORDILLOS | M3 | 2 | 518935 | 1037870 |  | NO ESTA |  |  |  | 0 | 2 | 518935 | 1037870
11.4.5 | CONCRETO POBRE DE LIMPIEZA e=0.05 m BAJO PISO DE CAUCHO PARQUE INFANTIL | M3 | 139.05 | 34334 | 4774142.7 |  | NO ESTA |  |  |  | 0 | 139.05 | 34334 | 4774142.7
11.5 | PISOS ADOQUIN Y PARQUE | [5 empty] | NO ESTA |  |  |  | 0 | 0 | 0 | 0
11.5.1 | PISO ADOQUIN TOLETE A25 (Especificación Cartilla Andenes IDU-2011) | M2 | 185.11 | 77740 | 14390451.4 |  | NO ESTA |  |  |  | 0 | 185.11 | 77740 | 14390451.4
11.5.2 | PISO EN CAUCHO RECICLADO TIPO HULEX PARA PARQUE INFANTIL | ML | 72.05 | 46234 | 3331159.7 |  | NO ESTA |  |  |  | 0 | 72.05 | 46234 | 3331159.7
11.5.3 | BORDILLO A-80 (Especificación Cartilla Andenes IDU-2011) | ML | 303.41 | 70666 | 21440771.06 |  | NO ESTA |  |  |  | 0 | 303.41 | 70666 | 21440771.06
11.5.4 | SUMINISTRO E INSTALACIÓN DE PASTO KIKUYO CORTADO A MAQUINA (Incluye suminsitro y riego de tierra fértil de 10cm de espesor e instalación y siembra de pasto y salado y nivelación) | M2 | 433 | 15630 | 6767790 |  | NO ESTA |  |  |  | 0 | 433 | 15630 | 6767790
11.6 | MOBILIARIO | [5 empty] | NO ESTA |  |  |  | 0 | 0 | 0 | 0
11.6.1 | SUMINISTRO E INSTALACIÓN DE CANECA TIPO M-121 (Especificación Cartilla Andenes IDU-2011) INCLUYE CONCRETO PARA ANCLAJE | UND | 4 | 770952 | 3083808 |  | NO ESTA |  |  |  | 0 | 4 | 770952 | 3083808
11.6.2 | SUMINISTRO E INSTALACIÓN DE BANCA TIPO M-31 (Especificación Cartilla Andenes IDU-2011) | UND | 6 | 385502 | 2313012 |  | NO ESTA |  |  |  | 0 | 6 | 385502 | 2313012
11.6.3 | SUMINISTRO E INSTALACIÓN JUEGO DE NIÑOS TIPO M-3 (Especificación IDRD) | UND | 1 | 9636031 | 9636031 |  | NO ESTA |  |  |  | 0 | 1 | 9636031 | 9636031
11.6.4 | SUMINISTRO Y PLANTACIÓN DE PALO DE CRUZ H=1.50 m (Incluye siembra, caja, tierra, abono, tutor, transporte y disposición final de escombros) | UND | 3 | 231670 | 695010 |  | NO ESTA |  |  |  | 0 | 3 | 231670 | 695010
11.6.5 | SUMINISTRO Y PLANTACIÓN DE CAMULO H=1.50 m (Incluye siembra, caja, tierra, abono, tutor, transporte y disposición final de escombros) | UND | 3 | 321336 | 964008 |  | NO ESTA |  |  |  | 0 | 3 | 321336 | 964008
11.6.6 | SUMINISTRO Y PLANTACIÓN DE ARBOL FLOR MORADO (Incluye siembra, caja, tierra, abono, tutor, transporte y disposición final de escombros) | UND | 1 | 385571 | 385571 |  | NO ESTA |  |  |  | 0 | 1 | 385571 | 385571
11.7 | INSTALACIONES ELECTRICAS E ILUMINACIÓN | [5 empty] | NO ESTA |  |  |  | 0 | 0 | 0 | 0
11.7.1 | POSTES DE LUZ INCLUYE CONEXIÓN ELECTRICA TIPO M-130 (Especificación Cartilla Andenes IDU-2011) INCLUYE SUMIN., IZAJE, APLOMADO, INST., BASE SEGÚN NORMA Y LUMINARIA. | UND | 8 | 3218117 | 25744936 |  | NO ESTA |  |  |  | 0 | 8 | 3218117 | 25744936
12 | RED HIDRÁULICO Y SANITARIO | [9 empty] | 0 | 0 | 0 | 0
12.1 | SUMINISTRO E INSTALACIÓN RED AGUA POTABLE | [9 empty] | 0 | 0 | 0 | 0
12.1.1 | SUMINISTRO E INSTALACIÓN TUBERIA PVC-P DIAMETRO 1/2" RDE 9 | ML | 121 | 12676 | 1533796 |  | SUMINISTRO E INSTALACIÓN TUBERIA PVC-P DIAMETRO 1/2" RDE 9 | ML | 45 | 11732 | FASE II | 166 | 12676 | 2104216
12.1.2 | SUMINISTRO E INSTALACIÓN TUBERIA PCV-P DIAMETRO 3/4" RDE 11 | ML | 49 | 18861 | 924189 |  | SUMINISTRO E INSTALACIÓN TUBERIA PCV-P DIAMETRO 3/4" RDE 11 | ML | 18 | 17455 | FASE II | 67 | 18861 | 1263687
12.1.3 | SUMINISTRO E INSTALACIÓN TUBERIA PCV-P DIAMETRO 1" RDE 13,5 | ML | 40 | 19999 | 799960 |  | SUMINISTRO E INSTALACIÓN TUBERIA PCV-P DIAMETRO 1" RDE 13,5 | ML | 15 | 18509 | FASE II | 55 | 19999 | 1099945
12.1.4 | SUMINISTRO E INSTALACIÓN TUBERIA PCV-P DIAMETRO 1 1/4" RDE 21 | ML | 64 | 21245 | 1359680 |  | SUMINISTRO E INSTALACIÓN TUBERIA PCV-P DIAMETRO 1 1/4" RDE 21 | ML | 23 | 19662 | FASE II | 87 | 21245 | 1848315
12.1.5 | SUMINISTRO E INSTALACIÓN TUBERIA PCV-P DIAMETRO 1 1/2" RDE 21 | ML | 57 | 27309 | 1556613 |  | SUMINISTRO E INSTALACIÓN TUBERIA PCV-P DIAMETRO 1 1/2" RDE 21 | ML | 21 | 25274 | FASE II | 78 | 27309 | 2130102
12.1.6 | SUMINISTRO E INSTALACIÓN TUBERIA PCV-P DIAMETRO 2" RDE 21 | ML | 90 | 39097 | 3518730 |  | SUMINISTRO E INSTALACIÓN TUBERIA PCV-P DIAMETRO 2" RDE 21 | ML | 33 | 36185 | FASE II | 123 | 39097 | 4808931
12.1.7 | SUMINISTRO E INSTALACIÓN TUBERIA PCV-P DIAMETRO 2 1/2" RDE 21 | ML | 18 | 52773 | 949914 |  | SUMINISTRO E INSTALACIÓN TUBERIA PCV-P DIAMETRO 2 1/2" RDE 21 | ML | 7 | 48841 | FASE II | 25 | 52773 | 1319325
12.1.8 | SUMINISTRO E INSTALACIÓN ACCESORIOS PVC-P 1/2" SCH 40 | UN | 105 | 3281 | 344505 |  | SUMINISTRO E INSTALACIÓN ACCESORIOS PVC-P 1/2" SCH 40 | UN | 39 | 3037 | FASE II | 144 | 3281 | 472464
12.1.9 | SUMINISTRO E INSTALACIÓN ACCESORIOS PVC-P 3/4" SCH 40 | UN | 38 | 3896 | 148048 |  | SUMINISTRO E INSTALACIÓN ACCESORIOS PVC-P 3/4" SCH 40 | UN | 14 | 3606 | FASE II | 52 | 3896 | 202592
12.1.10 | SUMINISTRO E INSTALACIÓN ACCESORIOS PVC-P 1" SCH 40 | UN | 30 | 4602 | 138060 |  | SUMINISTRO E INSTALACIÓN ACCESORIOS PVC-P 1" SCH 40 | UN | 11 | 4260 | FASE II | 41 | 4602 | 188682
12.1.11 | SUMINISTRO E INSTALACIÓN ACCESORIOS PVC-P 1 1/4" SCH 40 | UN | 96 | 7266 | 697536 |  | SUMINISTRO E INSTALACIÓN ACCESORIOS PVC-P 1 1/4" SCH 40 | UN | 35 | 6724 | FASE II | 131 | 7266 | 951846
12.1.12 | SUMINISTRO E INSTALACIÓN ACCESORIOS PVC-P 1 1/2" SCH 40 | UN | 82 | 8958 | 734556 |  | SUMINISTRO E INSTALACIÓN ACCESORIOS PVC-P 1 1/2" SCH 40 | UN | 30 | 8290 | FASE II | 112 | 8958 | 1003296
12.1.13 | SUMINISTRO E INSTALACIÓN ACCESORIOS PVC-P 2" SCH 40 | UN | 55 | 12209 | 671495 |  | SUMINISTRO E INSTALACIÓN ACCESORIOS PVC-P 2" SCH 40 | UN | 21 | 11299 | FASE II | 76 | 12209 | 927884
12.1.14 | SUMINISTRO E INSTALACIÓN ACCESORIOS PVC-P 2 1/2" SCH 40 | UN | 12 | 29710 | 356520 |  | SUMINISTRO E INSTALACIÓN ACCESORIOS PVC-P 2 1/2" SCH 40 | UN | 4 | 27497 | FASE II | 16 | 29710 | 475360
12.1.15 | SUMINISTRO E INSTALACIÓN SOPORTE DE 1/2" | UN | 49 | 1705 | 83545 |  | SUMINISTRO E INSTALACIÓN SOPORTE DE 1/2" | UN | 18 | 1578 | FASE II | 67 | 1705 | 114235
12.1.16 | SUMINISTRO E INSTALACIÓN SOPORTE DE 3/4" | UN | 18 | 2289 | 41202 |  | SUMINISTRO E INSTALACIÓN SOPORTE DE 3/4" | UN | 6 | 2120 | FASE II | 24 | 2289 | 54936
12.1.17 | SUMINISTRO E INSTALACIÓN SOPORTE DE 1" | UN | 18 | 2761 | 49698 |  | SUMINISTRO E INSTALACIÓN SOPORTE DE 1" | UN | 6 | 2555 | FASE II | 24 | 2761 | 66264
12.1.18 | SUMINISTRO E INSTALACIÓN SOPORTE DE 1 1/4" | UN | 26 | 3131 | 81406 |  | SUMINISTRO E INSTALACIÓN SOPORTE DE 1 1/4" | UN | 10 | 2898 | FASE II | 36 | 3131 | 112716
12.1.19 | SUMINISTRO E INSTALACIÓN SOPORTE DE 1 1/2" | UN | 24 | 3791 | 90984 |  | SUMINISTRO E INSTALACIÓN SOPORTE DE 1 1/2" | UN | 9 | 3509 | FASE II | 33 | 3791 | 125103
12.1.20 | SUMINISTRO E INSTALACIÓN SOPORTE DE 2" | UN | 31 | 4884 | 151404 |  | SUMINISTRO E INSTALACIÓN SOPORTE DE 2" | UN | 11 | 4520 | FASE II | 42 | 4884 | 205128
12.1.21 | SUMINISTRO E INSTALACIÓN SOPORTE DE 2 1/2" | UN | 7 | 5644 | 39508 |  | SUMINISTRO E INSTALACIÓN SOPORTE DE 2 1/2" | UN | 3 | 5223 | FASE II | 10 | 5644 | 56440
12.1.22 | SUMINISTRO E INSTALACIÓN PUNTO HIDRÁULICO PVC-P 1/2" | UN | 41 | 64227 | 2633307 |  | SUMINISTRO E INSTALACIÓN PUNTO HIDRÁULICO PVC-P 1/2" | UN | 15 | 59442 | FASE II | 56 | 64227 | 3596712
12.1.23 | SUMINISTRO E INSTALACIÓN PUNTO HIDRÁULICO PVC-P 3/4" | UN | 14 | 68433 | 958062 |  | SUMINISTRO E INSTALACIÓN PUNTO HIDRÁULICO PVC-P 3/4" | UN | 5 | 63334 | FASE II | 19 | 68433 | 1300227
12.1.24 | SUMINISTRO E INSTALACIÓN PUNTO HIDRÁULICO PVC-P 1 1/4" | UN | 39 | 97439 | 3800121 |  | SUMINISTRO E INSTALACIÓN PUNTO HIDRÁULICO PVC-P 1 1/4" | UN | 15 | 90180 | FASE II | 54 | 97439 | 5261706
12.1.25 | SUMINISTRO E INSTALACIÓN REGISTRO CORTINA ROSCAR 1/2" | UN | 12 | 63313 | 759756 |  | SUMINISTRO E INSTALACIÓN REGISTRO CORTINA ROSCAR 1/2" | UN | 5 | 58595 | FASE II | 17 | 63313 | 1076321
12.1.26 | SUMINISTRO E INSTALACIÓN REGISTRO CORTINA P/D ROSCAR 1 1/4" | UN | 6 | 164084 | 984504 |  | SUMINISTRO E INSTALACIÓN REGISTRO CORTINA P/D ROSCAR 1 1/4" | UN | 2 | 151859 | FASE II | 8 | 164084 | 1312672
12.1.27 | SUMINISTRO E INSTALACIÓN REGISTRO CORTINA P/D ROSCAR 1 1/2" | UN | 6 | 222753 | 1336518 |  | SUMINISTRO E INSTALACIÓN REGISTRO CORTINA P/D ROSCAR 1 1/2" | UN | 2 | 206156 | FASE II | 8 | 222753 | 1782024
12.1.28 | SUMINISTRO E INSTALACIÓN VÁLVULA FLOTADOR 1" | UN | 0 | 108436 | 0 |  | SUMINISTRO E INSTALACIÓN VÁLVULA FLOTADOR 1" | UN | 2 | 100357 | FASE II | 2 | 108436 | 216872
12.1.29 | SUMINISTRO E INSTALACIÓN MEDIDOR VELOCIMETRICO 3/4" | UN | 0 | 169565 | 0 |  | SUMINISTRO E INSTALACIÓN MEDIDOR VELOCIMETRICO 3/4" | UN | 1 | 156932 | FASE II | 1 | 169565 | 169565
12.2 | SUMINISTRO E INSTALACION RED DESAGÜES AGUAS RESIDUALES | [5 empty] | SUMINISTRO E INSTALACION RED DESAGÜES AGUAS RESIDUALES | 0 | 0 | 0 | 0 | 0 | 0 | 0
12.2.1 | SUMINISTRO E INSTALACIÓN TUBERIA PVC-S DIAMETRO 2" | ML | 34 | 24554 | 834836 |  | SUMINISTRO E INSTALACIÓN TUBERIA PVC-S DIAMETRO 2" | ML | 12 | 22725 | FASE II | 46 | 24554 | 1129484
12.2.2 | SUMINISTRO E INSTALACIÓN TUBERIA PVC-S DIAMETRO 3" | ML | 157 | 36135 | 5673195 |  | SUMINISTRO E INSTALACIÓN TUBERIA PVC-S DIAMETRO 3" | ML | 58 | 33443 | FASE II | 215 | 36135 | 7769025
12.2.3 | SUMINISTRO E INSTALACIÓN TUBERÍA PVC-S DIAMETRO 4" | ML | 272 | 51550 | 14021600 |  | SUMINISTRO E INSTALACIÓN TUBERÍA PVC-S DIAMETRO 4" | ML | 101 | 47709 | FASE II | 373 | 51550 | 19228150
12.2.4 | SUMINISTRO E INSTALACIÓN TUBERIA PVC-VENT DIAMETRO 2" | ML | 72 | 21367 | 1538424 |  | SUMINISTRO E INSTALACIÓN TUBERIA PVC-VENT DIAMETRO 2" | ML | 26 | 19775 | FASE II | 98 | 21367 | 2093966
12.2.5 | SUMINISTRO E INSTALACIÓN TUBERIA PVC-VENT DIAMETRO 3" | ML | 97 | 31767 | 3081399 |  | SUMINISTRO E INSTALACIÓN TUBERIA PVC-VENT DIAMETRO 3" | ML | 36 | 29401 | FASE II | 133 | 31767 | 4225011
12.2.6 | SUMINISTRO E INSTALACIÓN ACCESORIOS PVC-S DIAMETRO 2" | UN | 122 | 7512 | 916464 |  | SUMINISTRO E INSTALACIÓN ACCESORIOS PVC-S DIAMETRO 2" | UN | 45 | 6952 | FASE II | 167 | 7512 | 1254504
12.2.7 | SUMINISTRO E INSTALACIÓN ACCESORIOS PVC-S DIAMETRO 3" | UN | 161 | 10700 | 1722700 |  | SUMINISTRO E INSTALACIÓN ACCESORIOS PVC-S DIAMETRO 3" | UN | 60 | 9904 | FASE II | 221 | 10700 | 2364700
12.2.8 | SUMINISTRO E INSTALACIÓN ACCESORIOS PVC-S DIAMETRO 4" | UN | 288 | 15725 | 4528800 |  | SUMINISTRO E INSTALACIÓN ACCESORIOS PVC-S DIAMETRO 4" | UN | 106 | 14553 | FASE II | 394 | 15725 | 6195650
12.2.9 | SUMINISTRO E INSTALACIÓN SOPORTE 2" | UN | 14 | 4884 | 68376 |  | SUMINISTRO E INSTALACIÓN SOPORTE 2" | UN | 5 | 4520 | FASE II | 19 | 4884 | 92796
12.2.10 | SUMINISTRO E INSTALACIÓN SOPORTE 3" | UN | 64 | 6212 | 397568 |  | SUMINISTRO E INSTALACIÓN SOPORTE 3" | UN | 23 | 5749 | FASE II | 87 | 6212 | 540444
12.2.11 | SUMINISTRO E INSTALACIÓN SOPORTE 4" | UN | 101 | 12329 | 1245229 |  | SUMINISTRO E INSTALACIÓN SOPORTE 4" | UN | 38 | 11411 | FASE II | 139 | 12329 | 1713731
12.2.12 | SUMINISTRO E INSTALACIÓN SALIDA SANITARIA 2" | UN | 36 | 41384 | 1489824 |  | SUMINISTRO E INSTALACIÓN SALIDA SANITARIA 2" | UN | 14 | 38301 | FASE II | 50 | 41384 | 2069200
12.2.13 | SUMINISTRO E INSTALACIÓN SALIDA SANITARIA 3" | UN | 23 | 50021 | 1150483 |  | SUMINISTRO E INSTALACIÓN SALIDA SANITARIA 3" | UN | 9 | 46295 | FASE II | 32 | 50021 | 1600672
12.2.14 | SUMINISTRO E INSTALACIÓN SALIDA SANITARIA 4" | UN | 42 | 61472 | 2581824 |  | SUMINISTRO E INSTALACIÓN SALIDA SANITARIA 4" | UN | 16 | 56892 | FASE II | 58 | 61472 | 3565376
12.2.15 | SUMINISTRO Y CONSTRUCCIÓN CAJA DE INSPECCIÓN 0.80mX0.80m H mäx:1.0m | UN | 1 | 542308 | 542308 |  | SUMINISTRO Y CONSTRUCCIÓN CAJA DE INSPECCIÓN 0.80mX0.80m H mäx:1.0m | UN | 1 | 501903 | FASE II | 2 | 542308 | 1084616
12.2.16 | SUMINISTRO E INSTALACIÓN TUBERIA PVC-ALC DIAMETRO 160mm | ML | 29 | 45798 | 1328142 |  | SUMINISTRO E INSTALACIÓN TUBERIA PVC-ALC DIAMETRO 160mm | ML | 11 | 42386 | FASE II | 40 | 45798 | 1831920
12.2.17 | SUMINISTRO E INSTALACIÓN TUBERIA PVC-ALC DIAMETRO 200mm | ML | 7 | 63955 | 447685 |  | SUMINISTRO E INSTALACIÓN TUBERIA PVC-ALC DIAMETRO 200mm | ML | 3 | 59190 | FASE II | 10 | 63955 | 639550
12.2.18 | SUMINISTRO E INSTALACIÓN TUBERÍA PVC-P DIAMETRO 4" | ML | 29 | 97168 | 2817872 |  | SUMINISTRO E INSTALACIÓN TUBERÍA PVC-P DIAMETRO 4" | ML | 11 | 89928 | FASE II | 40 | 97168 | 3886720
12.2.19 | SUMINISTRO E INSTALACIÓN ACCESORIOS PVC-P DIAMETRO 4" | UN | 15 | 78251 | 1173765 |  | SUMINISTRO E INSTALACIÓN ACCESORIOS PVC-P DIAMETRO 4" | UN | 5 | 72421 | FASE II | 20 | 78251 | 1565020
12.3 | SUMINISTRO E INSTALACIÓN DE APARATOS SANITARIOS | [5 empty] | SUMINISTRO E INSTALACIÓN DE APARATOS SANITARIOS |  | 0 | 0 | 0 | 0 | 0 | 0
12.3.1 | SUMINISTRO E INSTALACIÓN SANITARIO INSTITUCIONAL incluye FLUXOMETRO | UN | 24 | 1105824 | 26539776 |  | SUMINISTRO E INSTALACIÓN SANITARIO INSTITUCIONAL incluye FLUXOMETRO | UN | 28 | 1023434 | FASE II | 52 | 1105824 | 57502848
12.3.2 | SUMINISTRO E INSTALACIÓN SANITARIO DE BAJO CONSUMO | UN | 4 | 670042 | 2680168 |  | SUMINISTRO E INSTALACIÓN SANITARIO DE BAJO CONSUMO | UN | 4 | 620120 | FASE II | 8 | 670042 | 5360336
12.3.3 | SUMINISTRO E INSTALACIÓN ORINAL | UN | 9 | 757710 | 6819390 |  | SUMINISTRO E INSTALACIÓN ORINAL | UN | 12 | 701257 | FASE II | 21 | 757710 | 15911910
12.3.4 | SUMINISTRO E INSTALACIÓN MESÓN EN GRANITO NEGRO ABSOLUTO o similar, ANCHO 0.60m | ML | 13 | 218116 | 2835508 |  | SUMINISTRO E INSTALACIÓN MESÓN EN GRANITO NEGRO ABSOLUTO o similar, ANCHO 0.60m | ML | 14 | 201866 | FASE II | 27 | 218116 | 5889132
12.3.5 | SUMINISTRO E INSTALACIÓN LAVAMANOS SOBREPONER | UN | 18 | 588854 | 10599372 |  | SUMINISTRO E INSTALACIÓN LAVAMANOS SOBREPONER | UN | 20 | 544981 | FASE II | 38 | 588854 | 22376452
12.3.6 | SUMINISTRO E INSTALACIÓN LAVAMANOS PEDESTAL | UN | 3 | 556929 | 1670787 |  | SUMINISTRO E INSTALACIÓN LAVAMANOS PEDESTAL | UN | 3 | 515435 | FASE II | 6 | 556929 | 3341574
12.3.7 | SUMINISTRO E INSTALACIÓN ESPEJO e=4MM PEGADO SOBRE BASTIDOR EN ALUMINIO DE 2X1 | M2 | 11 | 90851 | 999361 |  | SUMINISTRO E INSTALACIÓN ESPEJO e=4MM PEGADO SOBRE BASTIDOR EN ALUMINIO DE 2X1 | M2 | 12 | 84082 | FASE II | 23 | 90851 | 2089573
12.3.8 | SUMINISTRO E INSTALACIÓN LLAVES MANGUERA | UN | 1 | 44128 | 44128 |  | SUMINISTRO E INSTALACIÓN LLAVES MANGUERA | UN | 2 | 40840 | FASE II | 3 | 44128 | 132384
12.4 | SUMINISTRO E INSTALACION RED DESAGÜES AGUAS LLUVIAS | [5 empty] | SUMINISTRO E INSTALACION RED DESAGÜES AGUAS LLUVIAS | 0 | 0 | 0 | 0 | 0 | 0 | 0
12.4.1 | SUMINISTRO E INSTALACIÓN TUBERIA PVC-S DIAMETRO 3 PUL | ML | 248 | 36135 | 8961480 |  | SUMINISTRO E INSTALACIÓN TUBERIA PVC-S DIAMETRO 3 PUL | ML | 92 | 33443 | FASE II | 340 | 36135 | 12285900
12.4.2 | SUMINISTRO E INSTALACIÓN TUBERIA PVC-S DIAMETRO 4 PUL | ML | 122 | 51550 | 6289100 |  | SUMINISTRO E INSTALACIÓN TUBERIA PVC-S DIAMETRO 4 PUL | ML | 45 | 47709 | FASE II | 167 | 51550 | 8608850
12.4.3 | SUMINISTRO E INSTALACIÓN TUBERIA PVC-S DIAMETRO 6 PUL | ML | 161 | 93160 | 14998760 |  | SUMINISTRO E INSTALACIÓN TUBERIA PVC-S DIAMETRO 6 PUL | ML | 60 | 86220 | FASE II | 221 | 93160 | 20588360
12.4.4 | SUMINISTRO E INSTALACIÓN ACCESORIOS PVC-S DIAMETRO 3" | UN | 101 | 10700 | 1080700 |  | SUMINISTRO E INSTALACIÓN ACCESORIOS PVC-S DIAMETRO 3" | UN | 38 | 9904 | FASE II | 139 | 10700 | 1487300
12.4.5 | SUMINISTRO E INSTALACIÓN ACCESORIOS PVC-S DIAMETRO 4" | UN | 58 | 15725 | 912050 |  | SUMINISTRO E INSTALACIÓN ACCESORIOS PVC-S DIAMETRO 4" | UN | 21 | 14553 | FASE II | 79 | 15725 | 1242275
12.4.6 | SUMINISTRO E INSTALACIÓN ACCESORIOS PVC-S DIAMETRO 6" | UN | 68 | 74938 | 5095784 |  | SUMINISTRO E INSTALACIÓN ACCESORIOS PVC-S DIAMETRO 6" | UN | 25 | 69355 | FASE II | 93 | 74938 | 6969234
12.4.7 | SUMINISTRO E INSTALACIÓN SALIDA SANITARIA DIAMETRO 3 PULG | ML | 31 | 50021 | 1550651 |  | SUMINISTRO E INSTALACIÓN SALIDA SANITARIA DIAMETRO 3 PULG | ML | 12 | 46295 | FASE II | 43 | 50021 | 2150903
12.4.8 | SUMINISTRO E INSTALACIÓN SALIDA SANITARIA DIAMETRO 4 PULG | ML | 23 | 61472 | 1413856 |  | SUMINISTRO E INSTALACIÓN SALIDA SANITARIA DIAMETRO 4 PULG | ML | 8 | 56892 | FASE II | 31 | 61472 | 1905632
12.4.9 | SUMINISTRO E INSTALACIÓN POLIETILENO PEAD PARA FILTRO 90 mm | ML | 0 | 53541 | 0 |  | SUMINISTRO E INSTALACIÓN POLIETILENO PEAD PARA FILTRO 90 mm | ML | 50 | 49552 | FASE II | 50 | 53541 | 2677050
12.4.10 | SUMINISTRO E INSTALACIÓN TUBERIA PVC-ALC 90 mm | ML | 0 | 27913 | 0 |  | SUMINISTRO E INSTALACIÓN TUBERIA PVC-ALC 90 mm | ML | 30 | 25833 | FASE II | 30 | 27913 | 837390
12.4.11 | SUMINISTRO E INSTALACIÓN TUBERIA PVC-ALC 110 mm | ML | 0 | 34303 | 0 |  | SUMINISTRO E INSTALACIÓN TUBERIA PVC-ALC 110 mm | ML | 15 | 31747 | FASE II | 15 | 34303 | 514545
12.4.12 | SUMINISTRO E INSTALACIÓN TUBERIA PVC-ALC 160 mm | ML | 0 | 45798 | 0 |  | SUMINISTRO E INSTALACIÓN TUBERIA PVC-ALC 160 mm | ML | 70 | 42386 | FASE II | 70 | 45798 | 3205860
12.4.13 | SUMINISTRO E INSTALACIÓN TUBERIA PVC-ALC 250mm | ML | 0 | 79901 | 0 |  | SUMINISTRO E INSTALACIÓN TUBERIA PVC-ALC 250mm | ML | 20 | 73947 | FASE II | 20 | 79901 | 1598020
12.4.14 | SUMINISTRO Y CONSTRUCCIÓN CAJA DE INSPECCIÓN 0.80mX0.80m H mäx:1.0m | UN | 0 | 542308 | 0 |  | SUMINISTRO Y CONSTRUCCIÓN CAJA DE INSPECCIÓN 0.80mX0.80m H mäx:1.0m | UN | 1 | 501903 | FASE II | 1 | 542308 | 542308
12.5 | EXCAVACIONES Y RELLENOS |  |  | 0 | 0 |  | EXCAVACIONES Y RELLENOS | 0 | 0 | 0 | 0 | 0 | 0 | 0
12.5.1 | EXCAVACIÓN MANUAL EN MATERIAL COMÚN (Inlcuye cargue y retiro) | M3 | 0 | 39971 | 0 |  | NO ESTA |  |  |  | 0 | 0 | 39971 | 0
12.5.2 | RELLENO EN ARENA INCLUYE TRANSPORTE Y COLOCACIÓN | M3 | 0 | 75587 | 0 |  | RELLENO EN ARENA INCLUYE TRANSPORTE Y COLOCACIÓN | M3 | 28 | 69956 | FASE II | 28 | 75587 | 2116436
12.5.3 | RELLENO EN RECEBO COMÚN (Incluye Compactación) | M3 | 0 | 62932 | 0 |  | RELLENO EN RECEBO COMÚN (Incluye Compactación) | M3 | 122.54 | 58243 | FASE II | 122.54 | 62932 | 7711687.28
12.5.4 | RELLENO EN MATERIAL COMÚN SELECCIONADO DE OBRA (Incluye Compactación) | M3 | 0 | 12500 | 0 |  | RELLENO EN MATERIAL COMÚN SELECCIONADO DE OBRA (Incluye Compactación) | M3 | 37 | 11569 | FASE II | 37 | 12500 | 462500
12.6 | SUMINISTRO E INSTALACION DE EQUIPOS DE BOMBEO |  |  | 0 | 0 |  | SUMINISTRO E INSTALACION DE EQUIPOS DE BOMBEO | 0 | 0 | 0 | 0 | 0 | 0 | 0
12.6.1 | SUMINISTRO E INSTALACIÓN EQUIPO DE BOMBEO AGUA POTABLE 3 BOMBAS. 4.0HP C/U INCLUYE VALVULAS, ADITAMENTOS, TUBERIAS. | UN | 0 | 34968236 | 0 |  | NO ESTA |  |  |  | 0 | 0 | 34968236 | 0
12.6.2 | SUMINISTRO E INSTALACIÓN DE EQUIPO PROTECCIÓN CONTRA INCENDIO Ref. AURORA PUMP DE 2 HP, 3500 RPM o similar completo conformado por bomba, motor, tablero de control y accesorios. | UN | 0 | 95772561 | 0 |  | NO ESTA |  |  |  | 0 | 0 | 95772561 | 0
12.6.3 | SUMINISTRO E INSTALACIÓN DE EQUIPO EYECTOR 2 BOMBAS 3HP C/U | UN | 0 | 14095722 | 0 |  | SUMINISTRO E INSTALACIÓN DE EQUIPO EYECTOR 2 BOMBAS 3HP C/U | UN | 1 | 13045522 | FASE II | 1 | 14095722 | 14095722
13 | RED DE PROTECCION CONTRA INCENDIO | [9 empty] | 0 | 0 | 0 | 0
13.1 | SUMINISTRO E INSTALACIÓN RED DE ACERO NEGRO SCH 40 | [9 empty] | 0 | 0 | 0 | 0
13.1.1 | SUMINISTRO E INSTALACIÓN TUBERIA ACERO 1" SCH 40 INCLUYE. SOPORTES Y ADITAMENTOS | ML | 694 | 24331 | 16885714 | 47514 | SUMINISTRO E INSTALACIÓN TUBERIA ACERO 1" SCH 40 INCLUYE. SOPORTES Y ADITAMENTOS | ML | 257 | 22518 | FASE II | 951 | 24331 | 23138781
13.1.2 | SUMINISTRO E INSTALACIÓN TUBERIA ACERO 2" SCH 40 INCLUYE. SOPORTES Y ADITAMENTOS | ML | 350 | 52113 | 18239550 | 101766 | SUMINISTRO E INSTALACIÓN TUBERIA ACERO 2" SCH 40 INCLUYE. SOPORTES Y ADITAMENTOS | ML | 129 | 48230 | FASE II | 479 | 52113 | 24962127
13.1.3 | SUMINISTRO E INSTALACIÓN TUBERIA ACERO 3" SCH 40 INCLUYE. SOPORTES Y ADITAMENTOS | ML | 301 | 97096 | 29225896 | 189609 | SUMINISTRO E INSTALACIÓN TUBERIA ACERO 3" SCH 40 INCLUYE. SOPORTES Y ADITAMENTOS | ML | 112 | 89862 | FASE II | 413 | 97096 | 40100648
13.1.4 | SUMINISTRO E INSTALACIÓN TUBERIA ACERO 4" SCH 40 INCLUYE. SOPORTES Y ADITAMENTOS | ML | 44 | 137013 | 6028572 | 267559 | SUMINISTRO E INSTALACIÓN TUBERIA ACERO 4" SCH 40 INCLUYE. SOPORTES Y ADITAMENTOS | ML | 16 | 126806 | FASE II | 60 | 137013 | 8220780
13.1.5 | SUMINISTRO E INSTALACIÓN ACCESORIOS ACERO NEGRO 1" | UN | 256 | 8196 | 2098176 | 16005 | SUMINISTRO E INSTALACIÓN ACCESORIOS ACERO NEGRO 1" | UN | 95 | 7586 | FASE II | 351 | 8196 | 2876796
13.1.6 | SUMINISTRO E INSTALACIÓN ACCESORIOS ACERO NEGRO 2" | UN | 95 | 17833 | 1694135 | 34824 | SUMINISTRO E INSTALACIÓN ACCESORIOS ACERO NEGRO 2" | UN | 35 | 16504 | FASE II | 130 | 17833 | 2318290
13.1.7 | SUMINISTRO E INSTALACIÓN ACCESORIOS ACERO NEGRO 3" | UN | 128 | 27612 | 3534336 | 53921 | SUMINISTRO E INSTALACIÓN ACCESORIOS ACERO NEGRO 3" | UN | 48 | 25555 | FASE II | 176 | 27612 | 4859712
13.1.8 | SUMINISTRO E INSTALACIÓN ACCESORIOS ACERO NEGRO 4" | UN | 19 | 43148 | 819812 | 84259 | SUMINISTRO E INSTALACIÓN ACCESORIOS ACERO NEGRO 4" | UN | 7 | 39933 | FASE II | 26 | 43148 | 1121848
13.1.9 | SUMINISTRO E INSTALACIÓN ACOPLES HIERRO FUNDIDO DIAMETRO 2" | UN | 55 | 8320 | 457600 | 16247 | SUMINISTRO E INSTALACIÓN ACOPLES HIERRO FUNDIDO DIAMETRO 2" | UN | 21 | 7700 | FASE II | 76 | 8320 | 632320
13.1.10 | SUMINISTRO E INSTALACIÓN ACOPLES HIERRO FUNDIDO DIAMETRO 3" | UN | 58 | 11043 | 640494 | 21565 | SUMINISTRO E INSTALACIÓN ACOPLES HIERRO FUNDIDO DIAMETRO 3" | UN | 22 | 10220 | FASE II | 80 | 11043 | 883440
13.1.11 | SUMINISTRO E INSTALACIÓN ACOPLES HIERRO FUNDIDO DIAMETRO 4" | UN | 9 | 13663 | 122967 | 26681 | SUMINISTRO E INSTALACIÓN ACOPLES HIERRO FUNDIDO DIAMETRO 4" | UN | 3 | 12644 | FASE II | 12 | 13663 | 163956
13.1.12 | SUMINISTRO Y APLICACIÓN PINTURA RED DE INCENDIO DIAMETRO DE 1" A 2" | ML | 602 | 5888 | 3544576 |  | SUMINISTRO Y APLICACIÓN PINTURA RED DE INCENDIO DIAMETRO DE 1" A 2" | ML | 222 | 5448 | FASE II | 824 | 5888 | 4851712
13.1.13 | SUMINISTRO Y APLICACIÓN PINTURA RED DE INCENDIO DIAMETRO DE 2 1/2" A 4" | ML | 107 | 10014 | 1071498 |  | SUMINISTRO Y APLICACIÓN PINTURA RED DE INCENDIO DIAMETRO DE 2 1/2" A 4" | ML | 40 | 9269 | FASE II | 147 | 10014 | 1472058
13.2 | SUMINISTRO E INSTALACION ELEMENTOS RED CONTRA INCENDIO | [5 empty] | SUMINISTRO E INSTALACION ELEMENTOS RED CONTRA INCENDIO | 0 | 0 | 0 | 0 | 0 | 0 | 0
13.2.1 | SUMINISTRO E INSTALACIÓN ROCIADOR PENDENT K:5.6 | UN | 276 | 59366 | 16385016 |  | SUMINISTRO E INSTALACIÓN ROCIADOR PENDENT K:5.6 | UN | 102 | 54943 | FASE II | 378 | 59366 | 22440348
13.2.2 | SUMINISTRO E INSTALACIÓN ROCIADOR MONTANTE K:5.6 | UN | 38 | 38899 | 1478162 |  | SUMINISTRO E INSTALACIÓN ROCIADOR MONTANTE K:5.6 | UN | 14 | 36002 | FASE II | 52 | 38899 | 2022748
13.2.3 | SUMINISTRO E INSTALACIÓN ROCIADOR PENDENT K:11.2 | UN | 27 | 128366 | 3465882 |  | SUMINISTRO E INSTALACIÓN ROCIADOR PENDENT K:11.2 | UN | 10 | 118801 | FASE II | 37 | 128366 | 4749542
13.2.4 | SUMINISTRO E INSTALACIÓN PUNTO HIDRÁULICO PARA ROCIADOR | UN | 341 | 46856 | 15977896 |  | SUMINISTRO E INSTALACIÓN PUNTO HIDRÁULICO PARA ROCIADOR | UN | 126 | 43364 | FASE II | 467 | 46856 | 21881752
13.2.5 | SUMINISTRO E INSTALACIÓN ESTACIÓN DE CONTROL, PRUEBA Y DRENAJE 3" | UN | 2 | 4184551 | 8369102 |  | SUMINISTRO E INSTALACIÓN ESTACIÓN DE CONTROL, PRUEBA Y DRENAJE 3" | UN | 3 | 3872781 | FASE II | 5 | 4184551 | 20922755
13.2.6 | SUMINISTRO E INSTALACIÓN VÁLVULA TOMA Y DESC. AIRE 1" INCENDIO | UN | 7 | 80107 | 560749 |  | SUMINISTRO E INSTALACIÓN VÁLVULA TOMA Y DESC. AIRE 1" INCENDIO | UN | 3 | 74140 | FASE II | 10 | 80107 | 801070
13.2.7 | SUMINISTRO E INSTALACIÓN SIAMESA DE INYECCIÓN | UN | 1 | 1486386 | 1486386 |  | SUMINISTRO E INSTALACIÓN SIAMESA DE INYECCIÓN | UN | 1 | 1375643 | FASE II | 2 | 1486386 | 2972772
13.2.8 | SUMINISTRO E INSTALACIÓN CABEZAL DE PRUEBAS | UN | 0 | 5375637 | 0 |  | SUMINISTRO E INSTALACIÓN CABEZAL DE PRUEBAS | UN | 1 | 4975125 | FASE II | 1 | 5375637 | 5375637
13.2.9 | SUMINISTRO E INSTALACIÓN CHEQUE RANURADO 4" | UN | 0 | 429459 | 0 |  | SUMINISTRO E INSTALACIÓN CHEQUE RANURADO 4" | UN | 1 | 397462 | FASE II | 1 | 429459 | 429459
13.2.10 | SUMINISTRO E INSTALACIÓN VÁLVULA OS&Y 4" | UN | 0 | 1544969 | 0 |  | SUMINISTRO E INSTALACIÓN VÁLVULA OS&Y 4" | UN | 1 | 1429860 | FASE II | 1 | 1544969 | 1544969
13.2.11 | SUMINISTRO E INSTALACIÓN SOPORTE LONGITUDINAL 4 VÍAS 3" | UN | 15 | 139754 | 2096310 |  | SUMINISTRO E INSTALACIÓN SOPORTE LONGITUDINAL 4 VÍAS 3" | UN | 5 | 129341 | FASE II | 20 | 139754 | 2795080
13.2.12 | SUMINISTRO E INSTALACIÓN SOPORTE LONGITUDINAL 4 VÍAS 4" | UN | 2 | 281071 | 562142 |  | SUMINISTRO E INSTALACIÓN SOPORTE LONGITUDINAL 4 VÍAS 4" | UN | 1 | 260130 | FASE II | 3 | 281071 | 843213
13.2.13 | SUMINISTRO E INSTALACIÓN SOPORTE LATERAL 2 VÍAS 2" | UN | 32 | 120195 | 3846240 |  | SUMINISTRO E INSTALACIÓN SOPORTE LATERAL 2 VÍAS 2" | UN | 12 | 111240 | FASE II | 44 | 120195 | 5288580
13.2.14 | SUMINISTRO E INSTALACIÓN SOPORTE LATERAL 2 VÍAS 3" | UN | 27 | 126619 | 3418713 |  | SUMINISTRO E INSTALACIÓN SOPORTE LATERAL 2 VÍAS 3" | UN | 10 | 117185 | FASE II | 37 | 126619 | 4684903
13.2.15 | SUMINISTRO E INSTALACIÓN GABINETE TIPO II | UN | 6 | 1605959 | 9635754 |  | SUMINISTRO E INSTALACIÓN GABINETE TIPO II | UN | 2 | 1486307 | FASE II | 8 | 1605959 | 12847672
14 | SALIDAS DE ALUMBRADO Y TOMACORRIENTES ELÉCTRICOS | [5 empty] | SALIDAS DE ALUMBRADO Y TOMACORRIENTES ELÉCTRICOS | 0 | 0 | 0 | 0 | 0 | 0 | 0
14.1 | SUMINISTRO E INSTALACIÓN SALIDAS DE ALUMBRADO EN TUBERIA PVC INCRUSTRADA (NO SE INCLUYE LAS LUMINARIAS) | [5 empty] | SUMINISTRO E INSTALACIÓN SALIDAS DE ALUMBRADO EN TUBERIA PVC INCRUSTRADA (NO SE INCLUYE LAS LUMINARIAS) | 0 | 0 | 0 | 0 | 0 | 0 | 0
14.1.1 | SUMINISTRO E INSTALACIÓN SALIDA PARA LAMPARA LED DE 1x28 W | UN | 153 | 83078 | 12710934 |  | SUMINISTRO E INSTALACIÓN SALIDA PARA LAMPARA LED DE 1x28 W | UN | 57 | 76889 | FASE II | 210 | 83078 | 17446380
14.1.2 | SUMINISTRO E INSTALACIÓN SALIDA PARA LAMPARA LED DE 2x54 W | UN | 82 | 75156 | 6162792 |  | SUMINISTRO E INSTALACIÓN SALIDA PARA LAMPARA LED DE 2x54 W | UN | 30 | 69557 | FASE II | 112 | 75156 | 8417472
14.1.3 | SUMINISTRO E INSTALACIÓN SALIDA PARA BALA DE LED 35W 120V | UN | 121 | 70467 | 8526507 |  | SUMINISTRO E INSTALACIÓN SALIDA PARA BALA DE LED 35W 120V | UN | 45 | 65217 | FASE II | 166 | 70467 | 11697522
14.1.4 | SUMINISTRO E INSTALACIÓN SALIDA PARA BALA RECESADA LED 10W 120V | UN | 50 | 70467 | 3523350 |  | SUMINISTRO E INSTALACIÓN SALIDA PARA BALA RECESADA LED 10W 120V | UN | 19 | 65217 | FASE II | 69 | 70467 | 4862223
14.1.5 | SUMINISTRO E INSTALACIÓN SALIDA PARA LUMINARIA LED 2x26W 120V | UN | 184 | 70467 | 12965928 |  | SUMINISTRO E INSTALACIÓN SALIDA PARA LUMINARIA LED 2x26W 120V | UN | 68 | 65217 | FASE II | 252 | 70467 | 17757684
14.1.6 | SUMINISTRO E INSTALACIÓN SALIDA PARA REFLECTOR DE LUZ DIRECTA | UN | 6 | 68243 | 409458 |  | SUMINISTRO E INSTALACIÓN SALIDA PARA REFLECTOR DE LUZ DIRECTA | UN | 2 | 63160 | FASE II | 8 | 68243 | 545944
14.1.7 | SUMINISTRO E INSTALACIÓN SALIDA PARA APLIQUE DE ESCALERA 1000W 120V | UN | 6 | 74815 | 448890 |  | SUMINISTRO E INSTALACIÓN SALIDA PARA APLIQUE DE ESCALERA 1000W 120V | UN | 2 | 69240 | FASE II | 8 | 74815 | 598520
14.1.8 | SUMINISTRO E INSTALACIÓN SALIDA PARA BALAS LED DE PISO 3W 120V | UN | 67 | 74815 | 5012605 |  | SUMINISTRO E INSTALACIÓN SALIDA PARA BALAS LED DE PISO 3W 120V | UN | 25 | 69240 | FASE II | 92 | 74815 | 6882980
14.1.9 | SUMINISTRO E INSTALACIÓN SALIDA PARA BALAS DE PISO 50W 120V | UN | 10 | 74815 | 748150 |  | SUMINISTRO E INSTALACIÓN SALIDA PARA BALAS DE PISO 50W 120V | UN | 4 | 69240 | FASE II | 14 | 74815 | 1047410
14.1.10 | SUMINISTRO E INSTALACIÓN SALIDA PARA INTERRUPTOR SENCILLO COLOR BLANCO | UN | 42 | 80011 | 3360462 |  | SUMINISTRO E INSTALACIÓN SALIDA PARA INTERRUPTOR SENCILLO COLOR BLANCO | UN | 16 | 74050 | FASE II | 58 | 80011 | 4640638
14.1.11 | SUMINISTRO E INSTALACIÓN SALIDA PARA INTERRUPTOR DOBLE COLOR BLANCO | UN | 18 | 86756 | 1561608 |  | SUMINISTRO E INSTALACIÓN SALIDA PARA INTERRUPTOR DOBLE COLOR BLANCO | UN | 6 | 80291 | FASE II | 24 | 86756 | 2082144
14.1.12 | SUMINISTRO E INSTALACIÓN SALIDA PARA INTERRUPTOR SENCILLO CONMUTABLE COLOR BLANCO | UN | 6 | 88571 | 531426 |  | SUMINISTRO E INSTALACIÓN SALIDA PARA INTERRUPTOR SENCILLO CONMUTABLE COLOR BLANCO | UN | 2 | 81973 | FASE II | 8 | 88571 | 708568
14.1.13 | SUMINISTRO E INSTALACIÓN SALIDA PARA INTERRUPTOR DOBLE CONMUTABLE COLOR BLANCO | UN | 4 | 96779 | 387116 |  | SUMINISTRO E INSTALACIÓN SALIDA PARA INTERRUPTOR DOBLE CONMUTABLE COLOR BLANCO | UN | 2 | 89569 | FASE II | 6 | 96779 | 580674
14.1.14 | SUMINISTRO E INSTALACIÓN SALIDA PARA INTERRUPTOR DE SENSOR DE PRESENCIA | UN | 12 | 90828 | 1089936 |  | SUMINISTRO E INSTALACIÓN SALIDA PARA INTERRUPTOR DE SENSOR DE PRESENCIA | UN | 5 | 84061 | FASE II | 17 | 90828 | 1544076
14.1.15 | SUMINISTRO E INSTALACIÓN SALIDA PARA SENSOR DE MOVIEMIENTO DE TECHO | UN | 4 | 102414 | 409656 |  | SUMINISTRO E INSTALACIÓN SALIDA PARA SENSOR DE MOVIEMIENTO DE TECHO | UN | 1 | 94783 | FASE II | 5 | 102414 | 512070
14.1.16 | SUMINISTRO E INSTALACIÓN SALIDAS PARCIALES DE CIRCUITO PARA SALIDAS DE ALUMBRADO Y TOMACORIRIENTE DE USO NORMAL EN CABLE #12 AWG THHN/THWN, DESDE EL TABLERO DE AUTOMATICOS POR EL DUCTO PORTACABLES HASTA LOS PRIMEROS PUNTOS DE DERIVACIÓN. | ML | 474 | 1705 | 808170 |  | SUMINISTRO E INSTALACIÓN SALIDAS PARCIALES DE CIRCUITO PARA SALIDAS DE ALUMBRADO Y TOMACORIRIENTE DE USO NORMAL EN CABLE #12 AWG THHN/THWN, DESDE EL TABLERO DE AUTOMATICOS POR EL DUCTO PORTACABLES HASTA LOS PRIMEROS PUNTOS DE DERIVACIÓN. | ML | 176 | 1578 | FASE II | 650 | 1705 | 1108250
14.2 | SUMINISTRO E INSTALACIÓN SALIDAS PARA TOMACORRIENTES USO NORMAL EN TUBERIA PVC INCRUSTRADA | [5 empty] | SUMINISTRO E INSTALACIÓN SALIDAS PARA TOMACORRIENTES USO NORMAL EN TUBERIA PVC INCRUSTRADA | 0 | 0 | 0 | 0 | 0 | 0 | 0
14.2.1 | SUMINISTRO E INSTALACIÓN SALIDA PARA TOMACORRIENTE DOBLE MONOFÁSICO CON POLO A TIERRA | UN | 264 | 82527 | 21787128 |  | SUMINISTRO E INSTALACIÓN SALIDA PARA TOMACORRIENTE DOBLE MONOFÁSICO CON POLO A TIERRA | UN | 97 | 76379 | FASE II | 361 | 82527 | 29792247
14.2.2 | SUMINISTRO E INSTALACIÓN SALIDA PARA TOMACORRIENTE DOBLE TIPO GFCI COLOR BLANCO MONOFÁSICODE MURO CON POLO A TIERRA | UN | 5 | 111563 | 557815 |  | SUMINISTRO E INSTALACIÓN SALIDA PARA TOMACORRIENTE DOBLE TIPO GFCI COLOR BLANCO MONOFÁSICODE MURO CON POLO A TIERRA | UN | 2 | 103251 | FASE II | 7 | 111563 | 780941
14.2.3 | SUMINISTRO E INSTALACIÓN SALIDA PARA SECADOR 20A-120V a 1.2 METROS DE ALTURA | UN | 18 | 83516 | 1503288 |  | SUMINISTRO E INSTALACIÓN SALIDA PARA SECADOR 20A-120V a 1.2 METROS DE ALTURA | UN | 7 | 77293 | FASE II | 25 | 83516 | 2087900
14.2.4 | SUMINISTRO E INSTALACIÓN SALIDA PARA TOMA TRIFÁSICA 208v 3FASES EN CAFETERIA | UN | 3 | 101196 | 303588 |  | SUMINISTRO E INSTALACIÓN SALIDA PARA TOMA TRIFÁSICA 208v 3FASES EN CAFETERIA | UN | 1 | 93657 | FASE II | 4 | 101196 | 404784
14.2.5 | SUMINISTRO E INSTALACIÓN SALIDAS PARCIALES DE CIRCUITO PARA TOMACORIRIENTE DE USO NORMAL EN CABLE #12 AWG THHN/THWN, DESDE EL TABLERO DE AUTOMATICOS POR EL DUCTO PORTACABLES HASTA LOS PRIMEROS PUNTOS DE DERIVACIÓN. | ML | 985 | 1705 | 1679425 |  | SUMINISTRO E INSTALACIÓN SALIDAS PARCIALES DE CIRCUITO PARA TOMACORIRIENTE DE USO NORMAL EN CABLE #12 AWG THHN/THWN, DESDE EL TABLERO DE AUTOMATICOS POR EL DUCTO PORTACABLES HASTA LOS PRIMEROS PUNTOS DE DERIVACIÓN. | ML | 365 | 1578 | FASE II | 1350 | 1705 | 2301750
14.3 | SUMINISTRO E INSTALACIÓN SALIDAS PARA TOMACORRIENTES USO REGULADO EN TUBERIA PVC INCRUSTRADA | [5 empty] | SUMINISTRO E INSTALACIÓN SALIDAS PARA TOMACORRIENTES USO REGULADO EN TUBERIA PVC INCRUSTRADA | 0 | 0 | 0 | 0 | 0 | 0 | 0
14.3.1 | SUMINISTRO E INSTALACIÓN SALIDA PARA TOMACORRIENTE DOBLE DE COLOR NARAJA, PARA INSTALAR EN MURO | UN | 39 | 122076 | 4760964 |  | SUMINISTRO E INSTALACIÓN SALIDA PARA TOMACORRIENTE DOBLE DE COLOR NARAJA, PARA INSTALAR EN MURO | UN | 15 | 112981 | FASE II | 54 | 122076 | 6592104
14.3.2 | SUMINISTRO E INSTALACIÓN SALIDA PARA TOMACORRIENTE DOBLE DE COLOR NARAJA, PARA INSTALAR EN CANALETA PERIMETRAL | UN | 80 | 112524 | 9001920 |  | SUMINISTRO E INSTALACIÓN SALIDA PARA TOMACORRIENTE DOBLE DE COLOR NARAJA, PARA INSTALAR EN CANALETA PERIMETRAL | UN | 29 | 104140 | FASE II | 109 | 112524 | 12265116
14.3.3 | SUMINISTRO E INSTALACIÓN INTERCONEXIÓN ENTRE EL DUCTO PORTACABLES Y LA CANALETA PERIMETRAL EN ø 1 1/2" CON 4#12 AWG THHN/THWN | ML | 36 | 11430 | 411480 |  | SUMINISTRO E INSTALACIÓN INTERCONEXIÓN ENTRE EL DUCTO PORTACABLES Y LA CANALETA PERIMETRAL EN ø 1 1/2" CON 4#12 AWG THHN/THWN | ML | 14 | 10579 | FASE II | 50 | 11430 | 571500
14.3.4 | SUMINISTRO E INSTALACIÓN SALIDAS PARCIALES DE CIRCUITO PARA TOMACORIRIENTE DE USO REGULADO EN CABLE #12 AWG THHN/THWN, DESDE EL TABLERO DE AUTOMATICOS POR EL DUCTO PORTACABLES HASTA LOS PRIMEROS PUNTOS DE DERIVACIÓN. | ML | 1496 | 1705 | 2550680 |  | SUMINISTRO E INSTALACIÓN SALIDAS PARCIALES DE CIRCUITO PARA TOMACORIRIENTE DE USO REGULADO EN CABLE #12 AWG THHN/THWN, DESDE EL TABLERO DE AUTOMATICOS POR EL DUCTO PORTACABLES HASTA LOS PRIMEROS PUNTOS DE DERIVACIÓN. | ML | 554 | 1578 | FASE II | 2050 | 1705 | 3495250
15 | DUCTOS, ACOMETIDAS, TABLEROS, PUESTA A TIERRA, PARARRAYOS Y PLANTA ELÉCTRICA | [5 empty] | DUCTOS, ACOMETIDAS, TABLEROS, PUESTA A TIERRA, PARARRAYOS Y PLANTA ELÉCTRICA | 0 | 0 | 0 | 0 | 0 | 0 | 0
15.1 | SUMINISTRO E INSTALACIÓN DE DUCTOS PORTACABLES | [5 empty] | SUMINISTRO E INSTALACIÓN DE DUCTOS PORTACABLES | 0 | 0 | 0 | 0 | 0 | 0 | 0
15.1.1 | SUMINISTRO E INSTALACIÓN DUCTO PORTACABLES CERRADO PREVISTO PARA LA ALIMENTACIÓN DE CIRCUITOS ELÉCTRICOS DE ALUMBRADO, TOMACORRIENTES NORMALES Y REGULADOS CON DIVISIÓN PARA DATOS EN LÁMINA COLD ROLLED CAL. 18 DE SECCIÓN 30x10 cm CON TAPA CLIP T ACABADO ELECTROSTÁTICO GRIS NOPAL TEXTURIZADO | ML | 194 | 105294 | 20427036 |  | NO ESTA |  |  |  | 0 | 194 | 105294 | 20427036
15.1.2 | SUMINISTRO E INSTALACIÓN TÉE PARA DUCTO PORTACABLES TROQUELADO DE 30x10 cm | UN | 8 | 135206 | 1081648 |  | SUMINISTRO E INSTALACIÓN TÉE PARA DUCTO PORTACABLES TROQUELADO DE 30x10 cm | UN | 3 | 125132 | FASE II | 11 | 135206 | 1487266
15.1.3 | SUMINISTRO E INSTALACIÓN SOPORTES DE FIJACIÓN TIPO PELDAÑO DESCOLGADO PARA DUCTOS PORTACABLES TROQUELADO | UN | 91 | 29987 | 2728817 |  | SUMINISTRO E INSTALACIÓN SOPORTES DE FIJACIÓN TIPO PELDAÑO DESCOLGADO PARA DUCTOS PORTACABLES TROQUELADO | UN | 34 | 27753 | FASE II | 125 | 29987 | 3748375
15.1.4 | SUMINISTRO E INSTALACIÓN DUCTO PORTACABLES CERRADO PREVISTO PARA LA ALIMENTACIÓN DE TABLEROS ELÉCTRICOS POR MEDIO DE ACOMETIDAS, CON DIVISIÓN PARA DATOS EN LÁMINA COLD ROLLED CAL. 18 DE SECCIÓN 100x30 cm CON TAPA CLIP T ACABADO ELECTROSTÁTICO GRIS NOPAL TEXTURIZADO | ML | 67 | 196007 | 13132469 |  | NO ESTA |  |  |  | 0 | 67 | 196007 | 13132469
15.1.5 | SUMINISTRO E INSTALACIÓN TÉE PARA DUCTO PORTACABLES TROQUELADO DE 100x30 cm | UN | 2 | 162245 | 324490 |  | SUMINISTRO E INSTALACIÓN TÉE PARA DUCTO PORTACABLES TROQUELADO DE 100x30 cm | UN | 1 | 150157 | FASE II | 3 | 162245 | 486735
15.1.6 | SUMINISTRO E INSTALACIÓN SOPORTES DE FIJACIÓN TIPO PELDAÑO DESCOLGADO PARA DUCTO PORTACABLES TROQUELADO | UN | 34 | 29987 | 1019558 |  | SUMINISTRO E INSTALACIÓN SOPORTES DE FIJACIÓN TIPO PELDAÑO DESCOLGADO PARA DUCTO PORTACABLES TROQUELADO | UN | 12 | 27753 | FASE II | 46 | 29987 | 1379402
15.2 | CANALETA PERIMETRAL MULTITOMA | [5 empty] | CANALETA PERIMETRAL MULTITOMA | 0 | 0 | 0 | 0 | 0 | 0 | 0
15.2.1 | SUMINISTRO E INSTALACIÓN CANALETA MULTITOMA DE DOS COMPARTIMIENTOS EN LÁMINA COLD ROLLED CAL. 18 DE SECCIÓN 10x4 cm CON TAPA CLIP Y ACABADO ELECTROESTÁTICO GRIS NOPAL TEXTURIZADO | ML | 182 | 29842 | 5431244 |  | SUMINISTRO E INSTALACIÓN CANALETA MULTITOMA DE DOS COMPARTIMIENTOS EN LÁMINA COLD ROLLED CAL. 18 DE SECCIÓN 10x4 cm CON TAPA CLIP Y ACABADO ELECTROESTÁTICO GRIS NOPAL TEXTURIZADO | ML | 68 | 27618 | FASE II | 250 | 29842 | 7460500
15.2.2 | SUMINISTRO E INSTALACIÓN PLACA TOMA TROQUELADA PARA CANALETA 10x4 cm, CON PERFORACIONES PARA UNA (1) TOMA DOBLE COLOR BLANCO, UNA (1) TOMA DOBLE COLOR NARANJA Y UNA (1) TOMA RJ-45 | UN | 80 | 23284 | 1862720 |  | SUMINISTRO E INSTALACIÓN PLACA TOMA TROQUELADA PARA CANALETA 10x4 cm, CON PERFORACIONES PARA UNA (1) TOMA DOBLE COLOR BLANCO, UNA (1) TOMA DOBLE COLOR NARANJA Y UNA (1) TOMA RJ-45 | UN | 29 | 21548 | FASE II | 109 | 23284 | 2537956
15.3 | SUMINISTRO E INSTALACIÓN COMETIDA RED MEDIA TENSIÓN (SEGÚN NORMAS CODENSA SA ESP) | [5 empty] | SUMINISTRO E INSTALACIÓN COMETIDA RED MEDIA TENSIÓN (SEGÚN NORMAS CODENSA SA ESP) | 0 | 0 | 0 | 0 | 0 | 0 | 0
15.3.1 | SUMINISTRO E INSTALACIÓN TRANSFORMADOR DE DISTRIBUCIÓN DE 500 Kva, NIVEL DE TENSIÓN PRIMARIO 13.200 VOLTIOS, NIVEL DE TENSIÓN SECUNDARIO 208/120 VOLTIOS. INCLUYE: RIEL DE SOPORTE PARA TRANSFORMADOR (PATIN), RUEDAS PARA RIEL CON FRENO MECANICO | UN | 0 | 71697829 | 0 |  | SUMINISTRO E INSTALACIÓN TRANSFORMADOR DE DISTRIBUCIÓN DE 500 Kva, NIVEL DE TENSIÓN PRIMARIO 13.200 VOLTIOS, NIVEL DE TENSIÓN SECUNDARIO 208/120 VOLTIOS. INCLUYE: RIEL DE SOPORTE PARA TRANSFORMADOR (PATIN), RUEDAS PARA RIEL CON FRENO MECANICO | UN | 1 | 66355986 | FASE II | 1 | 71697829 | 71697829
15.3.2 | SUMINISTRO E INSTALACIÓN PUERTA CORTAFUEGO PINTURA ELECTROESTÁTICA Y SEÑALES DE RIESGO ELÉCTRICO. INCLUYE ACCESORIOS PARA ENCLAVAMIENTO | UN | 0 | 5308517 | 0 |  | SUMINISTRO E INSTALACIÓN PUERTA CORTAFUEGO PINTURA ELECTROESTÁTICA Y SEÑALES DE RIESGO ELÉCTRICO. INCLUYE ACCESORIOS PARA ENCLAVAMIENTO | UN | 1 | 4913006 | FASE II | 1 | 5308517 | 5308517
15.3.3 | SUMINISTRO E INSTALACIÓN BARRERA DE PROTECCIÓN PARA EVITAR CONTACTO DIRECTO CON TRANSFORMADOR. INCLUYE INDUMENTARIA PARA ASEGURAR LA BARRERA A LA DISTANCIA ADECUADA DEL TRANSFORMADOR | UN | 0 | 197566 | 0 |  | SUMINISTRO E INSTALACIÓN BARRERA DE PROTECCIÓN PARA EVITAR CONTACTO DIRECTO CON TRANSFORMADOR. INCLUYE INDUMENTARIA PARA ASEGURAR LA BARRERA A LA DISTANCIA ADECUADA DEL TRANSFORMADOR | UN | 1 | 182846 | FASE II | 1 | 197566 | 197566
15.3.4 | SUMINISTRO E INSTALACIÓN ENCLAVAMIENTO EN MURO PARA SOPORTE DE ACOMETIDA DE MEDIA TENSIÓN EN ENTRADA DE TRANSFORMADOR | UN | 0 | 161010 | 0 |  | NO ESTA |  |  |  | 0 | 0 | 161010 | 0
15.3.5 | SUMINISTRO E INSTALACIÓN PASAMUROS DE MEDIA TENSIÓN, PASA MUROS EN PVC INCLUYE OBRAS NECESARIAS PARA LA INSTALACIÓN DE LAS MISMAS (JUEGO) | UN | 0 | 324542 | 0 |  | SUMINISTRO E INSTALACIÓN PASAMUROS DE MEDIA TENSIÓN, PASA MUROS EN PVC INCLUYE OBRAS NECESARIAS PARA LA INSTALACIÓN DE LAS MISMAS (JUEGO) | UN | 1 | 300362 | FASE II | 1 | 324542 | 324542
15.3.6 | SUMINISTRO E INSTALACIÓN DUCTO DE VENTILACIÓN CON DÁMPER FIRE, INCLUYE REJILLA DAMPER PARA EMERGENCIA | UN | 0 | 395661 | 0 |  | SUMINISTRO E INSTALACIÓN DUCTO DE VENTILACIÓN CON DÁMPER FIRE, INCLUYE REJILLA DAMPER PARA EMERGENCIA | UN | 1 | 366182 | FASE II | 1 | 395661 | 395661
15.3.7 | SUMINISTRO E INSTALACIÓN PUESTA A TIERRA DE TODAS LAS PARTES METALICAS DE EQUIPOS Y ELEMENTOS QUE SE ENCUENTREN DENTRO DEL CUARTO DEL TRANSFORMADOR . INCLUYE: 10m DE CABLE DESNUDO #2/0 PARA PUESTA A TIERRA, SOLDADURA EXOTERMICA 115gr, MOLDE PARA SOLDADURA VARILLA CABLE, MOLDE PARA SOLDADURA CABLE CABLE. | UN | 0 | 289655 | 0 |  | NO ESTA |  |  |  | 0 | 0 | 289655 | 0
15.3.8 | SUMINISTRO E INSTALACIÓN DE DPS (DISPOSITIVO DE PROTECCIÓN CONTRA SOBRETENSIONES) | UN | 1 | 584126 | 584126 |  | SUMINISTRO E INSTALACIÓN DE DPS (DISPOSITIVO DE PROTECCIÓN CONTRA SOBRETENSIONES) | UN | 1 | 540606 | FASE II | 2 | 584126 | 1168252
15.3.9 | SUMINISTRO E INSTALACIÓN CELDA DE PROTECCIÓN TRIPLEX PARA SUBESTACIÓN, INCLUYE 3 JUEGOS DE SECCIONADORES CON SUS RESPECTIVOS FUSIBLES Y TERMINALES PRO MOLDEADOS | UN | 0 | 18747389 | 0 |  | NO ESTA |  |  |  | 0 | 0 | 18747389 | 0
15.3.10 | SUMINISTRO E INSTALACIÓN CAJA DE INSPECCIÓN SENCILLA CON TAPA EN CONCRETO SEGÚN NORMA CS-276 CODENSA S.A. ESP PARA RED DE MEDIA Y BAJA TENSIÓN. | UN | 2 | 1490034 | 2980068 |  | SUMINISTRO E INSTALACIÓN CAJA DE INSPECCIÓN SENCILLA CON TAPA EN CONCRETO SEGÚN NORMA CS-276 CODENSA S.A. ESP PARA RED DE MEDIA Y BAJA TENSIÓN. | UN | 1 | 1379019 | FASE II | 3 | 1490034 | 4470102
15.4 | SUMINISTRO E INSTALACIÓN ALIMENTADORES ELÉCTRICOS PRINCIPALES |  |  | 0 | 0 |  | SUMINISTRO E INSTALACIÓN ALIMENTADORES ELÉCTRICOS PRINCIPALES | 0 | 0 | 0 | 0 | 0 | 0 | 0
15.4.1 | SUMINISTRO E INSTALACIÓN INTERCONEXIÓN ENTRE CAJA CS-276 Y CELDA DE MEDIDA CABLE XLPE 15KV T AWG EN TUBERÍA PVC 6". | ML | 0 | 314854 | 0 |  | SUMINISTRO E INSTALACIÓN INTERCONEXIÓN ENTRE CAJA CS-276 Y CELDA DE MEDIDA CABLE XLPE 15KV T AWG EN TUBERÍA PVC 6". | ML | 20 | 291397 | FASE II | 20 | 314854 | 6297080
15.4.2 | SUMINISTRO E INSTALACIÓN ALIMENTADOR DESDE CELDA DE MEDIDA HASTA EL TABLERO DE DISTRIBUCIÓN Y TRANSFERENCIA TD-GENERAL EN 3(3x500)+3(400)+3/0 T AWG INCLUYENDO TERMINALES DE CONEXIÓN. | ML | 0 | 1162072 | 0 |  | NO ESTA |  |  |  | 0 | 0 | 1162072 | 0
15.4.3 | SUMINISTRO E INSTALACIÓN INTERCONEXION ENTRE BORNES DEL GENERADOR Y CELDA DE TRANSFERENCIA PLANTA RED DE LA BOMBA CONTRA INCENDIO EN 3(3x500)+3(400)+3/0 T AWG EN TUBERÍA PVC 6" | ML | 0 | 1222558 | 0 |  | NO ESTA |  |  |  | 0 | 0 | 1222558 | 0
15.5 | SUMINISTRO E INSTALACIÓN ALIMENTADORES ELÉCTRICOS PRINCIPALES | [5 empty] | SUMINISTRO E INSTALACIÓN ALIMENTADORES ELÉCTRICOS PRINCIPALES | 0 | 0 | 0 | 0 | 0 | 0 | 0
15.5.1 | SUMINISTRO E INSTALACIÓN ALIMENTADOR DESDE TRANSFERENCIA HASTA TABLERO GENERAL DE MAQUINAS EN 3#4/0+1#4/0N+1#2T AWG EN BANDEJA PORTA CABLES | ML | 0 | 190892 | 0 |  | SUMINISTRO E INSTALACIÓN ALIMENTADOR DESDE TRANSFERENCIA HASTA TABLERO GENERAL DE MAQUINAS EN 3#4/0+1#4/0N+1#2T AWG EN BANDEJA PORTA CABLES | ML | 8 | 176671 | FASE II | 8 | 190892 | 1527136
15.5.2 | SUMINISTRO E INSTALACIÓN ALIMENTADOR DESDE EL TABLERO GENERAL MAQUINAS HASTA EL TABLERO DE ASCENSOR EN 3#6+1#6N+1#8T AWG EN TUBERIA PVC ø 1 1/2" INCLUYENDO DE TERMINALES DE CONEXIÓN | ML | 0 | 61314 | 0 |  | SUMINISTRO E INSTALACIÓN ALIMENTADOR DESDE EL TABLERO GENERAL MAQUINAS HASTA EL TABLERO DE ASCENSOR EN 3#6+1#6N+1#8T AWG EN TUBERIA PVC ø 1 1/2" INCLUYENDO DE TERMINALES DE CONEXIÓN | ML | 52 | 56745 | FASE II | 52 | 61314 | 3188328
15.5.3 | SUMINISTRO E INSTALACIÓN ALIMENTADOR DESDE EL TABLERO GENERAL MAQUINAS HASTA EL TABLERO NORMAL BOMBAS EN 3#6+1#6N+1#8T AWG EN TUBERIA PVC 1 ø 1 1/2" INCLUYENDO DE TERMINALES DE CONEXIÓN | ML | 0 | 61314 | 0 |  | SUMINISTRO E INSTALACIÓN ALIMENTADOR DESDE EL TABLERO GENERAL MAQUINAS HASTA EL TABLERO NORMAL BOMBAS EN 3#6+1#6N+1#8T AWG EN TUBERIA PVC 1 ø 1 1/2" INCLUYENDO DE TERMINALES DE CONEXIÓN | ML | 106 | 56745 | FASE II | 106 | 61314 | 6499284
15.5.4 | SUMINISTRO E INSTALACIÓN ALIMENTADOR DESDE TRANSFERENCIA HASTA EL TABLERO GENERAL DE DISTRIBUCIÓN EN 6#4/0+2#4/0N+1#4T EN BANDEJA PORTACABLES | ML | 0 | 358460 | 0 |  | SUMINISTRO E INSTALACIÓN ALIMENTADOR DESDE TRANSFERENCIA HASTA EL TABLERO GENERAL DE DISTRIBUCIÓN EN 6#4/0+2#4/0N+1#4T EN BANDEJA PORTACABLES | ML | 5 | 331752 | FASE II | 5 | 358460 | 1792300
15.5.5 | SUMINISTRO E INSTALACIÓN ALIMENTADOR DESDE EL TABLERO GENERAL DE DISTRIBUCIÓN HASTA EL TNS SOTANO POR CARCAMO CON 3#6+1#6N+1#8T AWG INCLUYE TERMINALES DE CONEXIÓN | ML | 0 | 61314 | 0 |  | SUMINISTRO E INSTALACIÓN ALIMENTADOR DESDE EL TABLERO GENERAL DE DISTRIBUCIÓN HASTA EL TNS SOTANO POR CARCAMO CON 3#6+1#6N+1#8T AWG INCLUYE TERMINALES DE CONEXIÓN | ML | 6 | 56745 | FASE II | 6 | 61314 | 367884
15.5.6 | SUMINISTRO E INSTALACIÓN ALIMENTADOR DESDE EL TABLERO GENERAL DE DISTRIBUCIÓN HASTA EL TNP1 PISO 1 EN 1 ø 2" CON 3#2/0+1#2/0N+1#4T AWG INCLUYE TERMINALES DE CONEXIÓN | ML | 0 | 128769 | 0 |  | SUMINISTRO E INSTALACIÓN ALIMENTADOR DESDE EL TABLERO GENERAL DE DISTRIBUCIÓN HASTA EL TNP1 PISO 1 EN 1 ø 2" CON 3#2/0+1#2/0N+1#4T AWG INCLUYE TERMINALES DE CONEXIÓN | ML | 60 | 119175 | FASE II | 60 | 128769 | 7726140
15.5.7 | SUMINISTRO E INSTALACIÓN ALIMENTADOR DESDE EL TABLERO GENERAL DE DISTRIBUCIÓN HASTA EL TNP2 PISO 2 EN 1 ø 3" CON 3#4/0+1#2/0N+1#4T AWG INCLUYE TERMINALES DE CONEXIÓN | ML | 0 | 190576 | 0 |  | SUMINISTRO E INSTALACIÓN ALIMENTADOR DESDE EL TABLERO GENERAL DE DISTRIBUCIÓN HASTA EL TNP2 PISO 2 EN 1 ø 3" CON 3#4/0+1#2/0N+1#4T AWG INCLUYE TERMINALES DE CONEXIÓN | ML | 64 | 176378 | FASE II | 64 | 190576 | 12196864
15.5.8 | SUMINISTRO E INSTALACIÓN ALIMENTADOR DESDE EL TABLERO GENERAL DE DISTRIBUCIÓN HASTA EL TNP3 PISO 3 EN 1 ø 3" CON 3#4/0+1#2/0N+1#4T AWG INCLUYE TERMINALES DE CONEXIÓN | ML | 0 | 190576 | 0 |  | SUMINISTRO E INSTALACIÓN ALIMENTADOR DESDE EL TABLERO GENERAL DE DISTRIBUCIÓN HASTA EL TNP3 PISO 3 EN 1 ø 3" CON 3#4/0+1#2/0N+1#4T AWG INCLUYE TERMINALES DE CONEXIÓN | ML | 68 | 176378 | FASE II | 68 | 190576 | 12959168
15.5.9 | SUMINISTRO E INSTALACIÓN ALIMENTADOR DESDE EL TABLERO GENERAL DE DISTRIBUCIÓN HASTA EL TNP3 PISO 4 EN 1 Ø 3" CON 3#4/0+1#2/0N+1#4T AWG INCLUYE TERMINALES DE CONEXIÓN | ML | 0 | 190576 | 0 |  | SUMINISTRO E INSTALACIÓN ALIMENTADOR DESDE EL TABLERO GENERAL DE DISTRIBUCIÓN HASTA EL TNP3 PISO 4 EN 1 Ø 3" CON 3#4/0+1#2/0N+1#4T AWG INCLUYE TERMINALES DE CONEXIÓN | ML | 72 | 176378 | FASE II | 72 | 190576 | 13721472
15.5.10 | SUMINISTRO E INSTALACIÓNALIMENTADOR DESDE EL TABLERO GENERAL DE DISTRIBUCIÓN HASTA LA UPS1 PISO 1 EN 1 Ø 2" con 3#3/0+1#2/0N+1#2/OT AWG INCLUYENDO TERMINALES DE CONEXIÓN | ML | 0 | 170907 | 0 |  | SUMINISTRO E INSTALACIÓNALIMENTADOR DESDE EL TABLERO GENERAL DE DISTRIBUCIÓN HASTA LA UPS1 PISO 1 EN 1 Ø 2" con 3#3/0+1#2/0N+1#2/OT AWG INCLUYENDO TERMINALES DE CONEXIÓN | ML | 60 | 158175 | FASE II | 60 | 170907 | 10254420
15.5.11 | SUMINISTRO E INSTALACIÓN ALIMENTADOR DESDE UPS1 HASTA EL TABLERO REGULADO 1 PISO 1 EN 1 Ø 2" con 3#2+1#2N+1#8T AWG INCLUYENDO TERMINALES DE CONEXIÓN | ML | 0 | 99722 | 0 |  | SUMINISTRO E INSTALACIÓN ALIMENTADOR DESDE UPS1 HASTA EL TABLERO REGULADO 1 PISO 1 EN 1 Ø 2" con 3#2+1#2N+1#8T AWG INCLUYENDO TERMINALES DE CONEXIÓN | ML | 7 | 92292 | FASE II | 7 | 99722 | 698054
15.5.12 | SUMINISTRO E INSTALACIÓN ALIMENTADOR DESDE EL TABLERO GENERAL DE DISTRIBUCIÓN HASTA LA UPS2 PISO 4 EN 1 Ø 2" con 3#3/0+1#2/0N+1#2/0T AWG INCLUYENDO TERMINALES DE CONEXIÓN | ML | 72 | 170978 | 12310416 |  | NO ESTA |  |  |  | 0 | 72 | 170978 | 12310416
15.5.13 | SUMINISTRO E INSTALACIÓN ALIMENTADOR DESDE UPS1 HASTA EL TABLERO REGULADO 2 PISO 4 EN 1 Ø 2" con 3#2+1#2N+1#8T AWG INCLUYENDO TERMINALES DE CONEXIÓN | ML | 7 | 99722 | 698054 |  | NO ESTA |  |  |  | 0 | 7 | 99722 | 698054
15.5.14 | SUMINISTRO E INSTALACIÓN ALIMENTADOR DESDE TRANSFERENCIA AUTOMATICA HASTA EL TABLERO DE AIRE ACONDICIONADO A EN: 2(3x300)+2(300)+2 T AWG EN TUBERÍA PVC 6" | ML | 76 | 474160 | 36036160 |  | NO ESTA |  |  |  | 0 | 76 | 474160 | 36036160
15.5.15 | SUMINISTRO E INSTALACIÓN ALIMENTADOR DESDE TRANSFERENCIA AUTOMATICA HASTA EL TABLERO DE AIRE ACONDICIONADO B EN: 2(3x300)+2(300)+2 T AWG EN TUBERÍA PVC 6" | ML | 76 | 474160 | 36036160 |  | NO ESTA |  |  |  | 0 | 76 | 474160 | 36036160
15.5.16 | SUMINISTRO E INSTALACIÓN ALIMENTADOR DESDE TRANSFERENCIA HASTA BOMBA CONTRA INCENDIOS EN 1Ø3" CON 3#4/0+1#2/0N+1#4T AWG INCLUYENDO TERMINALES DE CONEXIÓN. | ML | 0 | 162435 | 0 |  | NO ESTA |  |  |  | 0 | 0 | 162435 | 0
15.6 | SUMINISTRO E INSTALACIÓN DE CANALIZACIONES |  |  | 0 | 0 |  | SUMINISTRO E INSTALACIÓN DE CANALIZACIONES | 0 | 0 | 0 | 0 | 0 | 0 | 0
15.6.1 | SUMINISTRO E INSTALACIÓN TUBERÍA PVC Ø 4" (Incluye todos los materiales para su instalación) | ML | 0 | 36352 | 0 |  | SUMINISTRO E INSTALACIÓN TUBERÍA PVC Ø 4" (Incluye todos los materiales para su instalación) | ML | 50 | 33644 | FASE II | 50 | 36352 | 1817600
15.6.2 | SUMINISTRO E INSTALACIÓN TUBERÍA PVC Ø 6" (Incluye todos los materiales para su instalación) | ML | 0 | 65836 | 0 |  | NO ESTA |  |  |  | 0 | 0 | 65836 | 0
15.7 | SUMINISTRO E INSTALACIÓN DE TABLEROS E INTERRUPTORES | [5 empty] | SUMINISTRO E INSTALACIÓN DE TABLEROS E INTERRUPTORES | 0 | 0 | 0 | 0 | 0 | 0 | 0
15.7.1 | SUMINISTRO E INSTALACIÓN TABLERO AUTOMATICO DE 38 CIRCUITOS TIPO PESADO CON PUERTA Y CERRRADURA DE CIERRE, CERRADURA Y ESPACIO TOTALIZADOR INDUSTRIAL (TNP4) | UN | 0 | 850198 | 0 |  | SUMINISTRO E INSTALACIÓN TABLERO AUTOMATICO DE 38 CIRCUITOS TIPO PESADO CON PUERTA Y CERRRADURA DE CIERRE, CERRADURA Y ESPACIO TOTALIZADOR INDUSTRIAL (TNP4) | UN | 1 | 786853 | FASE II | 1 | 850198 | 850198
15.7.2 | SUMINISTRO E INSTALACIÓN TABLERO AUTOMATICO DE 18 CIRCUITOS TIPO PESADO CON PUERTA Y CERRRADURA DE CIERRE, CERRADURA Y ESPACIO TOTALIZADOR INDUSTRIAL CON BARRAJE DE TIERRA AISLADA. | UN | 0 | 682920 | 0 |  | SUMINISTRO E INSTALACIÓN TABLERO AUTOMATICO DE 18 CIRCUITOS TIPO PESADO CON PUERTA Y CERRRADURA DE CIERRE, CERRADURA Y ESPACIO TOTALIZADOR INDUSTRIAL CON BARRAJE DE TIERRA AISLADA. | UN | 1 | 632039 | FASE II | 1 | 682920 | 682920
15.7.3 | SUMINISTRO E INSTALACIÓN TABLERO AUTOMATICO DE 24 CIRCUITOS TIPO PESADO CON PUERTA Y CERRRADURA DE CIERRE, CERRADURA Y ESPACIO TOTALIZADOR INDUSTRIAL CON BARRAJE DE TIERRA AISLADA (TNS, TR1, TR2) | UN | 0 | 686237 | 0 |  | SUMINISTRO E INSTALACIÓN TABLERO AUTOMATICO DE 24 CIRCUITOS TIPO PESADO CON PUERTA Y CERRRADURA DE CIERRE, CERRADURA Y ESPACIO TOTALIZADOR INDUSTRIAL CON BARRAJE DE TIERRA AISLADA (TNS, TR1, TR2) | UN | 3 | 635109 | FASE II | 3 | 686237 | 2058711
15.7.4 | SUMINISTRO E INSTALACIÓN TABLERO AUTOMATICO DE 42 CIRCUITOS TIPO PESADO CON PUERTA Y CERRRADURA DE CIERRE, CERRADURA Y ESPACIO TOTALIZADOR INDUSTRIAL (TNP1, TNP2, TNP3) | UN | 0 | 963294 | 0 |  | SUMINISTRO E INSTALACIÓN TABLERO AUTOMATICO DE 42 CIRCUITOS TIPO PESADO CON PUERTA Y CERRRADURA DE CIERRE, CERRADURA Y ESPACIO TOTALIZADOR INDUSTRIAL (TNP1, TNP2, TNP3) | UN | 3 | 891523 | FASE II | 3 | 963294 | 2889882
15.7.5 | SUMINISTRO E INSTALACIÓN INTERRUPTORES AUTOMÁTICOS ENCHUFABLES 240 V. 10kA 1x20 AMPS. TIPO ENCHUFABLE 10 Ka 240V. | UN | 51 | 20555 | 1048305 |  | SUMINISTRO E INSTALACIÓN INTERRUPTORES AUTOMÁTICOS ENCHUFABLES 240 V. 10kA 1x20 AMPS. TIPO ENCHUFABLE 10 Ka 240V. | UN | 19 | 19024 | FASE II | 70 | 20555 | 1438850
15.7.6 | SUMINISTRO E INSTALACIÓN INTERRUPTORES AUTOMÁTICOS ENCHUFABLES 240 V. 10kA 1x30 AMPS. TIPO ENCHUFABLE 10 Ka 240V. | UN | 36 | 20555 | 739980 |  | SUMINISTRO E INSTALACIÓN INTERRUPTORES AUTOMÁTICOS ENCHUFABLES 240 V. 10kA 1x30 AMPS. TIPO ENCHUFABLE 10 Ka 240V. | UN | 14 | 19024 | FASE II | 50 | 20555 | 1027750
15.7.7 | SUMINISTRO E INSTALACIÓN INTERRUPTORES AUTOMÁTICOS ENCHUFABLES 240 V. 10kA 3x30 AMPS. TIPO ENCHUFABLE 10 Ka 240V. | UN | 4 | 58041 | 232164 |  | SUMINISTRO E INSTALACIÓN INTERRUPTORES AUTOMÁTICOS ENCHUFABLES 240 V. 10kA 3x30 AMPS. TIPO ENCHUFABLE 10 Ka 240V. | UN | 2 | 53716 | FASE II | 6 | 58041 | 348246
15.8 | SUMINISTRO E INSTALACIÓN CONSOLA DE CONTROL REMOTO ALUMBRADO ZONAS COMUNES Y EXTERIOR UBICADA EN RECEPCIÓN |  | 0 | 0 | 0 |  | NO ESTA |  |  |  | 0 | 0 | 0 | 0
15.8.1 | SUMINISTRO E INSTALACIÓN GABINETE DE 30x30x15 cm, CONSTRUIDO EN LÁMINA CALIBRE 18 QUE INCLUYA: SEIS (6) CONMUTADORES DE MULETILLA CONTACTO MANTENIDO 2 POSICIONES, BORNERAS, CANALETAS DE CABLEADO Y TERMINALES DE IDENTIFICACIÓN Y SEIS (6) BOMBILLOS DE NEON QUE INDICAN EL ENCENDIDO DE LOS CONTACTORES (13 ÚTILES) | UN | 0 | 582207 | 0 |  | NO ESTA |  |  |  | 0 | 0 | 582207 | 0
15.9 | SUMINISTRO E INSTALACIÓN TABLEROS DE DISTRIBUCIÓN GENERAL | [5 empty] | SUMINISTRO E INSTALACIÓN TABLEROS DE DISTRIBUCIÓN GENERAL | 0 | 0 | 0 | 0 | 0 | 0 | 0
15.9.1 | SUMINISTRO E INSTALACIÓN GABINETE METÁLICO CONSTRUIDO EN LÁMINA COLD ROLLED CALIBRE 16 TIPO AUTOSOPORTADO, CON TRATAMIENTO SUPERFICIAL PARA PROTEGERLO DE LA OXIDACIÓN Y FOSFATADO), CON ACABADO FINAL PINTURA EN POLVO ELECTROSTÁTICA EN RAAL 7030. DIMENSIONES: ANCHO = 1.00 M. ALTO = 2.00 M Y PROF. = 0.40 M. ESPACIO PARA ALOJAR UNA TRANSFERENCIA SUMINISTRADA POR EL PROPIETARIO VER ESPECIFICACIÓN PARA ESTE ÍTEM,. | UN | 0 | 15777849 | 0 |  | NO ESTA |  |  |  | 0 | 0 | 15777849 | 0
15.9.2 | SUMINISTRO E INSTALACIÓN GABINETE METÁLICO CONSTRUIDO EN LÁMINA COLD ROLLED CALIBRE 16 TIPO AUTOSOPORTADO, CON TRATAMIENTO SUPERFICIAL PARA PROTEGERLO DE LA OXIDACIÓN Y FOSFATADO), CON ACABADO FINAL PINTURA EN POLVO ELECTROSTÁTICA EN RAAL 7030. DIMENSIONES: ANCHO = 0.60 M. ALTO = 1,20 M Y PROF. = 0.30 M. VER ESPECIFICACIÓN PARA ESTE ÍTEM. | UN | 1 | 11923749 | 11923749 |  | NO ESTA |  |  |  | 0 | 1 | 11923749 | 11923749
15.9.3 | SUMINISTRO E INSTALACIÓN GABINETE METÁLICO CONSTRUIDO SEGÚN NORMAS AE-319 DE CODENSA EN LÁMINA COLD ROLLED CALIBRE 16, CON TRATAMIENTO SUPERFICIAL CON DESENGRASANTE, FOSFATIZADO Y ACABADO FINAL EN PINTURA ELECTROSTÁTICA HORNEABLE RAAL 7032. DIMENSIONES: ANCHO = 0.80 M. ALTO = 2,00 M Y PROF. = 0.40 M. VER ESPECIFICACIÓN PARA ESTE ÍTEM. | UN | 0 | 13850799 | 0 |  | NO ESTA |  |  |  | 0 | 0 | 13850799 | 0
15.10 | SUMINISTRO E INSTALACIÓN PUESTA A TIERRA TRANSFORMADOR Y SUBESTACIÓN (Incluye preparación de tierra con la solución Sanick Gel para obtener una elevada conductividad eléctrica (ver especificaciones técnicas de diseño anexas) |  |  | 0 | 0 |  | SUMINISTRO E INSTALACIÓN PUESTA A TIERRA TRANSFORMADOR Y SUBESTACIÓN (Incluye preparación de tierra con la solución Sanick Gel para obtener una elevada conductividad eléctrica (ver especificaciones técnicas de diseño anexas) | 0 | 0 | 0 | 0 | 0 | 0 | 0
15.10.1 | SUMINISTRO E INSTALACIÓN CONDUCTOR 2/0 Cu. TEMPLE DURO | ML | 0 | 24409 | 0 |  | SUMINISTRO E INSTALACIÓN CONDUCTOR 2/0 Cu. TEMPLE DURO | ML | 35 | 22591 | FASE II | 35 | 24409 | 854315
15.10.2 | SUMINISTRO E INSTALACIÓN ELECTROSOLDADA DE PUESTA A TIERRA EN VARILLA DE COBRE DE 5/8" x 2.40m | UN | 0 | 127634 | 0 |  | NO ESTA |  |  |  | 0 | 0 | 127634 | 0
15.10.3 | SUMINISTRO E INSTALACIÓN CONEXIÓN TERMOSOLDADA DE VARILLA A CABLE DE COBRE DESNUDO # 2/0 AWG ,INCLUYE SUMINISTRO DE MOLDE, FÚNDENTE Y DEMÁS ACCESORIOS. | UN | 0 | 132126 | 0 |  | NO ESTA |  |  |  | 0 | 0 | 132126 | 0
15.10.4 | SUMINISTRO E INSTALACIÓN CONEXIÓN TERMOSOLDADA DE CABLE A CABLE EN “T” DE COBRE DESNUDO # 2/0 AWG ,INCLUYE SUMINISTRO DE MOLDE, FÚNDENTE Y DEMÁS ACCESORIOS. | UN | 0 | 132126 | 0 |  | NO ESTA |  |  |  | 0 | 0 | 132126 | 0
15.10.5 | SUMINISTRO E INSTALACIÓN POZO CONSTRUIDO EN CEFIPLAST CONCRETO PARA ALBERGAR UN ELECTRODO DE PUESTA A TIERRA EN CU DE 5/8” X 8' COMPUESTO DE TUBO Y TAPA DE INSPECCIÓN. EL TUBO TENDRÁ LAS SIGUIENTES DIMENSIONES : 80 CM. DE ALTO, DIÁMETRO EXTERIOR SUPERIOR E 25 CM., DIÁMETRO EXTERIOR INFERIOR DE 32 CM. LA TAPA TENDRÁ LAS SIGUIENTES DIMENSIONES : 30 CM. DE DIÁMETRO EXTERIOR. | UND | 0 | 166876 | 0 |  | NO ESTA |  |  |  | 0 | 0 | 166876 | 0
15.11 | SUMINISTRO E INSTALACIÓN PUESTA A TIERRA TABLERO DE DISTRIBUCIÓN Y GENERAL (Incluye preparación de tierra con la solución Sanick Gel para obtener una elevada conductividad eléctrica (ver especificaciones técnicas de diseño anexas) |  |  | 0 | 0 |  | SUMINISTRO E INSTALACIÓN PUESTA A TIERRA TABLERO DE DISTRIBUCIÓN Y GENERAL (Incluye preparación de tierra con la solución Sanick Gel para obtener una elevada conductividad eléctrica (ver especificaciones técnicas de diseño anexas) | 0 | 0 | 0 | 0 | 0 | 0 | 0
15.11.1 | SUMINISTRO E INSTALACIÓN CONDUCTOR 6 Cu TEMPLE DURO | ML | 0 | 7194 | 0 |  | SUMINISTRO E INSTALACIÓN CONDUCTOR 6 Cu TEMPLE DURO | ML | 10 | 6659 | FASE II | 10 | 7194 | 71940
15.11.2 | SUMINISTRO E INSTALACIÓN ELECTRODO DE PUESTA A TIERRA EN VARILLA DE COBRE DE 5/8" X 2.40 M | UN | 0 | 127634 | 0 |  | SUMINISTRO E INSTALACIÓN ELECTRODO DE PUESTA A TIERRA EN VARILLA DE COBRE DE 5/8" X 2.40 M | UN | 1 | 118125 | FASE II | 1 | 127634 | 127634
15.11.3 | SUMINISTRO E INSTALACIÓN CONEXIÓN TERMOSOLDADA DE VARILLA A CABLE DE COBRE DESNUDO # 6 AWG, INCLUYE SUMINISTRO DE MOLDE, FÚNDENTE Y DEMÁS ACCESORIOS. | UN | 0 | 132126 | 0 |  | SUMINISTRO E INSTALACIÓN CONEXIÓN TERMOSOLDADA DE VARILLA A CABLE DE COBRE DESNUDO # 6 AWG, INCLUYE SUMINISTRO DE MOLDE, FÚNDENTE Y DEMÁS ACCESORIOS. | UN | 1 | 122282 | FASE II | 1 | 132126 | 132126
15.11.4 | SUMINISTRO E INSTALACIÓN CONEXIÓN TERMOSOLDADA DE CABLE A CABLE EN “T” DE COBRE DESNUDO # 6 AWG ,INCLUYE SUMINISTRO DE MOLDE, FÚNDENTE Y DEMÁS ACCESORIOS. | UN | 0 | 132126 | 0 |  | NO ESTA |  |  |  | 0 | 0 | 132126 | 0
15.11.5 | SUMINISTRO E INSTALACIÓN POZO CONSTRUIDO EN CEFIPLAST CONCRETO PARA ALBERGAR UN ELECTRODO DE PUESTA A TIERRA EN CU DE 5/8” X 8' COMPUESTO DE TUBO Y TAPA DE INSPECCIÓN. EL TUBO TENDRÁ LAS SIGUIENTES DIMENSIONES : 80 CM. DE ALTO, DIÁMETRO EXTERIOR SUPERIOR E 25 CM., DIÁMETRO EXTERIOR INFERIOR DE 32 CM. LA TAPA TENDRÁ LAS SIGUIENTES DIMENSIONES : 30 CM. DE DIÁMETRO EXTERIOR. | UN | 0 | 166876 | 0 |  | NO ESTA |  |  |  | 0 | 0 | 166876 | 0
15.12 | SUMINISTRO E INSTALACIÓN PUESTA A TIERRA PLANTA GENERADORA (Incluye preparación de tierra con la solución Sanick Gel para obtener una elevada conductividad eléctrica (ver especificaciones técnicas de diseño anexas) |  | 0 | 0 | 0 |  | SUMINISTRO E INSTALACIÓN PUESTA A TIERRA PLANTA GENERADORA (Incluye preparación de tierra con la solución Sanick Gel para obtener una elevada conductividad eléctrica (ver especificaciones técnicas de diseño anexas) | 0 | 0 | 0 | 0 | 0 | 0 | 0
15.12.1 | SUMINISTRO E INSTALACIÓN CONDUCTOR 2/0 Cu. TEMPLE DURO | ML | 0 | 24409 | 0 |  | SUMINISTRO E INSTALACIÓN CONDUCTOR 2/0 Cu. TEMPLE DURO | ML | 35 | 22591 | FASE II | 35 | 24409 | 854315
15.12.2 | SUMINISTRO E INSTALACIÓN DE UNA VÍA DE CHISPAS DE SEPARACIÓN PARA INTERCONECTAR LA PUESTA A TIERRA DE PARARRAYOS Y LA PUESTA A TIERRA DEL SISTEMA ELÉCTRICO, DE LAS SIGUIENTES CARACTERÍSTICAS: TENSIÓN ALTERNA DE RESPUESTA: 2.5 KV, TENSIÓN DE RESPUESTA A CHOQUE DE RAYO: 5.0 KV, INTENSIDAD NOMINAL DE DESCARGA: 100 KA | UN | 0 | 707808 | 0 |  | NO ESTA |  |  |  | 0 | 0 | 707808 | 0
15.13 | SISTEMA DE PROTECCIÓN EXTERNA CONTRA DESCARGAS ATMOSFÉRICAS BAJANTES DE PARARRAYOS DESDE CUBIERTA A TERRENO |  | 0 | 0 | 0 |  | SISTEMA DE PROTECCIÓN EXTERNA CONTRA DESCARGAS ATMOSFÉRICAS BAJANTES DE PARARRAYOS DESDE CUBIERTA A TERRENO | 0 | 0 | 0 | 0 | 0 | 0 | 0
15.13.1 | SUMINISTRO E INSTALACIÓN TENDIDO DE TUBERÍA Ø 3/4” PVC EMBEBIDO EN LAS COLUMNAS DE CONCRETO, DESDE LA CUBIERTA HASTA EL TERRENO. | ML | 0 | 4755 | 0 |  | SUMINISTRO E INSTALACIÓN TENDIDO DE TUBERÍA Ø 3/4” PVC EMBEBIDO EN LAS COLUMNAS DE CONCRETO, DESDE LA CUBIERTA HASTA EL TERRENO. | ML | 65 | 4400 | FASE II | 65 | 4755 | 309075
15.13.2 | SUMINISTRO E INSTALACIÓN TENDIDO DE CONDUCTOR DE COBRE DESNUDO # 2 AWG, DESDE LA CUBIERTA HASTA EL TERRENO POR LAS BAJANTES. | ML | 0 | 14774 | 0 |  | SUMINISTRO E INSTALACIÓN TENDIDO DE CONDUCTOR DE COBRE DESNUDO # 2 AWG, DESDE LA CUBIERTA HASTA EL TERRENO POR LAS BAJANTES. | ML | 69 | 13673 | FASE II | 69 | 14774 | 1019406
15.13.3 | SUMINISTRO E INSTALACIÓN TENDIDO DE ALAMBRON 8MM SOBREPUESTO EN LOS BORDES DE LA CUBIERTA PARA INTERCONEXIÓN DE PUNTAS CAPTADORAS Y BAJANTES A MALLA A TIERRA. | ML | 0 | 5396 | 0 |  | SUMINISTRO E INSTALACIÓN TENDIDO DE ALAMBRON 8MM SOBREPUESTO EN LOS BORDES DE LA CUBIERTA PARA INTERCONEXIÓN DE PUNTAS CAPTADORAS Y BAJANTES A MALLA A TIERRA. | ML | 244 | 4994 | FASE II | 244 | 5396 | 1316624
15.13.4 | SUMINISTRO E INSTALACIÓN TENDIDO DE ALAMBRE SÓLIDO DE COBRE ESTAÑADO # 2 AWG DESNUDO SUBTERRÁNEO DESDE BAJANTES, INTERCONECTANDO CON MALLA DE TIERRA DE SUBESTACION. | ML | 0 | 14774 | 0 |  | NO ESTA |  |  |  | 0 | 0 | 14774 | 0
15.13.5 | SUMINISTRO E INSTALACIÓN DE UN KIT DE MONTAJE PARA PUNTA CAPTADORA COMPUESTO DE LOS SIGUIENTES ELEMENTOS: BASE EN BRONCE CON TORNILLOS DE FIJACIÓN A LA SUPERFICIE DE CONCRETO. PUNTA CAPTADORA FRANKLIN DE 0.60 M. DE ALTURA. EN ACERO INOXIDABLE DE Ø 3/8 “ TIPO 1. ABRAZADERA PARA FIJACIÓN DE CABLE | UN | 0 | 213900 | 0 |  | NO ESTA |  |  |  | 0 | 0 | 213900 | 0
15.13.6 | SUMINISTRO E INSTALACIÓN ABRAZADERAS DE BRONCE PARA SOPORTAR EL CABLE AL MURO DE CONCRETO APROBADAS PARA INTEMPERIE. | UN | 0 | 21111 | 0 |  | SUMINISTRO E INSTALACIÓN ABRAZADERAS DE BRONCE PARA SOPORTAR EL CABLE AL MURO DE CONCRETO APROBADAS PARA INTEMPERIE. | UN | 86 | 19538 | FASE II | 86 | 21111 | 1815546
15.13.7 | SUMINISTRO E INSTALACIÓN GRAPA DERIVACIÓN EN T DE BRONCE PARA SOPORTAR EL CABLE AL MURO DE CONCRETO APROBADAS PARA INTEMPERIE. | UN | 0 | 26196 | 0 |  | SUMINISTRO E INSTALACIÓN GRAPA DERIVACIÓN EN T DE BRONCE PARA SOPORTAR EL CABLE AL MURO DE CONCRETO APROBADAS PARA INTEMPERIE. | UN | 4 | 24245 | FASE II | 4 | 26196 | 104784
15.13.8 | SUMINISTRO E INSTALACIÓN ELECTRODO DE PUESTA A TIERRA EN CU DE 5/8"X 8' + CONECTOR | UN | 0 | 214977 | 0 |  | SUMINISTRO E INSTALACIÓN ELECTRODO DE PUESTA A TIERRA EN CU DE 5/8"X 8' + CONECTOR | UN | 4 | 198960 | FASE II | 4 | 214977 | 859908
15.13.9 | SUMINISTRO E INSTALACIÓN CONEXIÓN EXOTÉRMICA VARILLA-CABLE CALIBRE #2 AWG. INCLUYE SUMINISTRO DE MOLDE FÚNDENTE Y DEMÁS ACCESORIOS. | UN | 0 | 132126 | 0 |  | SUMINISTRO E INSTALACIÓN CONEXIÓN EXOTÉRMICA VARILLA-CABLE CALIBRE #2 AWG. INCLUYE SUMINISTRO DE MOLDE FÚNDENTE Y DEMÁS ACCESORIOS. | UN | 4 | 122282 | FASE II | 4 | 132126 | 528504
15.13.10 | SUMINISTRO E INSTALACIÓN CAJA DE 30 CM X 30 CM, COMPUESTA DE TAPA DE INSPECCIÓN EN CONCRETO DE 2500 PSI Y MANIJA, PARA ALBERGAR UN ELECTRODO DE PUESTA A TIERRA EN CU DE 5/8” X 8' . | UN | 0 | 262735 | 0 |  | NO ESTA |  |  |  | 0 | 0 | 262735 | 0
15.14 | SISTEMA DE GENERACIÓN ALTERNA MEDIANTE PLANTA DIESEL PARA SERVICIOS DE SUPLENCIA LEGALMENTE REQUERIDA. | [5 empty] | NO ESTA |  |  |  | 0 | 0 | 0 | 0
15.14.1 | SUMINISTRO E INSTALACIÓN GRUPO MOTOR GENERADOR PARA SUMINISTRO DE ENERGÍA EN CASO DE FALLAR EL SUMINISTRO NORMAL DEL OPERADOR DE RED DE LAS SIGUIENTES CARACTERÍSTICAS: POTENCIA 360 KW EN NEIVA, SISTEMA DE COMBUSTIBLE DIESEL, SISTEMA DE REFRIGERACIÓN RADIADOR, VOLTAJE DE GENERACIÓN 208/120 V ESTRELLA NEUTRO A TIERRA, APTA PARA OPERAR EN PARALELO SIN ADICIONES NI MODIFICACIONES, INTERRUPTOR DE PROTECCIÓN 3X1400 A. 25 KA 240 V, ESTARÁ CONSTITUIDA POR TODOS LOS ELEMENTOS DESCRITOS EN LAS ESPECIFICACIONES ADJUNTAS. ACCESORIOS: SILENCIADORES, ACOPLES FLEXIBLES, INTERRUPTOR AUTOMÁTICO TOTALIZADOR DE 3X1400 A. CON UNIDAD DE DISPARO GRADUABLE, PANEL DE CONTROL, BATERÍAS, PRE-CALENTADOR DE CAMISAS DEL MOTOR, SILENCIADOR TIPO CRÍTICO Y ACCESORIOS DE CONEXIÓN. | UN | 1 | 206192449 | 206192449 |  | NO ESTA |  |  |  | 0 | 1 | 206192449 | 206192449
15.14.2 | DESARME, TRANSPORTE Y UBICACIÓN DE LA PLANTA EN SU SITIO DE INSTALACIÓN. | UN | 1 | 1002721 | 1002721 |  | NO ESTA |  |  |  | 0 | 1 | 1002721 | 1002721
15.14.3 | SUMINISTRO E INSTALACIÓN DE PATINES ANTI-VIBRATORIOS TIPO RESORTE | UN | 4 | 187808 | 751232 |  | NO ESTA |  |  |  | 0 | 4 | 187808 | 751232
15.14.4 | INSTALACIÓN DE LA PLANTA ELÉCTRICA INCLUYENDO SISTEMAS DE REFRIGERACIÓN, SISTEMAS DE COMBUSTIBLE, SISTEMAS DE ESCAPE DE GASES, CONEXIONADO DE ACOMETIDAS DE POTENCIA Y CONTROL, PUESTA EN MARCHA Y ENTREGA DEL EQUIPO. ENTRENAMIENTO DEL PERSONAL DE OPERACIÓN DEL EDIFICIO . | UN | 1 | 1546095 | 1546095 |  | NO ESTA |  |  |  | 0 | 1 | 1546095 | 1546095
15.14.5 | SUMINISTRO Y CONEXIÓN DE UN CARGADOR DE BATERÍAS CARACTERÍSTICAS Y ESPECIFICACIONES APTAS PARA EL EQUIPO SUMINISTRADO | UN | 1 | 779111 | 779111 |  | NO ESTA |  |  |  | 0 | 1 | 779111 | 779111
15.14.6 | SUMINISTRO DE CONSUMIBLES EN MANTENIMIENTOS PREVENTIVOS DURANTE LA GARANTÍA DEL EQUIPO EN LABORES DE MANTENIMIENTO. | UN | 1 | 1474412 | 1474412 |  | NO ESTA |  |  |  | 0 | 1 | 1474412 | 1474412
15.14.7 | SUMINISTRO E INSTALACIÓN DUCTO DE ESCAPE Ø 4” FABRICADO EN LÁMINA COLD ROLLED 16 CON FLANGES, TORNILLOS Y EMPAQUE EN RECORRIDO HORIZONTAL Y VERTICAL DESDE LA PLANTA HASTA LA CUBIERTA. | ML | 8 | 218590 | 1748720 |  | NO ESTA |  |  |  | 0 | 8 | 218590 | 1748720
15.14.8 | SUMINISTRO E INSTALACIÓN DE CODOS DE RADIO AMPLIO Ø4.” CON FLANGES, TORNILLOS, EMPAQUE PARA EXHOSTO PLANTA A SUMINISTRAR. | UN | 2 | 218590 | 437180 |  | NO ESTA |  |  |  | 0 | 2 | 218590 | 437180
15.14.9 | SUMINISTRO E INSTALACIÓN SOPORTERÍA PARA SILENCIADOR Y TUBERÍAS MEDIANTE ANCLAJES A TECHO, MUROS INCLUYENDO PERFORES DE VIGAS INTERIORES Y DUCTO HASTA LA CUBIERTA. | UN | 1 | 492365 | 492365 |  | NO ESTA |  |  |  | 0 | 1 | 492365 | 492365
15.14.10 | SUMINISTRO E INSTALACIÓN RECUBRIMIENTO TÉRMICO PARA SILENCIADOR CON FIBRA CERÁMICA DE 1” Y FIBRA DE VIDRIO AW 2” SOPORTADA CON MALLA Y RECUBRIMIENTO FINAL CON FOIL DE ALUMINIO DE 0.5 MM. | UN | 1 | 448760 | 448760 |  | NO ESTA |  |  |  | 0 | 1 | 448760 | 448760
15.14.11 | SUMINISTRO E INSTALACIÓN RECUBRIMIENTO TÉRMICO PARA DUCTO Ø4” CON FIBRA DE VIDRIO AW 2” SOPORTADA CON MALLA Y RECUBRIMIENTO FINAL CON FOIL DE ALUMINIO DE 0.5 MM. | ML | 8 | 110064 | 880512 |  | NO ESTA |  |  |  | 0 | 8 | 110064 | 880512
15.14.12 | SUMINISTRO E INSTALACION RECUBRIMIENTO TÉRMICO PARA CODOS Ø4” CON FIBRA DE VIDRIO AW 2” SOPORTADA CON MALLA Y RECUBRIMIENTO FINAL CON FOIL DE ALUMINIO DE 0.5 MM. | ML | 2 | 110064 | 220128 |  | NO ESTA |  |  |  | 0 | 2 | 110064 | 220128
15.15 | SISTEMA DE INSONORIZACIÓN PARA LA PLANTA | [5 empty] | NO ESTA |  |  |  | 0 | 0 | 0 | 0
15.15.1 | SUMINISTRO E INSTALACIÓN CABINA INSONORA, CON 4 PUERTAS LATERALES DOBLES PARA MANTENIMIENTO, SILENCIADOR TIPO CRÍTICO, TRAMPA DE RUIDO PARA ENTRADA Y SALIDA DE AIRE CALIENTE, PUERTA DE TABLERO PARA ACCESO Y MANIOBRA, PATINES ANTI-VIBRATORIOS, CHAPAS DE SEGURIDAD. FABRICADA EN LÁMINA COLD ROLLED CALIBRE 16, CON TRATAMIENTO DE FOSFATIZADO, ACABADO FINAL EN PINTURA ELECTROSTÁTICA AL POLVO SECADA AL HORNO. DEBERÁ GARANTIZAR LA OPERACIÓN ININTERRUMPIDA DEL EQUIPO SIN RECALENTAMIENTOS. | UN | 1 | 23219474 | 23219474 |  | NO ESTA |  |  |  | 0 | 1 | 23219474 | 23219474
15.16 | SUMINISTRO E INSTALACIÓN TANQUE DE COMBUSTIBLE | [5 empty] | NO ESTA |  |  |  | 0 | 0 | 0 | 0
15.16.1 | SUMINISTRO E INSTALACIÓN TANQUE DE COMBUSTIBLE VERTICAL DE 200 GALONES FABRICADO EN LÁMINA HOT ROLLED DE 1/8” DE LAS SIGUIENTES DIMENSIONES: Ø 0.96 M Y L= 2.00 M. CON ACCESORIOS TALES COMO: MANHOLE, NIVEL VISUAL, LLAVES DE ALIMENTACIÓN, CONEXIONES DE RETORNO PARA ACPM. | UN | 1 | 2269168 | 2269168 |  | NO ESTA |  |  |  | 0 | 1 | 2269168 | 2269168
15.16.2 | SUMINISTRO E INSTALACIÓN TUBERÍAS DE ACERO SCHEDULE 40 EN DIÁMETROS Ø ¾ PARA ALIMENTACIÓN Y RETORNO DE COMBUSTIBLES CON CODOS UNIONES, ACOPLES, SOPORTES Y MANGUERAS DESDE TANQUE DE 400 GL. A PLANTA ELÉCTRICA. | ML | 10 | 100733 | 1007330 | 196711 | NO ESTA |  |  |  | 0 | 10 | 100733 | 1007330
15.16.3 | SUMINISTRO E INSTALACIÓN TUBERÍAS DE ACERO SCHEDULE 40 EN DIÁMETROS Ø 2” PARA ALIMENTACIÓN DEL TANQUE DE COMBUSTIBLE DESDE EL EXTERIOR, CON UNIONES, CODOS, SOPORTES, UNIVERSALES, LLAVES DE PASO, TAPA Y CAJA CON CERRADURA. | ML | 5 | 184288 | 921440 | 359878 | NO ESTA |  |  |  | 0 | 5 | 184288 | 921440
15.16.4 | SUMINISTRO E INSTALACIÓN TUBERÍAS DE ACERO SCHEDULE 40 EN DIÁMETROS Ø 2” PARA DESFOGUE DE GASES DEL TANQUE DE COMBUSTIBLE HACIA EL EXTERIOR, CON UNIONES, CODOS, SOPORTES, UNIVERSALES, LLAVES DE PASO, TAPA Y CAJA CON TRAMPA DE SÓLIDOS. | ML | 5 | 184288 | 921440 | 359878 | NO ESTA |  |  |  | 0 | 5 | 184288 | 921440
15.16.5 | SUMINISTRO LLENADO DEL TANQUE DE COMBUSTIBLE INICIAL Y PRUEBAS DE FUNCIONAMIENTO (GALONES) | GL | 200 | 12373 | 2474600 |  | NO ESTA |  |  |  | 0 | 200 | 12373 | 2474600
16 | LUMINARIAS Y LAMPARAS | [5 empty] | LUMINARIAS Y LAMPARAS | 0 | 0 | 0 | 0 | 0 | 0 | 0
16.1 | SUMINISTRO E INSTALACIÓN DE LÁMPARAS FLUORESCENTES | [5 empty] | SUMINISTRO E INSTALACIÓN DE LÁMPARAS FLUORESCENTES | 0 | 0 | 0 | 0 | 0 | 0 | 0
16.1.1 | SUMINISTRO E INSTALACIÓN LÁMPARA LED 1x28 W | UN | 153 | 97894 | 14977782 |  | SUMINISTRO E INSTALACIÓN LÁMPARA LED 1x28 W | UN | 57 | 125754 | FASE I | 210 | 125754 | 26408340
16.1.2 | SUMINISTRO E INSTALACIÓN LÁMPARA LED 2x54 W | UN | 82 | 178068 | 14601576 |  | SUMINISTRO E INSTALACIÓN LÁMPARA LED 2x54 W | UN | 30 | 203359 | FASE I | 112 | 203359 | 22776208
16.1.3 | SUMINISTRO E INSTALACIÓN BALA LED 35W 120 V | UN | 121 | 190945 | 23104345 |  | SUMINISTRO E INSTALACIÓN BALA LED 35W 120 V | UN | 45 | 176718 | FASE II | 166 | 190945 | 31696870
16.1.4 | SUMINISTRO E INSTALACIÓN BALA RECESADA LED 10W 120 V | UN | 50 | 140842 | 7042100 |  | SUMINISTRO E INSTALACIÓN BALA RECESADA LED 10W 120 V | UN | 19 | 130349 | FASE II | 69 | 140842 | 9718098
16.1.5 | SUMINISTRO E INSTALACIÓN LUMINARIA LED 2x26W 120V | UN | 184 | 226917 | 41752728 |  | SUMINISTRO E INSTALACIÓN LUMINARIA LED 2x26W 120V | UN | 68 | 210010 | FASE II | 252 | 226917 | 57183084
16.1.6 | SUMINISTRO E INSTALACIÓN REFLECTOR DE LUZ INDIRECTA | UN | 6 | 270567 | 1623402 |  | SUMINISTRO E INSTALACIÓN REFLECTOR DE LUZ INDIRECTA | UN | 2 | 250408 | FASE II | 8 | 270567 | 2164536
16.1.7 | SUMINISTRO E INSTALACIÓN APLIQUE DE ESCALERA 1000W 120V | UN | 6 | 199908 | 1199448 |  | SUMINISTRO E INSTALACIÓN APLIQUE DE ESCALERA 1000W 120V | UN | 2 | 185014 | FASE II | 8 | 199908 | 1599264
16.1.8 | SUMINISTRO E INSTALACIÓN BALAS LED DE PISO 3W 120V | UN | 67 | 97132 | 6507844 |  | SUMINISTRO E INSTALACIÓN BALAS LED DE PISO 3W 120V | UN | 25 | 89895 | FASE II | 92 | 97132 | 8936144
16.1.9 | SUMINISTRO E INSTALACIÓN BALAS DE PISO 50W 120 V | UN | 10 | 77862 | 778620 |  | SUMINISTRO E INSTALACIÓN BALAS DE PISO 50W 120 V | UN | 4 | 72061 | FASE II | 14 | 77862 | 1090068
17 | AIRE ACONDICIONADO | [5 empty] | AIRE ACONDICIONADO | 0 | 0 | 0 | 0 | 0 | 0 | 0
17.1 | SUMINISTRO, INSTALACION Y MONTAJE DE EQUIPOS | [5 empty] | NO ESTA |  |  |  | 0 | 0 | 0 | 0
17.1.1 | SUMINISTRO, INSTALACION Y MONTAJE CHILLER # 1 TORRE 1 SCROLL CONDENSADO POR AIRE TR - 220 V- 3FASES -60HZ (SEGÚN ESPECIFICACIONES) excluye arranque | UND | 1 | 240166908 | 240166908 |  | NO ESTA |  |  |  | 0 | 1 | 240166908 | 240166908
17.1.2 | SUMINISTRO, INSTALACION Y MONTAJE CHILLER # 2 TORRE 2 SCROLL CONDENSADO POR AIRE TR - 220 V- 3FASES -60HZ (SEGÚN ESPECIFICACIONES) excluye arranque | UND | 1 | 192633008 | 192633008 |  | NO ESTA |  |  |  | 0 | 1 | 192633008 | 192633008
17.1.3 | SUMINISTRO, INSTALACION REFRIGERANTE R 407 | UND | 2 | 835146 | 1670292 |  | NO ESTA |  |  |  | 0 | 2 | 835146 | 1670292
17.1.4 | SUMINISTRO, INSTALACION Y MONTAJE UNIDADES FANCOIL FC 2000 cfm (incluye INSTALACION DE VALVULAS Y CONTROLES) | UND | 9 | 3210413 | 28893717 |  | NO ESTA |  |  |  | 0 | 9 | 3210413 | 28893717
17.1.5 | SUMINISTRO, INSTALACION Y MONTAJE UNIDADES FANCOIL FC 1600 cfm (incluye INSTALACION DE VALVULAS Y CONTROLES) | UND | 16 | 2182653 | 34922448 |  | NO ESTA |  |  |  | 0 | 16 | 2182653 | 34922448
17.1.6 | SUMINISTRO, INSTALACION Y MONTAJE UNIDAD FANCOIL FC 1200 cfm (incluye INSTALACION DE VALVULAS Y CONTROLES) | UND | 1 | 2054183 | 2054183 |  | NO ESTA |  |  |  | 0 | 1 | 2054183 | 2054183
17.1.7 | SUMINISTRO, INSTALACION Y MONTAJE UNIDADES FANCOIL FC 600 cfm (incluye INSTALACION DE VALVULAS Y CONTROLES) | UND | 1 | 1925713 | 1925713 |  | NO ESTA |  |  |  | 0 | 1 | 1925713 | 1925713
17.1.8 | SUMINISTRO, INSTALACION Y MONTAJE UNIDADES FANCOIL FCP 350 cfm (incluye INSTALACION DE VALVULAS Y CONTROLES) | UND | 3 | 1154893 | 3464679 |  | NO ESTA |  |  |  | 0 | 3 | 1154893 | 3464679
17.1.9 | SUMINISTRO, INSTALACION Y MONTAJE UNIDADES FANCOIL FCP 600 cfm (incluye INSTALACION DE VALVULAS Y CONTROLES) | UND | 3 | 1527456 | 4582368 |  | NO ESTA |  |  |  | 0 | 3 | 1527456 | 4582368
17.1.10 | SUMINISTRO, INSTALACION Y MONTAJE UNIDADES FANCOIL FCP 800 cfm (incluye INSTALACION DE VALVULAS Y CONTROLES) | UND | 1 | 1649502 | 1649502 |  | NO ESTA |  |  |  | 0 | 1 | 1649502 | 1649502
17.1.11 | SUMINISTRO, INSTALACION Y MONTAJE UNIDAD FANCOIL FCP 1100 cfm BIENESTAR (incluye INSTALACION DE VALVULAS Y CONTROLES) | UND | 1 | 1797243 | 1797243 |  | NO ESTA |  |  |  | 0 | 1 | 1797243 | 1797243
17.1.12 | SUMINISTRO, INSTALACION Y MONTAJE UNIDAD MANEJADORAS UMAS 1-2 AUDITORIO | UND | 2 | 9892555 | 19785110 |  | NO ESTA |  |  |  | 0 | 2 | 9892555 | 19785110
17.1.13 | SUMINISTRO, INSTALACION Y MONTAJE UNIDAD MANEJADORAS UMA 1 BIBLIOTECA | UND | 1 | 15930736 | 15930736 |  | NO ESTA |  |  |  | 0 | 1 | 15930736 | 15930736
17.1.14 | SUMINISTRO, INSTALACION Y MONTAJE BOMBA CENTRIFUGA 1800 RPM Según ESPECIFICACIONES (BOMBA MONOBLOCK GPM - HP - 220 V - 3 FASES - 60 HZ) | UND | 4 | 6637724 | 26550896 |  | NO ESTA |  |  |  | 0 | 4 | 6637724 | 26550896
17.1.15 | SUMINISTRO E INSTALACION TABLERO ELECTRICO Según ESPECIFICACIONES INCLUYE CONEXIONES | UND | 2 | 23228066 | 46456132 |  | NO ESTA |  |  |  | 0 | 2 | 23228066 | 46456132
17.2 | SUMINISTRO E INSTALACION DE TUBERIA AGUA FRIA PVC | [5 empty] | SUMINISTRO E INSTALACION DE TUBERIA AGUA FRIA PVC | 0 | 0 | 0 | 0 | 0 | 0 | 0
17.2.1 | SUMINISTRO E INSTALACION TUBERIA Y ACCESORIOS RDE 21 Ø DIAMETRO 4" | ML | 45 | 71680 | 3225600 |  | SUMINISTRO E INSTALACION TUBERIA Y ACCESORIOS RDE 21 Ø DIAMETRO 4" | ML | 17 | 66339 | FASE II | 62 | 71680 | 4444160
17.2.2 | SUMINISTRO E INSTALACION TUBERIA Y ACCESORIOS RDE 21 Ø DIAMETRO 3" | ML | 24 | 46609 | 1118616 |  | SUMINISTRO E INSTALACION TUBERIA Y ACCESORIOS RDE 21 Ø DIAMETRO 3" | ML | 9 | 43135 | FASE II | 33 | 46609 | 1538097
17.2.3 | SUMINISTRO E INSTALACION TUBERIA Y ACCESORIOS RDE 21 Ø DIAMETRO 2 1/2" | ML | 64 | 34736 | 2223104 |  | SUMINISTRO E INSTALACION TUBERIA Y ACCESORIOS RDE 21 Ø DIAMETRO 2 1/2" | ML | 24 | 32147 | FASE II | 88 | 34736 | 3056768
17.2.4 | SUMINISTRO E INSTALACION TUBERIA Y ACCESORIOS RDE 21 Ø DIAMETRO 2" | ML | 185.4 | 23647 | 4384153.8 |  | SUMINISTRO E INSTALACION TUBERIA Y ACCESORIOS RDE 21 Ø DIAMETRO 2" | ML | 68 | 21886 | FASE II | 253.4 | 23647 | 5992149.8
17.2.5 | SUMINISTRO E INSTALACION TUBERIA Y ACCESORIOS RDE 21 Ø DIAMETRO 1 1/2" | ML | 106.8 | 17230 | 1840164 |  | SUMINISTRO E INSTALACION TUBERIA Y ACCESORIOS RDE 21 Ø DIAMETRO 1 1/2" | ML | 40 | 15947 | FASE II | 146.8 | 17230 | 2529364
17.2.6 | SUMINISTRO E INSTALACION TUBERIA Y ACCESORIOS RDE 21 Ø DIAMETRO 1 1/4" | ML | 165.6 | 14658 | 2427364.8 |  | SUMINISTRO E INSTALACION TUBERIA Y ACCESORIOS RDE 21 Ø DIAMETRO 1 1/4" | ML | 61 | 13566 | FASE II | 226.6 | 14658 | 3321502.8
17.2.7 | SUMINISTRO E INSTALACION TUBERIA Y ACCESORIOS RDE 21 Ø DIAMETRO 1" | ML | 28.8 | 10725 | 308880 |  | SUMINISTRO E INSTALACION TUBERIA Y ACCESORIOS RDE 21 Ø DIAMETRO 1" | ML | 10 | 9925 | FASE II | 38.8 | 10725 | 416130
17.2.8 | SUMINISTRO E INSTALACION TUBERIA Y ACCESORIOS RDE 21 Ø DIAMETRO 3/4" | ML | 32 | 9421 | 301472 |  | SUMINISTRO E INSTALACION TUBERIA Y ACCESORIOS RDE 21 Ø DIAMETRO 3/4" | ML | 12 | 8719 | FASE II | 44 | 9421 | 414524
17.3 | SUMINISTRO, MONTAJE E INSTALACIÓN DE AISLAMIENTO TERMICO RED DE AGUA FRIA | [5 empty] | NO ESTA |  |  |  | 0 | 0 | 0 | 0
17.3.1 | SUMINISTRO E INSTALACION DE AISLAMIENTO TERMICO TUBERIA Y ACCESORIOS RDE 21 Ø DIAMETRO 4" | ML | 45 | 41384 | 1862280 |  | SUMINISTRO E INSTALACION DE AISLAMIENTO TERMICO TUBERIA Y ACCESORIOS RDE 21 Ø DIAMETRO 4" | ML | 17 | 38301 | FASE II | 62 | 41384 | 2565808
17.3.2 | SUMINISTRO E INSTALACION DE AISLAMIENTO TERMICO TUBERIA Y ACCESORIOS RDE 21 Ø DIAMETRO 3" | ML | 24 | 37175 | 892200 |  | SUMINISTRO E INSTALACION DE AISLAMIENTO TERMICO TUBERIA Y ACCESORIOS RDE 21 Ø DIAMETRO 3" | ML | 9 | 34406 | FASE II | 33 | 37175 | 1226775
17.3.3 | SUMINISTRO E INSTALACION DE AISLAMIENTO TERMICO TUBERIA Y ACCESORIOS RDE 21 Ø DIAMETRO 2 1/2" | ML | 64 | 28505 | 1824320 |  | SUMINISTRO E INSTALACION DE AISLAMIENTO TERMICO TUBERIA Y ACCESORIOS RDE 21 Ø DIAMETRO 2 1/2" | ML | 24 | 26381 | FASE II | 88 | 28505 | 2508440
17.3.4 | SUMINISTRO E INSTALACION DE AISLAMIENTO TERMICO TUBERIA Y ACCESORIOS RDE 21 Ø DIAMETRO 2" | ML | 185.4 | 22485 | 4168719 |  | SUMINISTRO E INSTALACION DE AISLAMIENTO TERMICO TUBERIA Y ACCESORIOS RDE 21 Ø DIAMETRO 2" | ML | 68 | 20809 | FASE II | 253.4 | 22485 | 5697699
17.3.5 | SUMINISTRO E INSTALACION DE AISLAMIENTO TERMICO TUBERIA Y ACCESORIOS RDE 21 Ø DIAMETRO 1 1/2" | ML | 106.8 | 16958 | 1811114.4 |  | SUMINISTRO E INSTALACION DE AISLAMIENTO TERMICO TUBERIA Y ACCESORIOS RDE 21 Ø DIAMETRO 1 1/2" | ML | 40 | 15695 | FASE II | 146.8 | 16958 | 2489434.4
17.3.6 | SUMINISTRO E INSTALACION DE AISLAMIENTO TERMICO TUBERIA Y ACCESORIOS RDE 21 Ø DIAMETRO 1 1/4" | ML | 165.6 | 14543 | 2408320.8 |  | SUMINISTRO E INSTALACION DE AISLAMIENTO TERMICO TUBERIA Y ACCESORIOS RDE 21 Ø DIAMETRO 1 1/4" | ML | 61 | 13460 | FASE II | 226.6 | 14543 | 3295443.8
17.3.7 | SUMINISTRO E INSTALACION DE AISLAMIENTO TERMICO TUBERIA Y ACCESORIOS RDE 21 Ø DIAMETRO 1" | ML | 28.8 | 10599 | 305251.2 |  | SUMINISTRO E INSTALACION DE AISLAMIENTO TERMICO TUBERIA Y ACCESORIOS RDE 21 Ø DIAMETRO 1" | ML | 10 | 9809 | FASE II | 38.8 | 10599 | 411241.2
17.3.8 | SUMINISTRO E INSTALACION DE AISLAMIENTO TERMICO TUBERIA Y ACCESORIOS RDE 21 Ø DIAMETRO 3/4" | ML | 32 | 9250 | 296000 |  | SUMINISTRO E INSTALACION DE AISLAMIENTO TERMICO TUBERIA Y ACCESORIOS RDE 21 Ø DIAMETRO 3/4" | ML | 12 | 8561 | FASE II | 44 | 9250 | 407000
17.4 | SUMINISTRO, MONTAJE E INSTALACIÓN DE ACCESORIOS RED DE AGUA | [5 empty] | NO ESTA |  |  |  | 0 | 0 | 0 | 0
17.4.1 | SUMINISTRO E INSTALACION MANOMETROS 4", INCLUYE GRIFOS DE PRUEBA Y ACCESORIOS | UND | 3 | 288532 | 865596 |  | SUMINISTRO E INSTALACION MANOMETROS 4", INCLUYE GRIFOS DE PRUEBA Y ACCESORIOS | UND | 1 | 267035 | FASE II | 4 | 288532 | 1154128
17.4.2 | SUMINISTRO E INSTALACION TERMOMETROS 0-100F DE COLUMNA 7" | UND | 3 | 555192 | 1665576 |  | SUMINISTRO E INSTALACION TERMOMETROS 0-100F DE COLUMNA 7" | UND | 1 | 513828 | FASE II | 4 | 555192 | 2220768
17.4.3 | SUMINISTRO E INSTALACION ELIMINADORES DE AIRE | UND | 3 | 195476 | 586428 |  | SUMINISTRO E INSTALACION ELIMINADORES DE AIRE | UND | 1 | 180913 | FASE II | 4 | 195476 | 781904
17.4.4 | SUMINISTRO E INSTALACION TANQUE DE EXPANSIÓN PVC CON VALVULA DE NIVEL | UND | 1 | 452416 | 452416 |  | SUMINISTRO E INSTALACION TANQUE DE EXPANSIÓN PVC CON VALVULA DE NIVEL | UND | 1 | 418710 | FASE II | 2 | 452416 | 904832
17.4.5 | SUMINISTRO E INSTALACION VALVULAS MARIPOSA DE 4" SUCCIÓN DE BOMBA | UND | 3 | 2334368 | 7003104 |  | SUMINISTRO E INSTALACION VALVULAS MARIPOSA DE 4" SUCCIÓN DE BOMBA | UND | 1 | 2160446 | FASE II | 4 | 2334368 | 9337472
17.4.6 | SUMINISTRO E INSTALACION VALVULAS MARIPOSA DE 4" DESCARGA DE BOMBA | UND | 3 | 2334368 | 7003104 |  | SUMINISTRO E INSTALACION VALVULAS MARIPOSA DE 4" DESCARGA DE BOMBA | UND | 1 | 2160446 | FASE II | 4 | 2334368 | 9337472
17.4.7 | SUMINISTRO E INSTALACION VALVULA TRIPLE - FLOTREX | UND | 1 | 1233385 | 1233385 |  | SUMINISTRO E INSTALACION VALVULA TRIPLE - FLOTREX | UND | 1 | 1141492 | FASE II | 2 | 1233385 | 2466770
17.4.8 | SUMINISTRO E INSTALACION VALVULA CORTINA 3" 125PSI - PISO 3 | UND | 0 | 363171 | 0 |  | SUMINISTRO E INSTALACION VALVULA CORTINA 3" 125PSI - PISO 3 | UND | 1 | 336113 | FASE II | 1 | 363171 | 363171
17.4.9 | SUMINISTRO E INSTALACION VALVULA GLOBO 3" 125PSI - PISO 3 | UND | 0 | 507699 | 0 |  | SUMINISTRO E INSTALACION VALVULA GLOBO 3" 125PSI - PISO 3 | UND | 1 | 469873 | FASE II | 1 | 507699 | 507699
17.4.10 | SUMINISTRO E INSTALACION VALVULAS CORTINA 2 1/2" 125PSI - PISOS 2,3,4 | UND | 5 | 322703 | 1613515 |  | SUMINISTRO E INSTALACION VALVULAS CORTINA 2 1/2" 125PSI - PISOS 2,3,4 | UND | 2 | 298659 | FASE II | 7 | 322703 | 2258921
17.4.11 | SUMINISTRO E INSTALACION VALVULAS GLOBO 2 1/2" 125PSI - PISOS 2,3,4 | UND | 5 | 455284 | 2276420 |  | SUMINISTRO E INSTALACION VALVULAS GLOBO 2 1/2" 125PSI - PISOS 2,3,4 | UND | 2 | 421363 | FASE II | 7 | 455284 | 3186988
17.4.12 | SUMINISTRO E INSTALACION VALVULAS CORTINA 2" 125PSI - PISO 1,4 | UND | 1 | 238683 | 238683 |  | SUMINISTRO E INSTALACION VALVULAS CORTINA 2" 125PSI - PISO 1,4 | UND | 1 | 220900 | FASE II | 2 | 238683 | 477366
17.4.13 | SUMINISTRO E INSTALACION VALVULAS GLOBO 2" 125PSI - PISO 1,4 | UND | 1 | 260152 | 260152 |  | SUMINISTRO E INSTALACION VALVULAS GLOBO 2" 125PSI - PISO 1,4 | UND | 1 | 240769 | FASE II | 2 | 260152 | 520304
17.4.14 | SUMINISTRO E INSTALACION VALVULA CORTINA 3/4" 125PSI - PISO 4 | UND | 2 | 125501 | 251002 |  | NO ESTA |  |  |  | 0 | 2 | 125501 | 251002
17.4.15 | SUMINISTRO E INSTALACION VALVULA GLOBO 3/4" 125PSI - PISO 4 | UND | 2 | 160830 | 321660 |  | NO ESTA |  |  |  | 0 | 2 | 160830 | 321660
17.4.16 | SUMINISTRO E INSTALACION FILTRO / STRAINER incluye SOPORTERIA | UND | 1 | 584781 | 584781 |  | SUMINISTRO E INSTALACION FILTRO / STRAINER incluye SOPORTERIA | UND | 1 | 541212 | FASE II | 2 | 584781 | 1169562
17.4.17 | SUMINISTRO E INSTALACION FLANCHES, CABEZALES Y ACCESORIOS VARIOS ASOCIADOS | UND | 1 | 3213217 | 3213217 |  | SUMINISTRO E INSTALACION FLANCHES, CABEZALES Y ACCESORIOS VARIOS ASOCIADOS | UND | 1 | 2973816 | FASE II | 2 | 3213217 | 6426434
17.4.18 | SUMINISTRO E INSTALACION JUNTAS FLEXIBLES CHILLER 4" | UND | 2 | 1006067 | 2012134 |  | SUMINISTRO E INSTALACION JUNTAS FLEXIBLES CHILLER 4" | UND | 2 | 931109 | FASE II | 4 | 1006067 | 4024268
17.4.19 | SUMINISTRO E INSTALACION JUNTAS FLEXIBLES BOMBA VERTICAL 3" | UND | 2 | 960934 | 1921868 |  | SUMINISTRO E INSTALACION JUNTAS FLEXIBLES BOMBA VERTICAL 3" | UND | 2 | 889340 | FASE II | 4 | 960934 | 3843736
17.4.20 | SUMINISTRO E INSTALACION VALVULA DE CORTINA 2" FC 150 PSI | UND | 0 | 254114 | 0 |  | SUMINISTRO E INSTALACION VALVULA DE CORTINA 2" FC 150 PSI | UND | 1 | 235182 | FASE II | 1 | 254114 | 254114
17.4.21 | SUMINISTRO E INSTALACION VALVULA DE GLOBO 2" FC 150 PSI | UND | 0 | 282827 | 0 |  | SUMINISTRO E INSTALACION VALVULA DE GLOBO 2" FC 150 PSI | UND | 1 | 261755 | FASE II | 1 | 282827 | 282827
17.4.22 | SUMINISTRO E INSTALACION VALVULAS DE CORTINA 1 1/4" FC 125 PSI | UND | 17 | 214747 | 3650699 |  | SUMINISTRO E INSTALACION VALVULAS DE CORTINA 1 1/4" FC 125 PSI | UND | 6 | 198747 | FASE II | 23 | 214747 | 4939181
17.4.23 | SUMINISTRO E INSTALACION VALVULAS DE GLOBO 1 1/4" FC 125 PSI | UND | 17 | 324203 | 5511451 |  | SUMINISTRO E INSTALACION VALVULAS DE GLOBO 1 1/4" FC 125 PSI | UND | 6 | 300049 | FASE II | 23 | 324203 | 7456669
17.4.24 | SUMINISTRO E INSTALACION VALVULAS DE CORTINA 1 1/2" FC 125-150 PSI | UND | 1 | 234017 | 234017 |  | SUMINISTRO E INSTALACION VALVULAS DE CORTINA 1 1/2" FC 125-150 PSI | UND | 1 | 216582 | FASE II | 2 | 234017 | 468034
17.4.25 | SUMINISTRO E INSTALACIONVALVULAS DE GLOBO 1 1/2" FC 125-150 PSI | UND | 1 | 336793 | 336793 |  | SUMINISTRO E INSTALACIONVALVULAS DE GLOBO 1 1/2" FC 125-150 PSI | UND | 1 | 311701 | FASE II | 2 | 336793 | 673586
17.4.26 | SUMINISTRO E INSTALACION VALVULAS DE CORTINA 1" FC 125 PSI | UND | 2 | 156935 | 313870 |  | SUMINISTRO E INSTALACION VALVULAS DE CORTINA 1" FC 125 PSI | UND | 2 | 145243 | FASE II | 4 | 156935 | 627740
17.4.27 | SUMINISTRO E INSTALACION VALVULAS DE GLOBO 1" FC 125 PSI | UND | 2 | 195476 | 390952 |  | SUMINISTRO E INSTALACION VALVULAS DE GLOBO 1" FC 125 PSI | UND | 2 | 180913 | FASE II | 4 | 195476 | 781904
17.4.28 | SUMINISTRO E INSTALACION VALVULAS DE CORTINA 3/4" FC 125 PSI | UND | 4 | 125501 | 502004 |  | SUMINISTRO E INSTALACION VALVULAS DE CORTINA 3/4" FC 125 PSI | UND | 4 | 116150 | FASE II | 8 | 125501 | 1004008
17.4.29 | SUMINISTRO E INSTALACION VALVULAS DE GLOBO 3/4" FC 125 PSI | UND | 4 | 160830 | 643320 |  | SUMINISTRO E INSTALACION VALVULAS DE GLOBO 3/4" FC 125 PSI | UND | 4 | 148848 | FASE II | 8 | 160830 | 1286640
17.4.30 | SUMINISTRO E INSTALACION TERMOTATOS DIGITALES NO PROGRAMABLES FC | UND | 6 | 195476 | 1172856 |  | SUMINISTRO E INSTALACION TERMOTATOS DIGITALES NO PROGRAMABLES FC | UND | 2 | 180913 | FASE II | 8 | 195476 | 1563808
17.4.31 | SUMINISTRO E INSTALACION TERMOSTATOS PROPORCIONALES DIGITALES | UND | 22 | 323946 | 7126812 |  | SUMINISTRO E INSTALACION TERMOSTATOS PROPORCIONALES DIGITALES | UND | 8 | 299811 | FASE II | 30 | 323946 | 9718380
17.4.32 | SUMINISTRO E INSTALACION ELECTROVALVULAS ON-OFF 110V | UND | 6 | 246864 | 1481184 |  | SUMINISTRO E INSTALACION ELECTROVALVULAS ON-OFF 110V | UND | 2 | 228472 | FASE II | 8 | 246864 | 1974912
17.4.33 | SUMINISTRO E INSTALACION ELECTROVALVULAS PROPORCIONALES 2 " - 2 VIAS - 24V | UND | 0 | 818556 | 0 |  | SUMINISTRO E INSTALACION ELECTROVALVULAS PROPORCIONALES 2 " - 2 VIAS - 24V | UND | 1 | 757569 | FASE II | 1 | 818556 | 818556
17.4.34 | SUMINISTRO E INSTALACION ELECTROVALVULAS PROPORCIONALES 1 1/2 " - 2 VIAS - 24V | UND | 2 | 818556 | 1637112 |  | SUMINISTRO E INSTALACION ELECTROVALVULAS PROPORCIONALES 1 1/2 " - 2 VIAS - 24V | UND | 1 | 757569 | FASE II | 3 | 818556 | 2455668
17.4.35 | SUMINISTRO E INSTALACION ELECTROVALVULAS PROPORCIONALES 1 1/2 " - 3 VIAS - 24V | UND | 0 | 818556 | 0 |  | SUMINISTRO E INSTALACION ELECTROVALVULAS PROPORCIONALES 1 1/2 " - 3 VIAS - 24V | UND | 1 | 757569 | FASE II | 1 | 818556 | 818556
17.4.36 | SUMINISTRO E INSTALACION ELECTROVALVULAS PROPORCIONALES 1 1/4 " - 24V | UND | 15 | 722203 | 10833045 |  | SUMINISTRO E INSTALACION ELECTROVALVULAS PROPORCIONALES 1 1/4 " - 24V | UND | 5 | 668396 | FASE II | 20 | 722203 | 14444060
17.4.37 | SUMINISTRO E INSTALACION ELECTROVALVULAS PROPORCIONALES 1 " - 24V | UND | 0 | 582428 | 0 |  | SUMINISTRO E INSTALACION ELECTROVALVULAS PROPORCIONALES 1 " - 24V | UND | 1 | 539034 | FASE II | 1 | 582428 | 582428
17.5 | SUMINISTRO, MONTAJE E INSTALACIÓN DE DUCTOS DE AIRE ACONDICIONADO | [5 empty] | SUMINISTRO, MONTAJE E INSTALACIÓN DE DUCTOS DE AIRE ACONDICIONADO | 0 | 0 | 0 | 0 | 0 | 0 | 0
17.5.1 | SUMINISTRO E INSTALACION DUCTOS EN LAMINA GALVANIZADA CAL. 24 Wrap FC | M2 | 77 | 63805 | 4912985 |  | SUMINISTRO E INSTALACION DUCTOS EN LAMINA GALVANIZADA CAL. 24 Wrap FC | M2 | 28 | 59051 | FASE II | 105 | 63805 | 6699525
17.5.2 | SUMINISTRO E INSTALACION DUCTOS EN LAMINA GALVANIZADA CAL. 22 Wrap FC | M2 | 540 | 70179 | 37896660 |  | SUMINISTRO E INSTALACION DUCTOS EN LAMINA GALVANIZADA CAL. 22 Wrap FC | M2 | 200 | 64950 | FASE II | 740 | 70179 | 51932460
17.5.3 | SUMINISTRO E INSTALACION AISLAMIENTO DUCTOS EN JUMBOLON FC | M2 | 617 | 19457 | 12004969 |  | SUMINISTRO E INSTALACION AISLAMIENTO DUCTOS EN JUMBOLON FC | M2 | 228 | 18007 | FASE II | 845 | 19457 | 16441165
17.5.4 | SUMINISTRO E INSTALACION DUCTOS EN LAMINA GALVANIZADA CAL. 20 Wrap UMAS | M2 | 150 | 76603 | 11490450 |  | SUMINISTRO E INSTALACION DUCTOS EN LAMINA GALVANIZADA CAL. 20 Wrap UMAS | M2 | 55 | 70895 | FASE II | 205 | 76603 | 15703615
17.5.5 | SUMINISTRO E INSTALACION AISLAMIENTO DUCTOS EN DUCT WRAP UMAS | M2 | 150 | 19457 | 2918550 |  | SUMINISTRO E INSTALACION AISLAMIENTO DUCTOS EN DUCT WRAP UMAS | M2 | 55 | 18007 | FASE II | 205 | 19457 | 3988685
17.5.6 | SUMINISTRO E INSTALACION ACOPLE FLEXIBLE DUCTOS - EQUIPOS | UND | 24 | 33394 | 801456 |  | SUMINISTRO E INSTALACION ACOPLE FLEXIBLE DUCTOS - EQUIPOS | UND | 9 | 30906 | FASE II | 33 | 33394 | 1102002
17.6 | SUMINISTRO E INSTALACIÓN DIFUSORES Y REJILLAS | [5 empty] | SUMINISTRO E INSTALACIÓN DIFUSORES Y REJILLAS | 0 | 0 | 0 | 0 | 0 | 0 | 0
17.6.1 | SUMINISTRO E INSTALACION DIFUSORES SUMINISTRO DE 12" x 12" 4V (Tipo Descolgado) con Damper OB | UND | 82 | 157287 | 12897534 |  | SUMINISTRO E INSTALACION DIFUSORES SUMINISTRO DE 12" x 12" 4V (Tipo Descolgado) con Damper OB | UND | 30 | 145568 | FASE II | 112 | 157287 | 17616144
17.6.2 | SUMINISTRO E INSTALACION DIFUSORES SUMINISTRO DE 9" x 9" 4V (Tipo Descolgado) con Damper OB | UND | 4 | 109753 | 439012 |  | SUMINISTRO E INSTALACION DIFUSORES SUMINISTRO DE 9" x 9" 4V (Tipo Descolgado) con Damper OB | UND | 2 | 101576 | FASE II | 6 | 109753 | 658518
17.6.3 | SUMINISTRO E INSTALACION REJILLAS SUMINISTRO DE 48" X 12" (TIPO DOBLE ALETA) con Damper incluye EXTRACTORES DE AIRE | UND | 4 | 231800 | 927200 |  | SUMINISTRO E INSTALACION REJILLAS SUMINISTRO DE 48" X 12" (TIPO DOBLE ALETA) con Damper incluye EXTRACTORES DE AIRE | UND | 1 | 214529 | FASE II | 5 | 231800 | 1159000
17.6.4 | SUMINISTRO E INSTALACION REJILLAS DE ACCESO/ RETORNO A FC DE 18" x 8" 160 CFM | UND | 2 | 58365 | 116730 |  | SUMINISTRO E INSTALACION REJILLAS DE ACCESO/ RETORNO A FC DE 18" x 8" 160 CFM | UND | 1 | 54017 | FASE II | 3 | 58365 | 175095
17.6.5 | SUMINISTRO E INSTALACION REJILLAS DE ACCESO/ RETORNO A FC DE 40" x 8" 320 CFM | UND | 12 | 218953 | 2627436 |  | SUMINISTRO E INSTALACION REJILLAS DE ACCESO/ RETORNO A FC DE 40" x 8" 320 CFM | UND | 4 | 202640 | FASE II | 16 | 218953 | 3503248
17.6.6 | SUMINISTRO E INSTALACION REJILLAS DE ACCESO/ RETORNO A FC DE 48" x 12" 400 CFM | UND | 8 | 231800 | 1854400 |  | SUMINISTRO E INSTALACION REJILLAS DE ACCESO/ RETORNO A FC DE 48" x 12" 400 CFM | UND | 3 | 214529 | FASE II | 11 | 231800 | 2549800
17.6.7 | SUMINISTRO E INSTALACION REJILLAS DE ACCESO/ RETORNO A FC DE 48" x 20" 2400 CFM | UND | 1 | 499017 | 499017 |  | SUMINISTRO E INSTALACION REJILLAS DE ACCESO/ RETORNO A FC DE 48" x 20" 2400 CFM | UND | 1 | 461838 | FASE II | 2 | 499017 | 998034
17.6.8 | SUMINISTRO E INSTALACION REJILLAS DE ACCESO/ RETORNO A FC DE 48" x 24" 3600 CFM | UND | 3 | 443775 | 1331325 |  | SUMINISTRO E INSTALACION REJILLAS DE ACCESO/ RETORNO A FC DE 48" x 24" 3600 CFM | UND | 1 | 410712 | FASE II | 4 | 443775 | 1775100
17.6.9 | SUMINISTRO E INSTALACION REJILLAS DE TOMA AIRE EXTERNO TAE 6" x 6" | UND | 0 | 23678 | 0 |  | SUMINISTRO E INSTALACION REJILLAS DE TOMA AIRE EXTERNO TAE 6" x 6" | UND | 1 | 21914 | FASE II | 1 | 23678 | 23678
17.6.10 | SUMINISTRO E INSTALACION REJILLAS DE TOMA AIRE EXTERNO TAE 10" x 8" | UND | 0 | 32671 | 0 |  | SUMINISTRO E INSTALACION REJILLAS DE TOMA AIRE EXTERNO TAE 10" x 8" | UND | 1 | 30236 | FASE II | 1 | 32671 | 32671
17.6.11 | SUMINISTRO E INSTALACION REJILLAS DE TOMA AIRE EXTERNO TAE 12" x 8" | UND | 16 | 45518 | 728288 |  | SUMINISTRO E INSTALACION REJILLAS DE TOMA AIRE EXTERNO TAE 12" x 8" | UND | 6 | 42127 | FASE II | 22 | 45518 | 1001396
17.6.12 | SUMINISTRO E INSTALACION REJILLAS DE TOMA AIRE EXTERNO TAE 18" x 8" | UND | 2 | 58365 | 116730 |  | SUMINISTRO E INSTALACION REJILLAS DE TOMA AIRE EXTERNO TAE 18" x 8" | UND | 1 | 54017 | FASE II | 3 | 58365 | 175095
17.6.13 | SUMINISTRO E INSTALACION REJILLA DE TOMA AIRE EXTERNO TAE 30" x 12" CN DAMPER MOTORIZADO | UND | 0 | 578669 | 0 |  | NO ESTA |  |  |  | 0 | 0 | 578669 | 0
17.6.14 | SUMINISTRO E INSTALACION REJILLA DE TOMA AIRE EXTERNO TAE 30" x 18" CN DAMPER MOTORIZADO | UND | 0 | 668044 | 0 |  | NO ESTA |  |  |  | 0 | 0 | 668044 | 0
17.7 | SUMINSITRO, MONTAJE E INSTALACIÓN DE VENTILACIÓN MECANICA | [5 empty] | SUMINSITRO, MONTAJE E INSTALACIÓN DE VENTILACIÓN MECANICA | 0 | 0 | 0 | 0 | 0 | 0 | 0
17.7.1 | SUMINISTRO E INSTALACION EXTRACTOR CENTRIFUGO 10000 cfm | UND | 1 | 11241761 | 11241761 |  | NO ESTA |  |  |  | 0 | 1 | 11241761 | 11241761
17.7.2 | SUMINISTRO E INSTALACION EXTRACTOR CENTRIFUGO 7000 cfm | UND | 1 | 9700121 | 9700121 |  | NO ESTA |  |  |  | 0 | 1 | 9700121 | 9700121
17.7.3 | SUMINISTRO E INSTALACION DUCTOS EN LAMINA GALVANIZADA CAL. 20 Wrap UMAS | M2 | 88 | 90015 | 7921320 |  | SUMINISTRO E INSTALACION DUCTOS EN LAMINA GALVANIZADA CAL. 20 Wrap UMAS | M2 | 55 | 70895 | FASE II | 143 | 90015 | 12872145
17.7.4 | SUMINISTRO E INSTALACION DUCTOS EN LAMINA GALVANIZADA CAL. 22 Wrap UMAS | M2 | 191 | 83592 | 15966072 |  | SUMINISTRO E INSTALACION DUCTOS EN LAMINA GALVANIZADA CAL. 22 Wrap UMAS | M2 | 71 | 77364 | FASE II | 262 | 83592 | 21901104
17.7.5 | SUMINISTRO E INSTALACION BANCO DE FILTROS | UND | 2 | 498443 | 996886 |  | SUMINISTRO E INSTALACION BANCO DE FILTROS | UND | 1 | 461307 | FASE II | 3 | 498443 | 1495329
17.8 | SUMNISTRO, INSTALACION Y MONTAJE CONTROL | [5 empty] | SUMNISTRO, INSTALACION Y MONTAJE CONTROL | 0 | 0 | 0 | 0 | 0 | 0 | 0
17.8.1 | SUMINISTRO E INSTALACION CONTROLADOR PLC BOMBAS TACTIL | UND | 2 | 11604897 | 23209794 |  | NO ESTA |  |  |  | 0 | 2 | 11604897 | 23209794
17.8.2 | SUMINISTRO E INSTALACION VALVULA BYPASS 2" | UND | 1 | 1978337 | 1978337 |  | SUMINISTRO E INSTALACION VALVULA BYPASS 2" | UND | 1 | 1830940 | FASE II | 2 | 1978337 | 3956674
17.8.3 | SUMINISTRO E INSTALACION SENSOR DIFERENCIAL DE PRESIÓN SISTEMA AGUA FRIA | UND | 2 | 1207567 | 2415134 |  | SUMINISTRO E INSTALACION SENSOR DIFERENCIAL DE PRESIÓN SISTEMA AGUA FRIA | UND | 2 | 1117597 | FASE II | 4 | 1207567 | 4830268
17.8.4 | SUMINISTRO E INSTALACION SENSOR DIFERENCIAL DE PRESIÓN SISTEMA AIRE UMAS | UND | 1 | 867763 | 867763 |  | SUMINISTRO E INSTALACION SENSOR DIFERENCIAL DE PRESIÓN SISTEMA AIRE UMAS | UND | 1 | 803110 | FASE II | 2 | 867763 | 1735526
17.8.5 | SUMINISTRO E INSTALACION SENSOR DE FLUJO AIRE UMAS | UND | 2 | 867763 | 1735526 |  | SUMINISTRO E INSTALACION SENSOR DE FLUJO AIRE UMAS | UND | 1 | 803110 | FASE II | 3 | 867763 | 2603289
17.8.6 | SUMINISTRO E INSTALACION VARIADOR DE BOMBAS | UND | 2 | 3301628 | 6603256 |  | NO ESTA |  |  |  | 0 | 2 | 3301628 | 6603256
17.8.7 | SUMINISTRO E INSTALACION CONTROLADOR PLC EXTRACTOR SOTANO | UND | 2 | 5806708 | 11613416 |  | NO ESTA |  |  |  | 0 | 2 | 5806708 | 11613416
17.8.8 | SUMINISTRO E INSTALACION VARIADOR DE EXTRACTOR SOTANO T1 Y T2 | UND | 2 | 1978337 | 3956674 |  | NO ESTA |  |  |  | 0 | 2 | 1978337 | 3956674
17.8.9 | SUMINISTRO E INSTALACION SENSOR CO | UND | 3 | 1104774 | 3314322 |  | SUMINISTRO E INSTALACION SENSOR CO | UND | 2 | 1022463 | FASE II | 5 | 1104774 | 5523870
17.8.10 | SUMINISTRO E INSTALACION SENSOR CONTROL CO2 UMAS | UND | 2 | 331432 | 662864 |  | SUMINISTRO E INSTALACION SENSOR CONTROL CO2 UMAS | UND | 2 | 306739 | FASE II | 4 | 331432 | 1325728
17.8.11 | SUMINISTRO E INSTALACION VARIADOR MOTOR VENTILADOR UMAS | UND | 2 | 1978337 | 3956674 |  | NO ESTA |  |  |  | 0 | 2 | 1978337 | 3956674
18 | RED DE VOZ Y DATOS Cat. 6A BLINDADO LSZH (Low Smoke Zero Halogen) | [5 empty] | RED DE VOZ Y DATOS Cat. 6A BLINDADO LSZH (Low Smoke Zero Halogen) | 0 | 0 | 0 | 0 | 0 | 0 | 0
18.1 | SUMINISTRO E INSTALACION DE TOMAS PUESTOS DE TRABAJO | [5 empty] | SUMINISTRO E INSTALACION DE TOMAS PUESTOS DE TRABAJO | 0 | 0 | 0 | 0 | 0 | 0 | 0
18.1.1 | SUMINISTRO E INSTALACION TOMAS SENCILLA RJ45 Cat. 6A DATOS BLINDADO INCLUYE MARQUILLAS | UND | 172 | 37593 | 6465996 |  | SUMINISTRO E INSTALACION TOMAS SENCILLA RJ45 Cat. 6A DATOS BLINDADO INCLUYE MARQUILLAS | UND | 64 | 34792 | FASE II | 236 | 37593 | 8871948
18.1.2 | SUMINISTRO E INSTALACION TOMAS SENCILLA RJ45 Cat. 6A VOZ BLINDADO INCLUYE MARQUILLAS | UND | 38 | 37593 | 1428534 |  | SUMINISTRO E INSTALACION TOMAS SENCILLA RJ45 Cat. 6A VOZ BLINDADO INCLUYE MARQUILLAS | UND | 14 | 34792 | FASE II | 52 | 37593 | 1954836
18.1.3 | SUMINISTRO E INSTALACION FACE PLATE DOBLE PARA TOMA RJ45 | UND | 172 | 9923 | 1706756 |  | SUMINISTRO E INSTALACION FACE PLATE DOBLE PARA TOMA RJ45 | UND | 64 | 9184 | FASE II | 236 | 9923 | 2341828
18.1.4 | SUMINISTRO E INSTALACION PATCH CORD. RJ45-RJ45 1,5 m Cat. 6A BLINDADO | UND | 172 | 45221 | 7778012 |  | SUMINISTRO E INSTALACION PATCH CORD. RJ45-RJ45 1,5 m Cat. 6A BLINDADO | UND | 64 | 41852 | FASE II | 236 | 45221 | 10672156
18.2 | SUMINISTRO E INSTALACION DE CABLES | [5 empty] | SUMINISTRO E INSTALACION DE CABLES | 0 | 0 | 0 | 0 | 0 | 0 | 0
18.2.1 | SUMINISTRO E INSTALACION CABLE 10 G F/UTP Cat. 6A CON CHAQUETA LSZH (LOW SMOKE ZERO HALOGEN) | ML | 11247 | 4503 | 50645241 |  | SUMINISTRO E INSTALACION CABLE 10 G F/UTP Cat. 6A CON CHAQUETA LSZH (LOW SMOKE ZERO HALOGEN) | ML | 1765 | 4168 | FASE II | 13012 | 4503 | 58593036
18.3 | SUMINISTRO E INSTALACION DE ELEMENTOS DE ADMINISTRACIÓN | [5 empty] | SUMINISTRO E INSTALACION DE ELEMENTOS DE ADMINISTRACIÓN | 0 | 0 | 0 | 0 | 0 | 0 | 0
18.3.1 | SUMINISTRO E INSTALACION HERRAJE PATVH PANEL 24 Pts Cat. 6A BLINDADO | UND | 9 | 268628 | 2417652 |  | SUMINISTRO E INSTALACION HERRAJE PATVH PANEL 24 Pts Cat. 6A BLINDADO | UND | 4 | 248614 | FASE II | 13 | 268628 | 3492164
18.3.2 | SUMINISTRO E INSTALACION TOMA SENCILLA RJ45 Cat. 6A AZUL DATOS BLINDADO INCLUYE MARQUILLAS | UND | 172 | 37595 | 6466340 |  | SUMINISTRO E INSTALACION TOMA SENCILLA RJ45 Cat. 6A AZUL DATOS BLINDADO INCLUYE MARQUILLAS | UND | 64 | 34794 | FASE II | 236 | 37595 | 8872420
18.3.3 | SUMINISTRO E INSTALACION TOMA SENCILLA RJ45 Cat. 6A ROJO VOZ BLINDADO INCLUYE MARQUILLAS | UND | 38 | 37595 | 1428610 |  | SUMINISTRO E INSTALACION TOMA SENCILLA RJ45 Cat. 6A ROJO VOZ BLINDADO INCLUYE MARQUILLAS | UND | 14 | 34794 | FASE II | 52 | 37595 | 1954940
18.3.4 | SUMINISTRO E INSTALACION PATCH CORD. RJ45-RJ45 3 m Cat. 6A DATOS BLINDADO | UND | 172 | 48221 | 8294012 |  | SUMINISTRO E INSTALACION PATCH CORD. RJ45-RJ45 3 m Cat. 6A DATOS BLINDADO | UND | 64 | 44628 | FASE II | 236 | 48221 | 11380156
18.3.5 | SUMINISTRO E INSTALACION PATCH CORD. RJ45-RJ45 3 m Cat. 6A VOZ BLINDADO | UND | 38 | 48221 | 1832398 |  | SUMINISTRO E INSTALACION PATCH CORD. RJ45-RJ45 3 m Cat. 6A VOZ BLINDADO | UND | 14 | 44628 | FASE II | 52 | 48221 | 2507492
18.3.6 | SUMINISTRO E INSTALACION ORGANIZADOR HORIZONTAL 2U | UND | 9 | 250719 | 2256471 |  | SUMINISTRO E INSTALACION ORGANIZADOR HORIZONTAL 2U | UND | 4 | 232040 | FASE II | 13 | 250719 | 3259347
18.4 | SUMINISTRO E INSTALACIÓN INTEGRACIÓN TELEFÓNICA | [5 empty] | SUMINISTRO E INSTALACIÓN INTEGRACIÓN TELEFÓNICA | 0 | 0 | 0 | 0 | 0 | 0 | 0
18.4.1 | SUMINISTRO E INSTALACION PATCH PANEL 24 Pts Cat. 5E BLINDADO PARA INTEGRACIÓN TELEFONICA | UND | 1 | 581760 | 581760 |  | SUMINISTRO E INSTALACION PATCH PANEL 24 Pts Cat. 5E BLINDADO PARA INTEGRACIÓN TELEFONICA | UND | 1 | 538416 | FASE II | 2 | 581760 | 1163520
18.4.2 | SUMINISTRO E INSTALACION PATCH CORD RJ45-RJ45 1m Cat 5E INTEGRACIÓN TELEFÓNICA INCLUYE MARQUILLAS | UND | 38 | 35336 | 1342768 |  | SUMINISTRO E INSTALACION PATCH CORD RJ45-RJ45 1m Cat 5E INTEGRACIÓN TELEFÓNICA INCLUYE MARQUILLAS | UND | 14 | 32703 | FASE II | 52 | 35336 | 1837472
18.4.3 | SUMINISTRO E INSTALACION ORGANIZADOR HORIZONTAL 2U | UND | 1 | 250719 | 250719 |  | SUMINISTRO E INSTALACION ORGANIZADOR HORIZONTAL 2U | UND | 4 | 232040 | FASE II | 5 | 250719 | 1253595
18.5 | SUMINISTRO E INSTALACIÓN DE BACKBONE | [5 empty] | SUMINISTRO E INSTALACIÓN DE BACKBONE | 0 | 0 | 0 | 0 | 0 | 0 | 0
18.5.1 | SUMINISTRO E INSTALACION FIBRA OPTICA 6 HILOS MULTIMODO 50/125 u. | ML | 32 | 19602 | 627264 |  | SUMINISTRO E INSTALACION FIBRA OPTICA 6 HILOS MULTIMODO 50/125 u. | ML | 12 | 18142 | FASE II | 44 | 19602 | 862488
18.5.2 | SUMINISTRO E INSTALACION BANDEJA DE FIBRA OPTICA DE 24 PUERTOS | UND | 2 | 706677 | 1413354 |  | SUMINISTRO E INSTALACION BANDEJA DE FIBRA OPTICA DE 24 PUERTOS | UND | 2 | 654027 | FASE II | 4 | 706677 | 2826708
18.5.3 | SUMINISTRO E INSTALACION ORGANIZADOR HORIZONTAL 1U | UND | 2 | 250719 | 501438 |  | SUMINISTRO E INSTALACION ORGANIZADOR HORIZONTAL 1U | UND | 2 | 232040 | FASE II | 4 | 250719 | 1002876
18.6 | SUMINISTRO E INSTALACIÓN DE OTROS | [5 empty] | SUMINISTRO E INSTALACIÓN DE OTROS | 0 | 0 | 0 | 0 | 0 | 0 | 0
18.6.1 | SUMINISTRO E INSTALACION GABINETE 2,10 m ALTO X 0,71 m PROFUNDO Y 0,81 m DE ANCHO | UND | 3 | 4504726 | 13514178 |  | SUMINISTRO E INSTALACION GABINETE 2,10 m ALTO X 0,71 m PROFUNDO Y 0,81 m DE ANCHO | UND | 1 | 4169101 | FASE II | 4 | 4504726 | 18018904
18.6.2 | SUMINISTRO E INSTALACION ORGANIZADOR VERTICAL | UND | 6 | 578906 | 3473436 |  | SUMINISTRO E INSTALACION ORGANIZADOR VERTICAL | UND | 2 | 535775 | FASE II | 8 | 578906 | 4631248
18.6.3 | SUMINISTRO E INSTALACION MULTITOMA CON 5 SALIDAS ELECTRICAS GRADO HOSPITALARIO | UND | 3 | 501331 | 1503993 |  | SUMINISTRO E INSTALACION MULTITOMA CON 5 SALIDAS ELECTRICAS GRADO HOSPITALARIO | UND | 1 | 463979 | FASE II | 4 | 501331 | 2005324
18.6.4 | SUMINISTRO E INSTALACION CABLE THHN No. 6 AWG VERDE. PARA ATERRIZAJE DE ELEMENTOS Y GABINATE | ML | 29 | 4631 | 134299 |  | SUMINISTRO E INSTALACION CABLE THHN No. 6 AWG VERDE. PARA ATERRIZAJE DE ELEMENTOS Y GABINATE | ML | 11 | 4287 | FASE II | 40 | 4631 | 185240
18.6.5 | SUMINISTRO E INSTALACION BANDEJA TIPO MALLA DE 40 x 8 cm CON ACCESORIOS | ML | 316 | 154235 | 48738260 |  | SUMINISTRO E INSTALACION BANDEJA TIPO MALLA DE 40 x 8 cm CON ACCESORIOS | ML | 230 | 142744 | FASE II | 546 | 154235 | 84212310
18.6.6 | SUMINISTRO E INSTALACION CANALETA METÁLICA DE 12 x 5 cm. | ML | 245 | 36543 | 8953035 |  | SUMINISTRO E INSTALACION CANALETA METÁLICA DE 12 x 5 cm. | ML | 91 | 33821 | FASE II | 336 | 36543 | 12278448
18.6.7 | SUMINISTRO E INSTALACION TUBERÍA EMT DE 1" INCLUYE ACCESORIOS | ML | 64 | 20181 | 1291584 |  | SUMINISTRO E INSTALACION TUBERÍA EMT DE 1" INCLUYE ACCESORIOS | ML | 23 | 18678 | FASE II | 87 | 20181 | 1755747
18.6.8 | SUMINISTRO E INSTALACION TUBERÍA EMT DE 3/4" INCLUYE ACCESORIOS | ML | 166 | 16039 | 2662474 |  | SUMINISTRO E INSTALACION TUBERÍA EMT DE 3/4" INCLUYE ACCESORIOS | ML | 61 | 14844 | FASE II | 227 | 16039 | 3640853
18.6.9 | SUMINISTRO E INSTALACION TUBERÍA PVC DE 1" INCLUYE ACCESORIOS | ML | 22 | 5910 | 130020 |  | SUMINISTRO E INSTALACION TUBERÍA PVC DE 1" INCLUYE ACCESORIOS | ML | 8 | 5469 | FASE II | 30 | 5910 | 177300
18.6.10 | SUMINISTRO E INSTALACION TUBERÍA PVC DE 3/4" INCLUYE ACCESORIOS | ML | 84 | 4755 | 399420 |  | SUMINISTRO E INSTALACION TUBERÍA PVC DE 3/4" INCLUYE ACCESORIOS | ML | 31 | 4400 | FASE II | 115 | 4755 | 546825
18.6.11 | SUMINISTRO E INSTALACION PARRILLA ORGANIZADORA DE CABLES DE 1,20 x 0,6 m | UND | 2 | 771142 | 1542284 |  | SUMINISTRO E INSTALACION PARRILLA ORGANIZADORA DE CABLES DE 1,20 x 0,6 m | UND | 4 | 713688 | FASE II | 6 | 771142 | 4626852
18.6.12 | SUMINISTRO E INSTALACION CAJA DE PASO 10 x 10 m DOBLE FONDO | UND | 4 | 12928 | 51712 |  | SUMINISTRO E INSTALACION CAJA DE PASO 10 x 10 m DOBLE FONDO | UND | 4 | 11964 | FASE II | 8 | 12928 | 103424
18.7 | SUMINISTRO E INSTALACIÓN DE REDES ELECTRICAS ESPECIALES | [5 empty] | SUMINISTRO E INSTALACIÓN DE REDES ELECTRICAS ESPECIALES | 0 | 0 | 0 | 0 | 0 | 0 | 0
18.7.1 | SUMINISTRO E INSTALACION SALIDA TOMA NEMA L5-30 RAWELT | UND | 2 | 64235 | 128470 |  | SUMINISTRO E INSTALACION SALIDA TOMA NEMA L5-30 RAWELT | UND | 2 | 59449 | FASE II | 4 | 64235 | 256940
18.7.2 | SUMINISTRO E INSTALACION CIRCUITO PREENSAMBLADO AZUL MONOFÁSICO NORMAL PARA RACK | ML | 2 | 6470 | 12940 |  | SUMINISTRO E INSTALACION CIRCUITO PREENSAMBLADO AZUL MONOFÁSICO NORMAL PARA RACK | ML | 2 | 5989 | FASE II | 4 | 6470 | 25880
18.7.3 | SUMINISTRO E INSTALACION CIRCUITO PREENSAMBLADO ROJO MONOFÁSICO REGULADO PARA RACK | ML | 2 | 6470 | 12940 |  | SUMINISTRO E INSTALACION CIRCUITO PREENSAMBLADO ROJO MONOFÁSICO REGULADO PARA RACK | ML | 2 | 5989 | FASE II | 4 | 6470 | 25880
18.7.4 | SUMINISTRO E INSTALACION BARRAJE DE PUESTA A TIERRA PARA RACK TGB | UND | 2 | 632913 | 1265826 |  | SUMINISTRO E INSTALACION BARRAJE DE PUESTA A TIERRA PARA RACK TGB | UND | 2 | 585757 | FASE II | 4 | 632913 | 2531652
18.8 | SUMINISTRO E INSTALACION DE EQUIPOS ACTIVOS | [5 empty] | SUMINISTRO E INSTALACION DE EQUIPOS ACTIVOS | 0 | 0 | 0 | 0 | 0 | 0 | 0
18.8.1 | SUMINISTRO E INSTALACION SWITCHE DE BORDE DE 24 PoE PUERTOS GIGABIT ETHERNET 10/100/1000 Gbps CON PUERTO DE ADMINSITRACION POR CONSOLA | UND | 13 | 7344406 | 95477278 |  | SUMINISTRO E INSTALACION SWITCHE DE BORDE DE 24 PoE PUERTOS GIGABIT ETHERNET 10/100/1000 Gbps CON PUERTO DE ADMINSITRACION POR CONSOLA | UND | 1 | 6797209.67 | FASE II | 14 | 7344406 | 102821684
18.8.2 | SUMINISTRO E INSTALACION MODULO SFP 10G | UND | 0 | 841635 | 0 |  | SUMINISTRO E INSTALACION MODULO SFP 10G | UND | 1 | 778929 | FASE II | 1 | 841635 | 841635
19 | SEGURIDAD ELÉCTRONICA (CCTV, CONTROL ACCESOS, DETECCION INCENDIOS Y SONIDO) | [5 empty] | SEGURIDAD ELÉCTRONICA (CCTV, CONTROL ACCESOS, DETECCION INCENDIOS Y SONIDO) | 0 | 0 | 0 | 0 | 0 | 0 | 0
19.1 | SUMINISTRO E INSTALACIÓN DE SISTEMA DE CCTV | [5 empty] | NO ESTA |  |  |  | 0 | 0 | 0 | 0
19.1.1 | SUMINISTRO E INSTALACION CAMÁRA TIPO DOMO PARA INTERIORES IP | UND | 10 | 1260653 | 12606530 |  | NO ESTA |  |  |  | 0 | 10 | 1260653 | 12606530
19.1.2 | SUMINISTRO E INSTALACION CAMARA EXTERIOR FIJA IP CON HOUSING Y ACCESORIOS DE MONTAJE | UND | 19 | 1710298 | 32495662 |  | NO ESTA |  |  |  | 0 | 19 | 1710298 | 32495662
19.1.3 | SUMINISTRO E INSTALACION PC PARA ADMINISTRACIÓN CENTRAL DE SEGURIDAD | UND | 2 | 3681238 | 7362476 |  | NO ESTA |  |  |  | 0 | 2 | 3681238 | 7362476
19.1.4 | LICENCIA CÁMARA | UND | 29 | 360550 | 10455950 |  | NO ESTA |  |  |  | 0 | 29 | 360550 | 10455950
19.1.5 | SUMINISTRO E INSTALACION MONITOR DE GRAN FORMATO LCD DE 42" | UND | 2 | 8387259 | 16774518 |  | NO ESTA |  |  |  | 0 | 2 | 8387259 | 16774518
19.1.6 | SUMINISTRO E INSTALACION SERVIDOR DE VIDEO, DISCO DURO DE 6 TB | UND | 2 | 8922704 | 17845408 |  | NO ESTA |  |  |  | 0 | 2 | 8922704 | 17845408
19.1.7 | SUMINISTRO E INSTALACION PUESTA EN FUNCIONAMIENTO Y CAPACITACIÓN | GL | 1 | 2856916 | 2856916 |  | NO ESTA |  |  |  | 0 | 1 | 2856916 | 2856916
19.2 | SUMINISTRO E INSTALACIÓN DE CONTROL DE ACCESO | [5 empty] | NO ESTA |  |  |  | 0 | 0 | 0 | 0
19.2.1 | SUMINISTRO E INSTALACION JUEGO DETECTOR MAGNETICO | UND | 19 | 231646 | 4401274 |  | NO ESTA |  |  |  | 0 | 19 | 231646 | 4401274
19.2.2 | SUMINISTRO E INSTALACION LECTOR BIOMETRICO IP | UND | 16 | 1695852 | 27133632 |  | NO ESTA |  |  |  | 0 | 16 | 1695852 | 27133632
19.2.3 | SUMINISTRO E INSTALACION CIERRE ELECTROMAGNETICO | UND | 18 | 358570 | 6454260 |  | NO ESTA |  |  |  | 0 | 18 | 358570 | 6454260
19.2.4 | SUMINISTRO E INSTALACION FUENTE PARA CERRADURAS Y MÓDULOS | UND | 20 | 449218 | 8984360 |  | NO ESTA |  |  |  | 0 | 20 | 449218 | 8984360
19.2.5 | SUMINISTRO E INSTALACION PULSADOR SALIDA | UND | 14 | 12246 | 171444 |  | NO ESTA |  |  |  | 0 | 14 | 12246 | 171444
19.2.6 | SUMINISTRO E INSTALACION CAJA DE PASO 10 x 10 m DOBLE FONDO | UND | 18 | 12928 | 232704 |  | SUMINISTRO E INSTALACION CAJA DE PASO 10 x 10 m DOBLE FONDO | UND | 4 | 11964 | FASE II | 22 | 12928 | 284416
19.2.7 | SUMINISTRO E INSTALACION SOFTWARE PARA CONTROL DE ACCESO, CONTROL, AUTOMATIZACIÓN E INTEGRACIÓN | UND | 2 | 5824460 | 11648920 |  | NO ESTA |  |  |  | 0 | 2 | 5824460 | 11648920
19.2.8 | SUMINISTRO E INSTALACION MODULO CONTROLADOR PARA 8 LECTORAS | UND | 2 | 5564822 | 11129644 |  | NO ESTA |  |  |  | 0 | 2 | 5564822 | 11129644
19.2.9 | SUMINISTRO E INSTALACION PC PARA SISTEMA DE ACCESO, INTEGRACIÓN Y CONTROL | UND | 2 | 3681238 | 7362476 |  | NO ESTA |  |  |  | 0 | 2 | 3681238 | 7362476
19.2.10 | PUESTA EN FUNCIONAMIENTO Y CAPACITACIÓN | GL | 1 | 2856916 | 2856916 |  | NO ESTA |  |  |  | 0 | 1 | 2856916 | 2856916
19.3 | SUMINISTRO E INSTALACION DE DETECCIÓN DE INDENDIO | [5 empty] | SUMINISTRO E INSTALACION DE DETECCIÓN DE INDENDIO | 0 | 0 | 0 | 0 | 0 | 0 | 0
19.3.1 | SUMINISTRO E INSTALACION ESTACION MANUAL DIRECCIONABLE DE AVISO, CON CUBIERTA ACRILICA | UND | 8 | 503198 | 4025584 |  | SUMINISTRO E INSTALACION ESTACION MANUAL DIRECCIONABLE DE AVISO, CON CUBIERTA ACRILICA | UND | 3 | 472015 | FASE II | 11 | 503198 | 5535178
19.3.2 | SUMINISTRO E INSTALACION SIRENA / ESTROBO CON SUS MODULOS DE CONTROL | UND | 8 | 360098 | 2880784 |  | SUMINISTRO E INSTALACION SIRENA / ESTROBO CON SUS MODULOS DE CONTROL | UND | 3 | 337783 | FASE II | 11 | 360098 | 3961078
19.3.3 | SUMINISTRO E INSTALACION DETECTOR DE HUMO DIRECCIONABLE CON BASE | UND | 96 | 405062 | 38885952 |  | SUMINISTRO E INSTALACION DETECTOR DE HUMO DIRECCIONABLE CON BASE | UND | 46 | 379961 | FASE II | 142 | 405062 | 57518804
19.3.4 | SUMINISTRO E INSTALACION DETECTOR DE MONOXIDO DIRECCIONABLE CON BASE | UND | 6 | 379368 | 2276208 |  | SUMINISTRO E INSTALACION DETECTOR DE MONOXIDO DIRECCIONABLE CON BASE | UND | 2 | 355859 | FASE II | 8 | 379368 | 3034944
19.3.5 | SUMINISTRO E INSTALACION CITOFONO DE EMERGENCIA | UND | 5 | 400477 | 2002385 |  | SUMINISTRO E INSTALACION CITOFONO DE EMERGENCIA | UND | 2 | 375660 | FASE II | 7 | 400477 | 2803339
19.3.6 | SUMINISTRO E INSTALACION CENTRAL DE DETECCION DE INCENDIO E INTRUSIÓN, CONSU GABINETE, FUENTE, CPU, DISPLAY Y TECLEDO, CON UN 30% DE RESERVA PARA AMPLIACIÓN. | UND | 1 | 8411205 | 8411205 |  | SUMINISTRO E INSTALACION CENTRAL DE DETECCION DE INCENDIO E INTRUSIÓN, CONSU GABINETE, FUENTE, CPU, DISPLAY Y TECLEDO, CON UN 30% DE RESERVA PARA AMPLIACIÓN. | UND | 1 | 7889971 | FASE II | 2 | 8411205 | 16822410
19.3.7 | SUMINISTRO E INSTALACION CABLE BLINDADO 2 x 16 AWG FPL | ML | 1277 | 5267 | 6725959 |  | SUMINISTRO E INSTALACION CABLE BLINDADO 2 x 16 AWG FPL | ML | 496 | 4940 | FASE II | 1773 | 5267 | 9338391
19.3.8 | SUMINISTRO E INSTALACION TUBERÍA EMT DE 3/4" INCLUYE ACCESORIOS | ML | 854 | 16039 | 13697306 |  | SUMINISTRO E INSTALACION TUBERÍA EMT DE 3/4" INCLUYE ACCESORIOS | ML | 61 | 14844 | FASE II | 915 | 16039 | 14675685
19.3.9 | SUMINISTRO E INSTALACION TUBERÍA PVC DE 3/4" INCLUYE ACCESORIOS | ML | 15 | 4755 | 71325 |  | SUMINISTRO E INSTALACION TUBERÍA PVC DE 3/4" INCLUYE ACCESORIOS | ML | 31 | 4400 | FASE II | 46 | 4755 | 218730
19.3.10 | SUMINISTRO E INSTALACION CAJA DE PASO 10 x 10 m DOBLE FONDO | UND | 23 | 12928 | 297344 |  | SUMINISTRO E INSTALACION CAJA DE PASO 10 x 10 m DOBLE FONDO | UND | 4 | 11964 | FASE II | 27 | 12928 | 349056
19.3.11 | PUESTA EN FUNCIONAMIENTO Y CAPACITACIÓN | GL | 0 | 2856916 | 0 |  | NO ESTA |  |  |  | 0 | 0 | 2856916 | 0
19.4 | SUMINISTRO E INSTALACION DE SONIDO | [5 empty] | NO ESTA |  |  |  | 0 | 0 | 0 | 0
19.4.1 | SUMINISTRO E INSTALACION PARLANTE DE TECHO 8", COBERTURA MINIMA 130° | UND | 64 | 385558 | 24675712 |  | NO ESTA |  |  |  | 0 | 64 | 385558 | 24675712
19.4.2 | SUMINISTRO E INSTALACION AMPLIFICADOR DE 4 CANALES INDEPENDIENTES, POTENCIA 1000 W CADA CANAL | UND | 2 | 8931653 | 17863306 |  | NO ESTA |  |  |  | 0 | 2 | 8931653 | 17863306
19.4.3 | SUMINISTRO E INSTALACION MATRIZ DE CONTROL, MINIMO DOS ENTRADAS ALTERNAS DE PODER | UND | 2 | 16541720 | 33083440 |  | NO ESTA |  |  |  | 0 | 2 | 16541720 | 33083440
19.4.4 | SUMINISTRO E INSTALACION MICROFONO CUELLO DE GANSO | UND | 2 | 1641662 | 3283324 |  | NO ESTA |  |  |  | 0 | 2 | 1641662 | 3283324
19.4.5 | SUMINISTRO E INSTALACION TUBERÍA EMT DE 3/4" INCLUYE ACCESORIOS | ML | 159 | 16039 | 2550201 |  | SUMINISTRO E INSTALACION TUBERÍA EMT DE 3/4" INCLUYE ACCESORIOS | ML | 61 | 14844 | FASE II | 220 | 16039 | 3528580
19.4.6 | SUMINISTRO E INSTALACION CAJA DE PASO 10 x 10 m DOBLE FONDO | UND | 4 | 12928 | 51712 |  | SUMINISTRO E INSTALACION CAJA DE PASO 10 x 10 m DOBLE FONDO | UND | 4 | 11964 | FASE II | 8 | 12928 | 103424
19.4.7 | SUMINISTRO E INSTALACION CABLE DUPLEX 2x12 AWG CODIFICADO | ML | 2380 | 8415 | 20027700 |  | NO ESTA |  |  |  | 0 | 2380 | 8415 | 20027700
19.4.8 | PUESTA EN FUNCIONAMIENTO Y CAPACITACIÓN | GL | 1 | 2856916 | 2856916 |  | NO ESTA |  |  |  | 0 | 1 | 2856916 | 2856916
COSTOS DIRECTOS |  |  |  |  | 6167706772.93 |  | 12240319786.28 | [6 empty] | 10107403134.0221 | 2562796680.52
ADMINISTRACIÓN * |  |  |  | 23.3% | 1437075678.0927
IMPREVISTOS |  |  |  | 3% | 185031203.1879 | [8 empty] | 12670199814.5421
UTILIDAD |  |  |  | 5% | 308385338.6465
COSTOS INDIRECTOS |  |  |  |  | 1930492219.9271
IVA 19% SOBRE UTILIDAD |  |  |  | 19% | 58593214.3428
COSTO TOTAL OBRA (ETAPA II) |  |  |  |  | 8156792207.1999
[6 empty] | 11805277575.09 | -435042211.19 |  | 864922239.4521 |  | 429880028.2621

## ESAP NEIVA FASE II UNIFICAD (3) (hidden)
CONSTRUCCIÓN SEGUNDA ETAPA SEDE TERRITORIAL ESAP CIUDAD DE NEIVA, DEPARTAMENTO DEL HUILA
0.9528
ÍTEM | DESCRIPCIÓN | UNIDAD | CANTIDAD | VALOR UNITARIO | VALOR TOTAL |  | PRECIO FASE 1 | UND | CANT FASE I | VALOR | CÚAL ES MAYOR?
1.1 | OBRAS PRELIMINARES | [10 empty] | CANTIDAD TOTAL | PRECIO MAYOR | TOTAL
1.1.1 | DESCAPOTE A MAQUINA (INCLUYE RETIRO) | M2 | 295 | 23484 | 6927780 |  | DESCAPOTE A MAQUINA (INCLUYE RETIRO) | M2 | 250 | 27023 | FASE I | 545 | 27023 | 14727535
1.1.2 | LOCALIZACIÓN Y REPLANTEO | M2 | 580 | 3467 | 2010860 |  | NO ESTA |  |  |  | 0 | 580 | 3467 | 2010860
1.1.3 | CERRAMIENTO PROVISIONAL EN LONA VERDE H=2,00 M | ML | 40 | 33564 | 1342560 |  | NO ESTA |  |  |  | 0 | 40 | 33564 | 1342560
1.1.4 | BARRERA DE PROTECCIÓN PARA ARBOLES EXISTENTES | UND | 0 | 35057 | 0 |  | BARRERA DE PROTECCIÓN PARA ARBOLES EXISTENTES | UND | 8 | 34076 | FASE II | 8 | 35057 | 280456
1.2 | INSTALACION SERVICIOS PROVISIONALES |  |  | 0 | 0 |  | INSTALACION SERVICIOS PROVISIONALES | 0 | 0 | 0 | 0 | 0 | 0 | 0
1.2.1 | INSTALACIÓN PROVISIONAL DE AGUA (L=30m) | UN | 0 | 549836 | 0 |  | NO ESTA |  |  |  | 0 | 0 | 549836 | 0
1.2.2 | INSTALACIÓN PROVISIONAL ELECTRICA (L=50M) | UN | 0 | 3940517 | 0 |  | NO ESTA |  |  |  | 0 | 0 | 3940517 | 0
1.3 | DEMOLICIONES |  |  | 0 | 0 |  | DEMOLICIONES | 0 | 0 | 0 | 0 | 0 | 0 | 0
1.3.1 | DEMOLICIÓN AREA DE ESPACIO PUBLICO (VIAS, ANDENES, CUNETAS) INCLIUYE RETIRO DE SOBRANTES Y DISPOSICIÓN FINAL | M2 | 0 | 16701 | 0 |  | NO ESTA |  |  |  | 0 | 0 | 16701 | 0
1.3.2 | DEMOLICIÓN DE ESTRUCTURA EXISTENTE AREA CUBIERTA INCLIUYE RETIRO DE SOBRANTES Y DISPOSICIÓN FINAL | M2 | 0 | 13104 | 0 |  | NO ESTA |  |  |  | 0 | 0 | 13104 | 0
2 | CIMENTACION | [5 empty] | CIMENTACION | 0 | 0 | 0 | 0 | 0 | 0 | 0
2.1 | EXCAVACIONES, RELLENOS Y OTROS | [5 empty] | EXCAVACIONES, RELLENOS Y OTROS | 0 | 0 | 0 | 0 | 0 | 0 | 0
2.1.1 | EXCAVACIÓN MECÁNICA EN MATERIAL COMÚN (incluye cargue y retiro) | M3 | 400 | 31642 | 12656800 |  | EXCAVACIÓN MECÁNICA EN MATERIAL COMÚN (incluye cargue y retiro) | M3 | 0 | 30758 | FASE II | 400 | 31642 | 12656800
2.1.2 | EXCAVACIÓN MANUAL EN MATERIAL COMÚN (incluye cargue y retiro) | M3 | 57.9455 | 39971 | 2316139.58 |  | EXCAVACIÓN MANUAL EN MATERIAL COMÚN (incluye cargue y retiro) | M3 | 299.45 | 38854 | FASE II | 357.3955 | 39971 | 14285455.5305
2.1.3 | RELLENOS EN MATERIAL COMÚN, SELECCIONADO DE OBRA (Incluye Compactación) | M3 | 56.1077 | 12500 | 701346 |  | RELLENOS EN MATERIAL COMÚN, SELECCIONADO DE OBRA (Incluye Compactación) | M3 | 524.07 | 12151 | FASE II | 580.1777 | 12500 | 7252221
2.1.4 | RELLENO EN RECEBO COMÚN (Incluye Compactación) | M3 | 70.485 | 62932 | 4435762.02 |  | RELLENO EN RECEBO COMÚN (Incluye Compactación) | M3 | 122.54 | 61173 | FASE II | 193.025 | 62932 | 12147449.3
2.2 | CONCRETOS DE CIMENTACIÓN | [5 empty] | CONCRETOS DE CIMENTACIÓN | 0 | 0 | 0 | 0 | 0 | 0 | 0
2.2.1 | CONCRETO POBRE DE LIMPIEZA e=0.05 m | M2 | 72.123 | 25442 | 1834953.37 |  | CONCRETO POBRE DE LIMPIEZA e=0.05 m | M2 | 1111.51 | 23803 | FASE II | 1183.633 | 25442 | 30113990.786
2.2.2 | CONCRETO PARA ZAPATAS DE 4000 psi | M3 | 36 | 652838 | 23502168 |  | CONCRETO PARA ZAPATAS DE 4000 psi | M3 | 46.48 | 704020 | FASE I | 82.48 | 704020 | 58067569.6
2.2.3 | VIGAS DE CIMENTACIÓN DE 4000 psi | M3 | 36.5 | 652838 | 23828587 |  | VIGAS DE CIMENTACIÓN DE 4000 psi | M3 | 45.04 | 704020 | FASE I | 81.54 | 704020 | 57405790.8
2.2.4 | MURO DE CONTENCIÓN SOTANO EN CONCRETO DE 4000 PSI | M3 | 13 | 795025 | 10335325 |  | MURO DE CONTENCIÓN SOTANO EN CONCRETO DE 4000 PSI | M3 | 34.93 | 780301 | FASE II | 47.93 | 795025 | 38105548.25
2.3 | CONSTRUCCIÓN VARIOS EN CONCRETO | [5 empty] | CONSTRUCCIÓN VARIOS EN CONCRETO | 0 | 0 | 0 | 0 | 0 | 0 | 0
2.3.1 | TANQUE DE ALMACENAMIENTO Y RESERVA EN CONCRETO DE 4000 PSI | M3 | 13.7 | 821235 | 11250919.5 |  | TANQUE DE ALMACENAMIENTO Y RESERVA EN CONCRETO DE 4000 PSI | M3 | 50.62 | 780301 | FASE II | 64.32 | 821235 | 52821835.2
2.4 | SUMINISTRO E INSTALACIÓN ACERO DE REFUERZO CIMENTACIÓN | [5 empty] | SUMINISTRO E INSTALACIÓN ACERO DE REFUERZO CIMENTACIÓN | 0 | 0 | 0 | 0 | 0 | 0 | 0
2.4.1 | ACERO DE REFUERZO 60000 psi Incluye ALAMBRE DE AMARRE | KG | 8230.7 | 5221 | 42972484.7 | 3687 | ACERO DE REFUERZO 60000 psi Incluye ALAMBRE DE AMARRE | KG | 16621.25 | 5221 | FASE II | 24851.95 | 5221 | 129752030.95
2.4.2 | MALLA ELECTROSOLDADA PLACA CONTRAPISO Q84 Ø4 mm separación 15x15 cm o similar | M2 | 242.5 | 7831.5 | 1899138.75 | 5139 | MALLA ELECTROSOLDADA PLACA CONTRAPISO Q84 Ø4 mm separación 15x15 cm o similar | M2 | 1871.1 | 7831.5 | FASE II | 2113.6 | 7831.5 | 16552658.4
3 | ESTRUCTURAS EN CONCRETO Y METALICAS | [5 empty] | ESTRUCTURAS EN CONCRETO Y METALICAS | 0 | 0 | 0 | 0 | 0 | 0 | 0
3.1 | ELEMENTOS ESTRUCTURALES | [5 empty] | ELEMENTOS ESTRUCTURALES | 0 | 0 | 0 | 0 | 0 | 0 | 0
3.1.1 | COLUMNAS EN CONCRETO DE 4000 psi | M3 | 24.94 | 789448 | 19688833.12 |  | COLUMNAS EN CONCRETO DE 4000 psi | M3 | 247.78 | 829157 | FASE I | 272.72 | 829157 | 226127697.04
3.1.2 | PANTALLAS ASCENSORES Y ESCALERA EJES F2 Y K2 EN CONCRETO DE 4000 PSI | M3 | 15.57 | 789448 | 12291705.36 |  | PANTALLAS ASCENSORES Y ESCALERA EJES F2 Y K2 EN CONCRETO DE 4000 PSI | M3 | 152.64 | 829157 | FASE I | 168.21 | 829157 | 139472498.97
3.2 | PLACAS Y LOSAS DE ENTREPISO | [5 empty] | PLACAS Y LOSAS DE ENTREPISO | 0 | 0 | 0 | 0 | 0 | 0 | 0
3.2.1 | PLACA ENTREPISO ALIGERADA H= 0.60M EN CONCRETO DE 4000 PSI incluye, VIGAS, VIGUETAS, RIOSTRAS, CASETON E: 7.5 cms aprox, etc | M3 | 0 | 905780 | 0 |  | NO ESTA |  |  |  | 0 | 0 | 905780 | 0
3.2.2 | PLACA MACIZA CONTRAPISO CIMENTACION E: 15 cms | M2 | 235.6 | 95123 | 22410978.8 |  | PLACA MACIZA CONTRAPISO CIMENTACION E: 15 cms | M2 | 1581 | 100107 | FASE I | 1816.6 | 100107 | 181854376.2
3.2.3 | PLACA MACIZA ZONA ASCENSOR 2DA PLANTA | M3 | 0 | 789448 | 0 |  | PLACA MACIZA ZONA ASCENSOR 2DA PLANTA | M3 | 8.9 | 741182 | FASE II | 8.9 | 789448 | 7026087.2
3.3 | CONSTRUCCIONES VARIAS EN CONCRETO | [5 empty] | CONSTRUCCIONES VARIAS EN CONCRETO | 0 | 0 | 0 | 0 | 0 | 0 | 0
3.3.1 | MURO EN CONCRETO DE 4000 PSI DESCOLGADO VIGA 00C 30x120 | M3 | 11.3 | 795025 | 8983782.5 |  | MURO EN CONCRETO DE 4000 PSI DESCOLGADO VIGA 00C 30x120 | M3 | 73 | 722262 | FASE II | 84.3 | 795025 | 67020607.5
3.3.2 | MURO ESTRUCTURAL EN CONCRETO DE 4000 PSI FACHADA EXTERIOR | M3 | 15.9 | 766762 | 12191515.8 |  | MURO ESTRUCTURAL EN CONCRETO DE 4000 PSI FACHADA EXTERIOR | M3 | 109 | 722262 | FASE II | 124.9 | 766762 | 95768573.8
3.3.3 | ESCALERAS INTERNAS | M3 | 4.7 | 910627 | 4279946.9 | en que son?? | ESCALERAS INTERNAS | M3 | 30 | 741182 | FASE II | 34.7 | 910627 | 31598756.9
3.3.4 | ESCALERA ACCESO SEGUNDO (2DO) Y TERCER (3ER) PISO EJES 1 Y 4' | M3 | 2 | 910627 | 1821254 |  | ESCALERA ACCESO SEGUNDO (2DO) Y TERCER (3ER) PISO EJES 1 Y 4' | M3 | 17 | 741182 | FASE II | 19 | 910627 | 17301913
3.3.5 | RAMPAS DE ACCESO Incluye ACERO DE REFUERZO | M3 | 9 | 852120 | 7669080 | 1014500 | RAMPAS DE ACCESO Incluye ACERO DE REFUERZO | M3 | 63 | 759608 | FASE II | 72 | 852120 | 61352640
3.4 | SUMINISTRO E INSTALACIÓN ACERO DE REFUERZO ELEMENTOS ESTRUCTURALES, PLACAS MACIZAS, CONSTRUCCIONES VARIAS EN CONCRETOS | [5 empty] | SUMINISTRO E INSTALACIÓN ACERO DE REFUERZO ELEMENTOS ESTRUCTURALES, PLACAS MACIZAS, CONSTRUCCIONES VARIAS EN CONCRETOS | 0 | 0 | 0 | 0 | 0 | 0 | 0
3.4.1 | ACERO DE REFUERZO 60000 psi Incluye ALAMBRE DE AMARRE | KG | 84343.4 | 5221 | 440356891.4 |  | ACERO DE REFUERZO 60000 psi Incluye ALAMBRE DE AMARRE | KG | 16621.25 | 5221 | FASE II | 100964.65 | 5221 | 527136437.65
3.4.2 | MALLA ELECTROSOLDADA PLACA ENTREPISO Q85 Ø4 mm separación 15x15 cm o similar | M2 | 938.2 | 7831.5 | 7347513.3 |  | MALLA ELECTROSOLDADA PLACA ENTREPISO Q85 Ø4 mm separación 15x15 cm o similar | M2 | 6220.01 | 7831.5 | FASE II | 7158.21 | 7831.5 | 56059521.615
3.5 | SUMINISTRO E INSTALACION DE ESTRUCTURA METALICA CUBIERTA | [5 empty] | SUMINISTRO E INSTALACION DE ESTRUCTURA METALICA CUBIERTA | 0 | 0 | 0 | 0 | 0 | 0 | 0
3.5.1 | CERCHA METALICA CUBIERTA | ML | 14.1 | 109392 | 1542427.2 | 213621 | CERCHA METALICA CUBIERTA | ML | 194 | 107357 | FASE II | 208.1 | 109392 | 22764475.2
3.5.2 | CORREAS METALICAS CUBIERTA | ML | 28.6 | 78264 | 2238350.4 | 152834 | CORREAS METALICAS CUBIERTA | ML | 1240 | 76076 | FASE II | 1268.6 | 78264 | 99285710.4
3.5.3 | CUBIERTA TIPO SANDWICH | M2 | 488.5 | 103483 | 50551445.5 |  | CUBIERTA TIPO SANDWICH | M2 | 508 | 100589 | FASE II | 996.5 | 103483 | 103120809.5
4 | CIELO RASOS | [5 empty] | CIELO RASOS | 0 | 0 | 0 | 0 | 0 | 0 | 0
4.1 | SUMINISTRO E INSTALACION DE CIELOS RASOS PISO 1 |  |  | 0 | 0 |  | SUMINISTRO E INSTALACION DE CIELOS RASOS PISO 1 | 0 | 0 | 0 | 0 | 0 | 0 | 0
4.1.1 | SUMINISTRO E INSTALACION CIELO RASO EN DRYWALL LAMINA VERDE RH PINTADO A 3 MANOS PINTURA VINILO TIPO 1 o similar BLANCA Ref. Planos 09512 AULAS Y GENERAL | M2 | 0 | 52673 | 0 |  | NO ESTA |  |  |  | 0 | 0 | 52673 | 0
4.1.2 | SUMINISTRO E INSTALACION CIELO RASO EN DRYWALL LAMINA BLANCA PINTADO A 3 MANOS PINTURA VINILO TIPO 1 BLANCA Ref. Planos 09511 | M2 | 0 | 52673 | 0 |  | SUMINISTRO E INSTALACION CIELO RASO EN DRYWALL LAMINA BLANCA PINTADO A 3 MANOS PINTURA VINILO TIPO 1 BLANCA Ref. Planos 09511 | M2 | 388.43 | 43707 | FASE II | 388.43 | 52673 | 20459773.39
4.2 | SUMINISTRO E INSTALACION DE CIELOS RASOS PISO 2 | [5 empty] | NO ESTA |  |  |  | 0 | 0 | 0 | 0
4.2.1 | SUMINISTRO E INSTALACION CIELO RASO EN DRYWALL LAMINA VERDE RH PINTADO A 3 MANOS PINTURA VINILO TIPO 1 o similar BLANCA Ref. Planos 09512 | M2 | 68.99 | 52673 | 3633910.27 |  | SUMINISTRO E INSTALACION CIELO RASO EN DRYWALL LAMINA VERDE RH PINTADO A 3 MANOS PINTURA VINILO TIPO 1 o similar BLANCA Ref. Planos 09512 | M2 | 59.86 | 43707 | FASE II | 128.85 | 52673 | 6786916.05
4.2.2 | SUMINISTRO E INSTALACION CIELO RASO EN DRYWALL LAMINA BLANCA PINTADO A 3 MANOS PINTURA VINILO TIPO 1 BLANCA Ref. Planos 09511 | M2 | 701.75 | 52673 | 36963277.75 |  | SUMINISTRO E INSTALACION CIELO RASO EN DRYWALL LAMINA BLANCA PINTADO A 3 MANOS PINTURA VINILO TIPO 1 BLANCA Ref. Planos 09511 | M2 | 388.43 | 43707 | FASE II | 1090.18 | 52673 | 57423051.14
4.3 | SUMINISTRO E INSTALACION DE CIELOS RASOS PISO 3 | [5 empty] | NO ESTA |  |  |  | 0 | 0 | 0 | 0
4.3.1 | SUMINISTRO E INSTALACION CIELO RASO EN DRYWALL LAMINA VERDE RH PINTADO A 3 MANOS PINTURA VINILO TIPO 1 o similar BLANCA Ref. Planos 09512 | M2 | 68.99 | 72889 | 5028612.11 |  | SUMINISTRO E INSTALACION CIELO RASO EN DRYWALL LAMINA VERDE RH PINTADO A 3 MANOS PINTURA VINILO TIPO 1 o similar BLANCA Ref. Planos 09512 | M2 | 59.86 | 43707 | FASE II | 128.85 | 72889 | 9391747.65
4.3.2 | SUMINISTRO E INSTALACION CIELO RASO EN DRYWALL LAMINA BLANCA PINTADO A 3 MANOS PINTURA VINILO TIPO 1 BLANCA Ref. Planos 09511 | M2 | 565.59 | 69024 | 39039284.16 |  | SUMINISTRO E INSTALACION CIELO RASO EN DRYWALL LAMINA BLANCA PINTADO A 3 MANOS PINTURA VINILO TIPO 1 BLANCA Ref. Planos 09511 | M2 | 388.43 | 43707 | FASE II | 954.02 | 69024 | 65850276.48
4.4 | SUMINISTRO E INSTALACION DE CIELOS RASOS PISO 4 | [5 empty] | NO ESTA |  |  |  | 0 | 0 | 0 | 0
4.4.1 | SUMINISTRO E INSTALACION CIELO RASO EN DRYWALL LAMINA VERDE RH PINTADO A 3 MANOS PINTURA VINILO TIPO 1 o similar BLANCA Ref. Planos 09512 | M2 | 51.89 | 72889 | 3782210.21 |  | SUMINISTRO E INSTALACION CIELO RASO EN DRYWALL LAMINA VERDE RH PINTADO A 3 MANOS PINTURA VINILO TIPO 1 o similar BLANCA Ref. Planos 09512 | M2 | 59.86 | 43707 | FASE II | 111.75 | 72889 | 8145345.75
4.4.2 | SUMINISTRO E INSTALACION CIELO RASO EN DRYWALL LAMINA BLANCA PINTADO A 3 MANOS PINTURA VINILO TIPO 1 BLANCA Ref. Planos 09511 | M2 | 1250.28 | 69024 | 86299326.72 |  | SUMINISTRO E INSTALACION CIELO RASO EN DRYWALL LAMINA BLANCA PINTADO A 3 MANOS PINTURA VINILO TIPO 1 BLANCA Ref. Planos 09511 | M2 | 388.43 | 43707 | FASE II | 1638.71 | 69024 | 113110319.04
4.4.3 | SUMINISTRO E INSTALACION LINEAL DE DRYWALL LAMINA BLANCA PINTADA A 3 MANOS PINTURAVINILO TIPO 1 BLANCA Ref. Planos 09513 | ML | 250.056 | 17522 | 4381481.23 |  | NO ESTA |  |  |  | 0 | 250.056 | 17522 | 4381481.232
4.4.4 | SUMINISTRO E INSTALACION REJILLA EN MADERA FLOR MORADO NATURAL INCLUYE ESTRUCTURA DE APOYO VER PLANO DETALLE CORTE 06507 | M2 | 149.82 | 48102 | 7206641.64 |  | NO ESTA |  |  |  | 0 | 149.82 | 48102 | 7206641.64
5 | CONSTRUCCIÓN DE MUROS ARQUITECTONICOS | [5 empty] | CONSTRUCCIÓN DE MUROS ARQUITECTONICOS | 0 | 0 | 0 | 0 | 0 | 0 | 0
5.1 | CONSTRUCCIÓN MUROS ARQUITECTONICOS SEMISOTANO | [5 empty] | CONSTRUCCIÓN MUROS ARQUITECTONICOS SEMISOTANO | 0 | 0 | 0 | 0 | 0 | 0 | 0
5.1.1 | MURO EN CONCRETO DE 4000 PSI e=0.12 m Ver. Planos Tipo Muro M-1 | M3 | 0 | 821235 | 0 |  | MURO EN CONCRETO DE 4000 PSI e=0.12 m Ver. Planos Tipo Muro M-1 | M3 | 0.73 | 722262 | FASE II | 0.73 | 821235 | 599501.55
5.1.2 | MURO EN CONCRETO DE 4000 PSI e=0.15 m Ver. Planos Tipo Muro M-2 | M3 | 11.33 | 821235 | 9304592.55 |  | MURO EN CONCRETO DE 4000 PSI e=0.15 m Ver. Planos Tipo Muro M-2 | M3 | 11.33 | 722262 | FASE II | 22.66 | 821235 | 18609185.1
5.1.3 | MURO EN CONCRETO DE 4000 PSI e=0.25 m Ver. Planos Tipo Muro M-3 | M3 | 95.595 | 821235 | 78505959.83 |  | MURO EN CONCRETO DE 4000 PSI e=0.25 m Ver. Planos Tipo Muro M-3 | M3 | 95.6 | 722262 | FASE II | 191.195 | 821235 | 157016025.825
5.1.4 | MURO EN CONCRETO DE 4000 PSI e=0.30 m Ver. Planos Tipo Muro M-4 | M3 | 20.12 | 821235 | 16523248.2 |  | MURO EN CONCRETO DE 4000 PSI e=0.30 m Ver. Planos Tipo Muro M-4 | M3 | 20.12 | 722262 | FASE II | 40.24 | 821235 | 33046496.4
5.1.5 | MURO EN CONCRETO DE 4000 PSI e=0.40 m Ver. Planos Tipo Muro M-5 | M3 | 80.485 | 821235 | 66097098.98 |  | MURO EN CONCRETO DE 4000 PSI e=0.40 m Ver. Planos Tipo Muro M-5 | M3 | 80.49 | 722262 | FASE II | 160.975 | 821235 | 132198304.125
5.1.6 | MURO EN LADRILLO GRAN FORMATO e= 0.12 m Ref. Tierra Ver. Planos Tipo Muro M-6 | M2 | 79.69 | 141317 | 11261551.73 |  | MURO EN LADRILLO GRAN FORMATO e= 0.12 m Ref. Tierra Ver. Planos Tipo Muro M-6 | M2 | 79.69 | 153356 | FASE I | 159.38 | 153356 | 24441879.28
5.1.7 | MURO EN LADRILLO GRAN FORMATO e= 0.25 m Ref. Tierra Ver. Planos Tipo Muro M-7 | M2 | 21.32 | 186538 | 3976990.16 |  | MURO EN LADRILLO GRAN FORMATO e= 0.25 m Ref. Tierra Ver. Planos Tipo Muro M-7 | M2 | 21.32 | 306715 | FASE I | 42.64 | 306715 | 13078327.6
5.2 | CONSTRUCCIÓN MUROS ARQUITECTONICOS EXTERIORES |  |  | 0 | 0 |  | CONSTRUCCIÓN MUROS ARQUITECTONICOS EXTERIORES | 0 | 0 | 0 | 0 | 0 | 0 | 0
5.2.1 | MURO EN CONCRETO DE 4000 PSI e=0.15 m Ver. Planos Tipo Muro M-2 | M3 | 0 | 821235 | 0 |  | NO ESTA |  |  |  | 0 | 0 | 821235 | 0
5.2.2 | MURO EN CONCRETO DE 4000 PSI e=0.25 m Ver. Planos Tipo Muro M-3 | M3 | 0 | 821235 | 0 |  | NO ESTA |  |  |  | 0 | 0 | 821235 | 0
5.3 | CONSTRUCCIÓN MUROS ARQUITECTONICOS PISO 1 | [5 empty] | CONSTRUCCIÓN MUROS ARQUITECTONICOS PISO 1 | 0 | 0 | 0 | 0 | 0 | 0 | 0
5.3.1 | ENCHAPE DE MURO BAÑOS PORCELANATO GRIS 30*40CM | M2 | 91.915 | 102358 | 9408235.57 |  | ENCHAPE DE MURO BAÑOS PORCELANATO GRIS 30*40CM | M2 | 91.92 | 110643 | FASE I | 183.835 | 110643 | 20340055.905
5.3.2 | MURO EN CONCRETO DE 4000 PSI e=0.15 m Ver. Planos Tipo Muro M-2 | M3 | 29.66 | 821235 | 24357830.1 |  | MURO EN CONCRETO DE 4000 PSI e=0.15 m Ver. Planos Tipo Muro M-2 | M3 | 11.33 | 722262 | FASE II | 40.99 | 821235 | 33662422.65
5.3.3 | MURO EN CONCRETO DE 4000 PSI e=0.25 m Ver. Planos Tipo Muro M-3 | M3 | 8.76 | 821235 | 7194018.6 |  | MURO EN CONCRETO DE 4000 PSI e=0.25 m Ver. Planos Tipo Muro M-3 | M3 | 95.6 | 722262 | FASE II | 104.36 | 821235 | 85704084.6
5.3.4 | MURO EN CONCRETO DE 4000 PSI e=0.40 m Ver. Planos Tipo Muro M-5 | M3 | 54.39 | 821235 | 44666971.65 |  | MURO EN CONCRETO DE 4000 PSI e=0.40 m Ver. Planos Tipo Muro M-5 | M3 | 80.49 | 722262 | FASE II | 134.88 | 821235 | 110768176.8
5.3.5 | MURO EN LADRILLO GRAN FORMATO e= 0.12 m Ref. Tierra Ver. Planos Tipo Muro M-6 | M2 | 204.56 | 141317 | 28907805.52 |  | MURO EN LADRILLO GRAN FORMATO e= 0.12 m Ref. Tierra Ver. Planos Tipo Muro M-6 | M2 | 79.69 | 153356 | FASE I | 284.25 | 153356 | 43591443
5.3.6 | MURO EN LADRILLO GRAN FORMATO e= 0.25 m Ref. Tierra Ver. Planos Tipo Muro M-7 | M2 | 76.37 | 186538 | 14245907.06 |  | MURO EN LADRILLO GRAN FORMATO e= 0.25 m Ref. Tierra Ver. Planos Tipo Muro M-7 | M2 | 21.32 | 306715 | FASE I | 97.69 | 306715 | 29962988.35
5.4 | CONSTRUCCIÓN MUROS ARQUITECTONICOS PISO 2 | [5 empty] | CONSTRUCCIÓN MUROS ARQUITECTONICOS PISO 2 | 0 | 0 | 0 | 0 | 0 | 0 | 0
5.4.1 | ENCHAPE DE MURO BAÑOS PORCELANATO GRIS 30*40CM | M2 | 89.605 | 102358 | 9171788.59 |  | ENCHAPE DE MURO BAÑOS PORCELANATO GRIS 30*40CM | M2 | 91.92 | 110643 | FASE I | 181.525 | 110643 | 20084470.575
5.4.2 | MURO EN CONCRETO DE 4000 PSI e=0.15 m Ver. Planos Tipo Muro M-2 | M3 | 1.12 | 821235 | 919783.2 |  | MURO EN CONCRETO DE 4000 PSI e=0.15 m Ver. Planos Tipo Muro M-2 | M3 | 11.33 | 722262 | FASE II | 12.45 | 821235 | 10224375.75
5.4.3 | MURO EN CONCRETO DE 4000 PSI e=0.25 m Ver. Planos Tipo Muro M-3 | M3 | 31.71 | 821235 | 26041361.85 |  | MURO EN CONCRETO DE 4000 PSI e=0.25 m Ver. Planos Tipo Muro M-3 | M3 | 95.6 | 722262 | FASE II | 127.31 | 821235 | 104551427.85
5.4.4 | MURO EN CONCRETO DE 4000 PSI e=0.40 m Ver. Planos Tipo Muro M-5 | M3 | 81.89 | 821235 | 67250934.15 |  | MURO EN CONCRETO DE 4000 PSI e=0.40 m Ver. Planos Tipo Muro M-5 | M3 | 80.49 | 722262 | FASE II | 162.38 | 821235 | 133352139.3
5.4.5 | MURO EN LADRILLO GRAN FORMATO e= 0.12 m Ref. Tierra Ver. Planos Tipo Muro M-6 | M2 | 139.68 | 141317 | 19739158.56 |  | MURO EN LADRILLO GRAN FORMATO e= 0.12 m Ref. Tierra Ver. Planos Tipo Muro M-6 | M2 | 79.69 | 153356 | FASE I | 219.37 | 153356 | 33641705.72
5.4.6 | MURO EN LADRILLO GRAN FORMATO e= 0.25 m Ref. Tierra Ver. Planos Tipo Muro M-7 | M2 | 124.47 | 186538 | 23218384.86 |  | MURO EN LADRILLO GRAN FORMATO e= 0.25 m Ref. Tierra Ver. Planos Tipo Muro M-7 | M2 | 21.32 | 306715 | FASE I | 145.79 | 306715 | 44715979.85
5.5 | CONSTRUCCION MUROS ARQUITECTONICOS PISO 3 | [5 empty] | NO ESTA |  |  |  | 0 | 0 | 0 | 0
5.5.1 | ENCHAPE DE MURO BAÑOS PORCELANATO GRIS 30*40CM | M2 | 179.21 | 102358 | 18343577.18 |  | ENCHAPE DE MURO BAÑOS PORCELANATO GRIS 30*40CM | M2 | 91.92 | 110643 | FASE I | 271.13 | 110643 | 29998636.59
5.5.2 | MURO EN CONCRETO DE 4000 PSI e=0.15 m Ver. Planos Tipo Muro M-2 | M3 | 1.45 | 821235 | 1190790.75 |  | MURO EN CONCRETO DE 4000 PSI e=0.15 m Ver. Planos Tipo Muro M-2 | M3 | 11.33 | 722262 | FASE II | 12.78 | 821235 | 10495383.3
5.5.3 | MURO EN CONCRETO DE 4000 PSI e=0.25 m Ver. Planos Tipo Muro M-3 | M3 | 31.54 | 821235 | 25901751.9 |  | MURO EN CONCRETO DE 4000 PSI e=0.25 m Ver. Planos Tipo Muro M-3 | M3 | 95.6 | 722262 | FASE II | 127.14 | 821235 | 104411817.9
5.5.4 | MURO EN CONCRETO DE 4000 PSI e=0.40 m Ver. Planos Tipo Muro M-5 | M3 | 69.08 | 821235 | 56730913.8 |  | MURO EN CONCRETO DE 4000 PSI e=0.40 m Ver. Planos Tipo Muro M-5 | M3 | 80.49 | 722262 | FASE II | 149.57 | 821235 | 122832118.95
5.5.5 | MURO EN LADRILLO GRAN FORMATO e= 0.12 m Ref. Tierra Ver. Planos Tipo Muro M-6 | M2 | 276.55 | 157768 | 43630740.4 |  | MURO EN LADRILLO GRAN FORMATO e= 0.12 m Ref. Tierra Ver. Planos Tipo Muro M-6 | M2 | 79.69 | 153356 | FASE II | 356.24 | 157768 | 56203272.32
5.5.6 | MURO EN LADRILLO GRAN FORMATO e= 0.25 m Ref. Tierra Ver. Planos Tipo Muro M-7 | M2 | 132.12 | 315534 | 41688352.08 |  | MURO EN LADRILLO GRAN FORMATO e= 0.25 m Ref. Tierra Ver. Planos Tipo Muro M-7 | M2 | 21.32 | 306715 | FASE II | 153.44 | 315534 | 48415536.96
5.6 | CONSTRUCCIÓN MUROS ARQUITECTONICOS PISO 4 | [5 empty] | NO ESTA |  |  |  | 0 | 0 | 0 | 0
5.6.1 | ENCHAPE DE MURO BAÑOS PORCELANATO GRIS 30*40CM | M2 | 142.06 | 102358 | 14540977.48 |  | ENCHAPE DE MURO BAÑOS PORCELANATO GRIS 30*40CM | M2 | 91.92 | 110643 | FASE I | 233.98 | 110643 | 25888249.14
5.6.2 | MURO EN CONCRETO DE 4000 PSI e=0.15 m Ver. Planos Tipo Muro M-2 | M3 | 1.25 | 821235 | 1026543.75 |  | MURO EN CONCRETO DE 4000 PSI e=0.15 m Ver. Planos Tipo Muro M-2 | M3 | 11.33 | 722262 | FASE II | 12.58 | 821235 | 10331136.3
5.6.3 | MURO EN CONCRETO DE 4000 PSI e=0.25 m Ver. Planos Tipo Muro M-3 | M3 | 27.45 | 821235 | 22542900.75 |  | MURO EN CONCRETO DE 4000 PSI e=0.25 m Ver. Planos Tipo Muro M-3 | M3 | 95.6 | 722262 | FASE II | 123.05 | 821235 | 101052966.75
5.6.4 | MURO EN CONCRETO DE 4000 PSI e=0.40 m Ver. Planos Tipo Muro M-5 | M3 | 14.01 | 821235 | 11505502.35 |  | MURO EN CONCRETO DE 4000 PSI e=0.40 m Ver. Planos Tipo Muro M-5 | M3 | 80.49 | 722262 | FASE II | 94.5 | 821235 | 77606707.5
5.6.5 | MURO EN LADRILLO GRAN FORMATO e= 0.12 m Ref. Tierra Ver. Planos Tipo Muro M-6 | M2 | 316.99 | 157768 | 50010878.32 |  | MURO EN LADRILLO GRAN FORMATO e= 0.12 m Ref. Tierra Ver. Planos Tipo Muro M-6 | M2 | 79.69 | 153356 | FASE II | 396.68 | 157768 | 62583410.24
5.6.6 | MURO EN LADRILLO GRAN FORMATO e= 0.25 m Ref. Tierra Ver. Planos Tipo Muro M-7 | M2 | 112.85 | 315534 | 35608011.9 |  | MURO EN LADRILLO GRAN FORMATO e= 0.25 m Ref. Tierra Ver. Planos Tipo Muro M-7 | M2 | 21.32 | 306715 | FASE II | 134.17 | 315534 | 42335196.78
5.7 | CONSTRUCCIÓN MUROS ARQUITECTONICOS CUBIERTA | [5 empty] | NO ESTA |  |  |  | 0 | 0 | 0 | 0
5.7.1 | MURO EN DRYWALL e=0.15 m | M2 | 94.59 | 54150 | 5122048.5 |  | NO ESTA |  |  |  | 0 | 94.59 | 54150 | 5122048.5
5.7.2 | MURO EN CONCRETO DE 4000 PSI e=0.15 m Ver. Planos Tipo Muro M-2 | M3 | 26.75 | 821235 | 21968036.25 |  | MURO EN CONCRETO DE 4000 PSI e=0.15 m Ver. Planos Tipo Muro M-2 | M3 | 11.33 | 722262 | FASE II | 38.08 | 821235 | 31272628.8
5.7.3 | MURO EN CONCRETO DE 4000 PSI e=0.25 m Ver. Planos Tipo Muro M-3 | M3 | 33.22 | 821235 | 27281426.7 |  | MURO EN CONCRETO DE 4000 PSI e=0.25 m Ver. Planos Tipo Muro M-3 | M3 | 95.6 | 722262 | FASE II | 128.82 | 821235 | 105791492.7
6 | ACABADOS DE PISOS | [5 empty] | ACABADOS DE PISOS | 0 | 0 | 0 | 0 | 0 | 0 | 0
6.1 | SUMINISTRO E INSTALACIÓN PISOS SEMISOTANO |  |  | 0 | 0 |  | SUMINISTRO E INSTALACIÓN PISOS SEMISOTANO | 0 | 0 | 0 | 0 | 0 | 0 | 0
6.1.1 | ANDEN INTERNO EN CONCRETO DE 2500 PSI CON ACABADO CEMENTO PULIDO Ref. Planos 03318 | M2 | 0 | 89287 | 0 |  | ANDEN INTERNO EN CONCRETO DE 2500 PSI CON ACABADO CEMENTO PULIDO Ref. Planos 03318 | M2 | 457.19 | 94085 | FASE I | 457.19 | 94085 | 43014721.15
6.1.2 | ACABADO DE PISO DE CONCRETO GRIS PULIDO Ref. Planos 09650-1 | M2 | 0 | 8211 | 0 |  | ACABADO DE PISO DE CONCRETO GRIS PULIDO Ref. Planos 09650-1 | M2 | 1963.08 | 7682 | FASE II | 1963.08 | 8211 | 16118849.88
6.1.3 | SUMINISTRO E INSTALACION PISO TABLETA ZONAS COMUNES Incluye ALISTADO Referencia ALFA 30 X 30 HUILA Ref. Planos 09610.1 | M2 | 0 | 108210 | 0 |  | SUMINISTRO E INSTALACION PISO TABLETA ZONAS COMUNES Incluye ALISTADO Referencia ALFA 30 X 30 HUILA Ref. Planos 09610.1 | M2 | 1.4 | 107643 | FASE II | 1.4 | 108210 | 151494
6.2 | SUMINISTRO E INSTALACIÓN DE PISOS ESPACIO PUBLICO | [5 empty] | SUMINISTRO E INSTALACIÓN DE PISOS ESPACIO PUBLICO | 0 | 0 | 0 | 0 | 0 | 0 | 0
6.2.1 | SUMINISTRO E INSTALACION ANDEN EN LOSETA PREFABRICADA Referencia A50 GRIS 40 X 40 incluye alistadio - (Especificación Cartilla Andenes IDU-2011) | M2 | 1832.072 | 91697 | 167995506.18 |  | SUMINISTRO E INSTALACION ANDEN EN LOSETA PREFABRICADA Referencia A50 GRIS 40 X 40 incluye alistadio - (Especificación Cartilla Andenes IDU-2011) | M2 | 45.8 | 89134 | FASE II | 1877.872 | 91697 | 172195228.784
6.2.2 | SUMINISTRO E INSTALACION JARDIN Ref. Planos A2900 (Incluye material aislante, impermeabilizante, tierra, abonos y plantas ornamentales) | M2 | 183.664 | 96306 | 17687945.18 |  | SUMINISTRO E INSTALACION JARDIN Ref. Planos A2900 (Incluye material aislante, impermeabilizante, tierra, abonos y plantas ornamentales) | M2 | 4.59 | 93613 | FASE II | 188.254 | 96306 | 18129989.724
6.3 | SUMINISTRO E INSTALACIÓN DE PISOS PISO 1 | [5 empty] | SUMINISTRO E INSTALACIÓN DE PISOS PISO 1 | 0 | 0 | 0 | 0 | 0 | 0 | 0
6.3.1 | SUMINISTRO E INSTALACION PISO TABLETA ZONAS COMUNES Incluye ALISTADO Referencia ALFA 30 X 30 HUILA Ref. Planos 09610.1 | M2 | 513.96 | 108210 | 55615611.6 |  | SUMINISTRO E INSTALACION PISO TABLETA ZONAS COMUNES Incluye ALISTADO Referencia ALFA 30 X 30 HUILA Ref. Planos 09610.1 | M2 | 1.4 | 107643 | FASE II | 515.36 | 108210 | 55767105.6
6.3.2 | SUMINISTRO E INSTALACION PISO LOSETA PREFABRICADA GRIS Referencia A30 DE 40X60 - (Especificación Cartilla Andenes IDU-2011) Ref. Planos 09620.8 | M2 | 230.83 | 70614 | 16299829.62 |  | SUMINISTRO E INSTALACION PISO LOSETA PREFABRICADA GRIS Referencia A30 DE 40X60 - (Especificación Cartilla Andenes IDU-2011) Ref. Planos 09620.8 | M2 | 576.27 | 70606 | FASE II | 807.1 | 70614 | 56992559.4
6.3.3 | SUMINISTRO E INSTALACION PISO EN VINILO GRIS TARIMA Ref. Planos 09650.1 | M2 | 11.07 | 47066 | 521020.62 |  | SUMINISTRO E INSTALACION PISO EN VINILO GRIS TARIMA Ref. Planos 09650.1 | M2 | 33.11 | 47372 | FASE I | 44.18 | 47372 | 2092894.96
6.3.4 | SUMINISTRO E INSTALACION PISO EN ALFOMBRA Referencia TRAFICO PESADO Ref. Planos 09680.A1 | M2 | 12.31 | 102069 | 1256469.39 |  | SUMINISTRO E INSTALACION PISO EN ALFOMBRA Referencia TRAFICO PESADO Ref. Planos 09680.A1 | M2 | 297.04 | 101879 | FASE II | 309.35 | 102069 | 31575045.15
6.3.5 | SUMINISTRO E INSTALACION JARDIN Ref. Planos A2900 (Incluye material aislante, impermeabilizante, tierra, abonos y plantas ornamentales) | M2 | 106.58 | 92820 | 9892755.6 |  | SUMINISTRO E INSTALACION JARDIN Ref. Planos A2900 (Incluye material aislante, impermeabilizante, tierra, abonos y plantas ornamentales) | M2 | 4.59 | 93613 | FASE I | 111.17 | 93613 | 10406957.21
6.4 | SUMINISTRO E INSTALACIÓN DE PISOS PISO 2 | [5 empty] | SUMINISTRO E INSTALACIÓN DE PISOS PISO 2 | 0 | 0 | 0 | 0 | 0 | 0 | 0
6.4.1 | SUMINISTRO E INSTALACION PISO TABLETA ZONAS COMUNES Incluye ALISTADO Referencia ALFA 30 X 30 HUILA Ref. Planos 09610.1 | M2 | 482.96 | 108210 | 52261101.6 |  | SUMINISTRO E INSTALACION PISO TABLETA ZONAS COMUNES Incluye ALISTADO Referencia ALFA 30 X 30 HUILA Ref. Planos 09610.1 | M2 | 1.4 | 107643 | FASE II | 484.36 | 108210 | 52412595.6
6.4.2 | SUMINISTRO E INSTALACION PISO LOSETA PREFABRICADA GRIS Referencia A30 DE 40X60 - (Especificación Cartilla Andenes IDU-2011) Ref. Planos 09620.8 | M2 | 80.07 | 70614 | 5654062.98 |  | SUMINISTRO E INSTALACION PISO LOSETA PREFABRICADA GRIS Referencia A30 DE 40X60 - (Especificación Cartilla Andenes IDU-2011) Ref. Planos 09620.8 | M2 | 576.27 | 70606 | FASE II | 656.34 | 70614 | 46346792.76
6.4.3 | SUMINISTRO E INSTALACION JARDIN Ref. Planos A2900 (Incluye material aislante, impermeabilizante, tierra, abonos y plantas ornamentales) | M2 | 52.37 | 92820 | 4860983.4 |  | SUMINISTRO E INSTALACION JARDIN Ref. Planos A2900 (Incluye material aislante, impermeabilizante, tierra, abonos y plantas ornamentales) | M2 | 4.59 | 93613 | FASE I | 56.96 | 93613 | 5332196.48
6.5 | SUMINISTRO E INSTALACIÓN DE PISOS PISO 3 | [5 empty] | NO ESTA |  |  |  | 0 | 0 | 0 | 0
6.5.1 | SUMINISTRO E INSTALACION PISO TABLETA ZONAS COMUNES Incluye ALISTADO Referencia ALFA 30 X 30 HUILA Ref. Planos 09610.1 | M2 | 1159.88 | 121544 | 140976454.72 |  | SUMINISTRO E INSTALACION PISO TABLETA ZONAS COMUNES Incluye ALISTADO Referencia ALFA 30 X 30 HUILA Ref. Planos 09610.1 | M2 | 1.4 | 107643 | FASE II | 1161.28 | 121544 | 141146616.32
6.5.2 | SUMINISTRO E INSTALACION PISO LOSETA PREFABRICADA GRIS Referencia A30 DE 40X60 - (Especificación Cartilla Andenes IDU-2011) Ref. Planos 09620.8 | M2 | 53.48 | 70614 | 3776436.72 |  | SUMINISTRO E INSTALACION PISO LOSETA PREFABRICADA GRIS Referencia A30 DE 40X60 - (Especificación Cartilla Andenes IDU-2011) Ref. Planos 09620.8 | M2 | 576.27 | 70606 | FASE II | 629.75 | 70614 | 44469166.5
6.5.3 | SUMINISTRO E INSTALACION JARDIN Ref. Planos A2900 (Incluye material aislante, impermeabilizante, tierra, abonos y plantas ornamentales) | M2 | 9 | 96306 | 866754 |  | SUMINISTRO E INSTALACION JARDIN Ref. Planos A2900 (Incluye material aislante, impermeabilizante, tierra, abonos y plantas ornamentales) | M2 | 4.59 | 93613 | FASE II | 13.59 | 96306 | 1308798.54
6.6 | SUMINISTRO E INSTALACIÓN DE PISOS PISO 4 | [5 empty] | NO ESTA |  |  |  | 0 | 0 | 0 | 0
6.6.1 | SUMINISTRO E INSTALACION PISO TABLETA ZONAS COMUNES Incluye ALISTADO Referencia ALFA 30 X 30 HUILA Ref. Planos 09610.1 | M2 | 949.13 | 121544 | 115361056.72 |  | SUMINISTRO E INSTALACION PISO TABLETA ZONAS COMUNES Incluye ALISTADO Referencia ALFA 30 X 30 HUILA Ref. Planos 09610.1 | M2 | 1.4 | 107643 | FASE II | 950.53 | 121544 | 115531218.32
6.6.2 | SUMINISTRO E INSTALACION JARDIN Ref. Planos A2900 (Incluye material aislante, impermeabilizante, tierra, abonos y plantas ornamentales) | M2 | 56.54 | 96306 | 5445141.24 |  | SUMINISTRO E INSTALACION JARDIN Ref. Planos A2900 (Incluye material aislante, impermeabilizante, tierra, abonos y plantas ornamentales) | M2 | 4.59 | 93613 | FASE II | 61.13 | 96306 | 5887185.78
7 | VENTANERIA | [5 empty] | VENTANERIA | 0 | 0 | 0 | 0 | 0 | 0 | 0
7.1 | SUMINISTRO E INSTALACION VENTANAS ESPACIO PUBLICO |  |  | 0 | 0 |  | SUMINISTRO E INSTALACION VENTANAS ESPACIO PUBLICO | 0 | 0 | 0 | 0 | 0 | 0 | 0
7.1.1 | SUMINISTRO E INSTALACION VENTANA EN ALUMINIO o similar TIPO V-R Incluye VIDRIO Referencia SOLARBAN Ver NOTAS GENERALES DE PLANCHA | M2 | 0 | 267475 | 0 |  | NO ESTA |  |  |  | 0 | 0 | 267475 | 0
7.2 | SUMINISTRO E INSTALACION VENTANAS PISO 1 |  |  | 0 | 0 |  | SUMINISTRO E INSTALACION VENTANAS PISO 1 | 0 | 0 | 0 | 0 | 0 | 0 | 0
7.2.1 | SUMINISTRO E INSTALACION VENTANA EN ALUMINIO o similar TIPO V3 Incluye VIDRIO Referencia SOLARBAN Ver NOTAS GENERALES DE PLANCHA | M2 | 0 | 267475 | 0 |  | SUMINISTRO E INSTALACION VENTANA EN ALUMINIO o similar TIPO V3 Incluye VIDRIO Referencia SOLARBAN Ver NOTAS GENERALES DE PLANCHA | M2 | 0.55 | 259999 | FASE II | 0.55 | 267475 | 147111.25
7.2.2 | SUMINISTRO E INSTALACION VENTANA EN ALUMINIO o similar TIPO V4 Incluye VIDRIO Referencia SOLARBAN Ver NOTAS GENERALES DE PLANCHA | M2 | 0 | 267475 | 0 |  | NO ESTA |  |  |  | 0 | 0 | 267475 | 0
7.3 | SUMINISTRO E INSTALACION VENTANAS PISO 2 |  |  | 0 | 0 |  | SUMINISTRO E INSTALACION VENTANAS PISO 2 | 0 | 0 | 0 | 0 | 0 | 0 | 0
7.3.1 | SUMINISTRO E INSTALACION VENTANA EN ALUMINIO o similar TIPO V1 Incluye VIDRIO Referencia SOLARBAN Ver NOTAS GENERALES DE PLANCHA | M2 | 0 | 267475 | 0 |  | SUMINISTRO E INSTALACION VENTANA EN ALUMINIO o similar TIPO V1 Incluye VIDRIO Referencia SOLARBAN Ver NOTAS GENERALES DE PLANCHA | M2 | 0.05 | 259999 | FASE II | 0.05 | 267475 | 13373.75
7.3.2 | SUMINISTRO E INSTALACION VENTANA EN ALUMINIO o similar TIPO V2 Incluye VIDRIO Referencia SOLARBAN Ver NOTAS GENERALES DE PLANCHA | M2 | 0 | 267475 | 0 |  | SUMINISTRO E INSTALACION VENTANA EN ALUMINIO o similar TIPO V2 Incluye VIDRIO Referencia SOLARBAN Ver NOTAS GENERALES DE PLANCHA | M2 | 0.32 | 259999 | FASE II | 0.32 | 267475 | 85592
7.3.3 | SUMINISTRO E INSTALACION VENTANA EN ALUMINIO o similar TIPO V3 Incluye VIDRIO Referencia SOLARBAN Ver NOTAS GENERALES DE PLANCHA | M2 | 0 | 267475 | 0 |  | SUMINISTRO E INSTALACION VENTANA EN ALUMINIO o similar TIPO V3 Incluye VIDRIO Referencia SOLARBAN Ver NOTAS GENERALES DE PLANCHA | M2 | 0.55 | 259999 | FASE II | 0.55 | 267475 | 147111.25
7.3.4 | SUMINISTRO E INSTALACION VENTANA EN ALUMINIO o similar TIPO V4 Incluye VIDRIO Referencia SOLARBAN Ver NOTAS GENERALES DE PLANCHA | M2 | 0 | 267475 | 0 |  | NO ESTA |  |  |  | 0 | 0 | 267475 | 0
7.3.5 | SUMINISTRO E INSTALACION VENTANA EN ALUMINIO o similar TIPO V5 Incluye VIDRIO Referencia SOLARBAN Ver NOTAS GENERALES DE PLANCHA | M2 | 0 | 267475 | 0 |  | SUMINISTRO E INSTALACION VENTANA EN ALUMINIO o similar TIPO V5 Incluye VIDRIO Referencia SOLARBAN Ver NOTAS GENERALES DE PLANCHA | M2 | 0.36 | 259999 | FASE II | 0.36 | 267475 | 96291
7.4 | SUMINISTRO E INSTALACION VENTANAS PISO 3 | [5 empty] | NO ESTA |  |  |  | 0 | 0 | 0 | 0
7.4.1 | SUMINISTRO E INSTALACION VENTANA EN ALUMINIO o similar TIPO V1 Incluye VIDRIO Referencia SOLARBAN Ver NOTAS GENERALES DE PLANCHA | M2 | 0.54 | 268159 | 144805.86 |  | SUMINISTRO E INSTALACION VENTANA EN ALUMINIO o similar TIPO V1 Incluye VIDRIO Referencia SOLARBAN Ver NOTAS GENERALES DE PLANCHA | M2 | 0.05 | 259999 | FASE II | 0.59 | 268159 | 158213.81
7.4.2 | SUMINISTRO E INSTALACION VENTANA EN ALUMINIO o similar TIPO V2 Incluye VIDRIO Referencia SOLARBAN Ver NOTAS GENERALES DE PLANCHA | M2 | 2.38 | 268159 | 638218.42 |  | SUMINISTRO E INSTALACION VENTANA EN ALUMINIO o similar TIPO V2 Incluye VIDRIO Referencia SOLARBAN Ver NOTAS GENERALES DE PLANCHA | M2 | 0.32 | 259999 | FASE II | 2.7 | 268159 | 724029.3
7.4.3 | SUMINISTRO E INSTALACION VENTANA EN ALUMINIO o similar TIPO V3 Incluye VIDRIO Referencia SOLARBAN Ver NOTAS GENERALES DE PLANCHA | M2 | 3.45 | 268159 | 925148.55 |  | SUMINISTRO E INSTALACION VENTANA EN ALUMINIO o similar TIPO V3 Incluye VIDRIO Referencia SOLARBAN Ver NOTAS GENERALES DE PLANCHA | M2 | 0.55 | 259999 | FASE II | 4 | 268159 | 1072636
7.4.4 | SUMINISTRO E INSTALACION VENTANA EN ALUMINIO o similar TIPO V5 Incluye VIDRIO Referencia SOLARBAN Ver NOTAS GENERALES DE PLANCHA | M2 | 1.8 | 268159 | 482686.2 |  | SUMINISTRO E INSTALACION VENTANA EN ALUMINIO o similar TIPO V5 Incluye VIDRIO Referencia SOLARBAN Ver NOTAS GENERALES DE PLANCHA | M2 | 0.36 | 259999 | FASE II | 2.16 | 268159 | 579223.44
7.5 | SUMINISTRO E INSTALACION VENTANAS PISO 4 | [5 empty] | NO ESTA |  |  |  | 0 | 0 | 0 | 0
7.5.1 | SUMINISTRO E INSTALACION VENTANA EN ALUMINIO o similar TIPO V3 Incluye VIDRIO Referencia SOLARBAN Ver NOTAS GENERALES DE PLANCHA | M2 | 3.45 | 268159 | 925148.55 |  | SUMINISTRO E INSTALACION VENTANA EN ALUMINIO o similar TIPO V3 Incluye VIDRIO Referencia SOLARBAN Ver NOTAS GENERALES DE PLANCHA | M2 | 0.55 | 259999 | FASE II | 4 | 268159 | 1072636
8 | VENTANALES | [5 empty] | VENTANALES | 0 | 0 | 0 | 0 | 0 | 0 | 0
8.1 | SUMINISTRO E INSTALACION VENTANALES PISO 1 | [5 empty] | SUMINISTRO E INSTALACION VENTANALES PISO 1 | 0 | 0 | 0 | 0 | 0 | 0 | 0
8.1.1 | SUMINISTRO E INSTALACION VENTANAL INTERIOR EN ALUMINIO o similar TIPO V-0 Incluye VIDRIO Referencia TRASLUCIDO TEMPLADO 10MM Ver NOTAS GENERALES DE PLANCHA | M2 | 44.88 | 311887 | 13997488.56 |  | SUMINISTRO E INSTALACION VENTANAL INTERIOR EN ALUMINIO o similar TIPO V-0 Incluye VIDRIO Referencia TRASLUCIDO TEMPLADO 10MM Ver NOTAS GENERALES DE PLANCHA | M2 | 16.32 | 303169 | FASE II | 61.2 | 311887 | 19087484.4
8.1.2 | SUMINISTRO E INSTALACION VENTANAL PERFIL 12cm EN ALUMINIO o similar TIPO V-1 Incluye VIDRIO Referencia SOLARBAN Ver NOTAS GENERALES DE PLANCHA | M2 | 111.42 | 353438 | 39380061.96 |  | SUMINISTRO E INSTALACION VENTANAL PERFIL 12cm EN ALUMINIO o similar TIPO V-1 Incluye VIDRIO Referencia SOLARBAN Ver NOTAS GENERALES DE PLANCHA | M2 | 111.43 | 343559 | FASE II | 222.85 | 353438 | 78763658.3
8.1.3 | SUMINISTRO E INSTALACION VENTANAL DOBLE ALTURA EN ALUMINIO o similar TIPO V-4 Incluye VIDRIO Referencia SOLARBAN Ver NOTAS GENERALES DE PLANCHA | M2 | 17.01 | 369778 | 6289923.78 |  | SUMINISTRO E INSTALACION VENTANAL DOBLE ALTURA EN ALUMINIO o similar TIPO V-4 Incluye VIDRIO Referencia SOLARBAN Ver NOTAS GENERALES DE PLANCHA | M2 | 17.01 | 359441 | FASE II | 34.02 | 369778 | 12579847.56
8.1.4 | SUMINISTRO E INSTALACIONVENTANAL DOBLE ALTURA LIBRE EN ALUMINIO o similar TIPO V-5 Incluye VIDRIO Referencia SOLARBAN Ver NOTAS GENERALES DE PLANCHA | M2 | 13.06 | 369778 | 4829300.68 |  | SUMINISTRO E INSTALACIONVENTANAL DOBLE ALTURA LIBRE EN ALUMINIO o similar TIPO V-5 Incluye VIDRIO Referencia SOLARBAN Ver NOTAS GENERALES DE PLANCHA | M2 | 13.07 | 359441 | FASE II | 26.13 | 369778 | 9662299.14
8.2 | SUMINISTRO E INSTALACION VENTANALES PISO 2 | [5 empty] | SUMINISTRO E INSTALACION VENTANALES PISO 2 | 0 | 0 | 0 | 0 | 0 | 0 | 0
8.2.1 | SUMINISTRO E INSTALACION CORTASOL Referencia 84R TIPO CS-1 Ver NOTAS GENERALES DE PLANCHA | M2 | 221.89 | 247305 | 54874506.45 |  | SUMINISTRO E INSTALACION CORTASOL Referencia 84R TIPO CS-1 Ver NOTAS GENERALES DE PLANCHA | M2 | 21.89 | 240392 | FASE II | 243.78 | 247305 | 60288012.9
8.2.2 | SUMINISTRO E INSTALACION VENTANAL INTERIOR EN ALUMINIO o similar TIPO V-0 Incluye VIDRIO Referencia TRASLUCIDO TEMPLADO 10MM Ver NOTAS GENERALES DE PLANCHA | M2 | 13.48 | 311887 | 4204236.76 |  | SUMINISTRO E INSTALACION VENTANAL INTERIOR EN ALUMINIO o similar TIPO V-0 Incluye VIDRIO Referencia TRASLUCIDO TEMPLADO 10MM Ver NOTAS GENERALES DE PLANCHA | M2 | 16.32 | 303169 | FASE II | 29.8 | 311887 | 9294232.6
8.2.3 | SUMINISTRO E INSTALACION VENTANAL PERFIL 12cm EN ALUMINIO o similar TIPO V-1 Incluye VIDRIO Referencia SOLARBAN Ver NOTAS GENERALES DE PLANCHA | M2 | 30 | 353438 | 10603140 |  | SUMINISTRO E INSTALACION VENTANAL PERFIL 12cm EN ALUMINIO o similar TIPO V-1 Incluye VIDRIO Referencia SOLARBAN Ver NOTAS GENERALES DE PLANCHA | M2 | 111.43 | 343559 | FASE II | 141.43 | 353438 | 49986736.34
8.2.4 | SUMINISTRO E INSTALACION VENTANAL PERFIL 12cm AULAS COMPLETO EN ALUMINIO o similar TIPO V-2 Incluye VIDRIO Referencia SOLARBAN Ver NOTAS GENERALES DE PLANCHA | M2 | 78.76 | 353438 | 27836776.88 |  | SUMINISTRO E INSTALACION VENTANAL PERFIL 12cm AULAS COMPLETO EN ALUMINIO o similar TIPO V-2 Incluye VIDRIO Referencia SOLARBAN Ver NOTAS GENERALES DE PLANCHA | M2 | 63.83 | 343559 | FASE II | 142.59 | 353438 | 50396724.42
8.2.5 | SUMINISTRO E INSTALACION VENTANAL PERFIL 15cm EN ALUMINIO o similar TIPO V-3 Incluye VIDRIO Referencia SOLARBAN Ver NOTAS GENERALES DE PLANCHA | M2 | 78.99 | 366927 | 28983563.73 |  | SUMINISTRO E INSTALACION VENTANAL PERFIL 15cm EN ALUMINIO o similar TIPO V-3 Incluye VIDRIO Referencia SOLARBAN Ver NOTAS GENERALES DE PLANCHA | M2 | 7.99 | 356670 | FASE II | 86.98 | 366927 | 31915310.46
8.2.6 | SUMINISTRO E INSTALACION VENTANAL DOBLE ALTURA LIBRE EN ALUMINIO o similar TIPO V-5 Incluye VIDRIO Referencia SOLARBAN Ver NOTAS GENERALES DE PLANCHA | M2 | 11.76 | 369778 | 4348589.28 |  | SUMINISTRO E INSTALACION VENTANAL DOBLE ALTURA LIBRE EN ALUMINIO o similar TIPO V-5 Incluye VIDRIO Referencia SOLARBAN Ver NOTAS GENERALES DE PLANCHA | M2 | 11.76 | 359441 | FASE II | 23.52 | 369778 | 8697178.56
8.2.7 | SUMINISTRO E INSTALACION VENTANAL INTERIOR PERFIL 15cm SALONES EN ALUMINIO o similar TIPO V-6Incluye VIDRIO Referencia TRASLUCIDO TEMPLADO 10MM Ver NOTAS GENERALES DE PLANCHA | M2 | 15.66 | 411981 | 6451622.46 |  | SUMINISTRO E INSTALACION VENTANAL INTERIOR PERFIL 15cm SALONES EN ALUMINIO o similar TIPO V-6Incluye VIDRIO Referencia TRASLUCIDO TEMPLADO 10MM Ver NOTAS GENERALES DE PLANCHA | M2 | 10.72 | 400466 | FASE II | 26.38 | 411981 | 10868058.78
8.3 | SUMINISTRO E INSTALACION VENTANALES PISO 3 | [5 empty] | NO ESTA |  |  |  | 0 | 0 | 0 | 0
8.3.1 | SUMINISTRO E INSTALACION CORTASOL Referencia 84R TIPO CS-1 Ver NOTAS GENERALES DE PLANCHA | M2 | 181.07 | 249572 | 45190002.04 |  | SUMINISTRO E INSTALACION CORTASOL Referencia 84R TIPO CS-1 Ver NOTAS GENERALES DE PLANCHA | M2 | 21.89 | 240392 | FASE II | 202.96 | 249572 | 50653133.12
8.3.2 | SUMINISTRO E INSTALACION VENTANAL INTERIOR EN ALUMINIO o similar TIPO V-0 Incluye VIDRIO Referencia SOLARBAN Ver NOTAS GENERALES DE PLANCHA | M2 | 34.63 | 311887 | 10800646.81 |  | NO ESTA |  |  |  | 0 | 34.63 | 311887 | 10800646.81
8.3.3 | SUMINISTRO E INSTALACION VENTANAL PERFIL 12cm EN ALUMINIO o similar TIPO V-1 Incluye VIDRIO Referencia SOLARBAN Ver NOTAS GENERALES DE PLANCHA | M2 | 87.57 | 353438 | 30950565.66 |  | SUMINISTRO E INSTALACION VENTANAL PERFIL 12cm EN ALUMINIO o similar TIPO V-1 Incluye VIDRIO Referencia SOLARBAN Ver NOTAS GENERALES DE PLANCHA | M2 | 111.43 | 343559 | FASE II | 199 | 353438 | 70334162
8.3.4 | SUMINISTRO E INSTALACION VENTANAL PERFIL 12cm AULAS COMPLETO EN ALUMINIO o similar TIPO V-2 Incluye VIDRIO Referencia SOLARBAN Ver NOTAS GENERALES DE PLANCHA | M2 | 157.53 | 353438 | 55677088.14 |  | SUMINISTRO E INSTALACION VENTANAL PERFIL 12cm AULAS COMPLETO EN ALUMINIO o similar TIPO V-2 Incluye VIDRIO Referencia SOLARBAN Ver NOTAS GENERALES DE PLANCHA | M2 | 63.83 | 343559 | FASE II | 221.36 | 353438 | 78237035.68
8.3.5 | SUMINISTRO E INSTALACION VENTANAL DOBLE ALTURA EN ALUMINIO o similar TIPO V-4 Incluye VIDRIO Referencia SOLARBAN Ver NOTAS GENERALES DE PLANCHA | M2 | 148.14 | 369778 | 54778912.92 |  | SUMINISTRO E INSTALACION VENTANAL DOBLE ALTURA EN ALUMINIO o similar TIPO V-4 Incluye VIDRIO Referencia SOLARBAN Ver NOTAS GENERALES DE PLANCHA | M2 | 17.01 | 359441 | FASE II | 165.15 | 369778 | 61068836.7
8.3.6 | VENTANAL INTERIOR PERFIL 15cm SALONES EN ALUMINIO o similar TIPO V-6 Incluye VIDRIO Referencia TRASLUCIDO TEMPLADO 10MM Ver NOTAS GENERALES DE PLANCHA | M2 | 31.33 | 411981 | 12907364.73 |  | NO ESTA |  |  |  | 0 | 31.33 | 411981 | 12907364.73
8.4 | SUMINISTRO E INSTALACION VENTANALES PISO 4 | [5 empty] | NO ESTA |  |  |  | 0 | 0 | 0 | 0
8.4.1 | SUMINISTRO E INSTALACION CORTASOL Referencia 84R TIPO CS-1 Ver NOTAS GENERALES DE PLANCHA | M2 | 41.36 | 249572 | 10322297.92 |  | SUMINISTRO E INSTALACION CORTASOL Referencia 84R TIPO CS-1 Ver NOTAS GENERALES DE PLANCHA | M2 | 21.89 | 240392 | FASE II | 63.25 | 249572 | 15785429
8.4.2 | SUMINISTRO E INSTALACION VENTANAL INTERIOR EN ALUMINIO o similar TIPO V-0 Incluye VIDRIO Referencia SOLARBAN Ver NOTAS GENERALES DE PLANCHA | M2 | 124.89 | 311887 | 38951567.43 |  | NO ESTA |  |  |  | 0 | 124.89 | 311887 | 38951567.43
8.4.3 | SUMINISTRO E INSTALACION VENTANAL PERFIL 12cm EN ALUMINIO o similar TIPO V-1 Incluye VIDRIO Referencia SOLARBAN Ver NOTAS GENERALES DE PLANCHA | M2 | 82.95 | 353438 | 29317682.1 |  | SUMINISTRO E INSTALACION VENTANAL PERFIL 12cm EN ALUMINIO o similar TIPO V-1 Incluye VIDRIO Referencia SOLARBAN Ver NOTAS GENERALES DE PLANCHA | M2 | 111.43 | 343559 | FASE II | 194.38 | 353438 | 68701278.44
8.4.4 | SUMINISTRO E INSTALACION VENTANAL PERFIL 12cm AULAS COMPLETO EN ALUMINIO o similar TIPO V-2 Incluye VIDRIO Referencia SOLARBAN Ver NOTAS GENERALES DE PLANCHA | M2 | 157.53 | 353438 | 55677088.14 |  | SUMINISTRO E INSTALACION VENTANAL PERFIL 12cm AULAS COMPLETO EN ALUMINIO o similar TIPO V-2 Incluye VIDRIO Referencia SOLARBAN Ver NOTAS GENERALES DE PLANCHA | M2 | 63.83 | 343559 | FASE II | 221.36 | 353438 | 78237035.68
8.4.5 | SUMINISTRO E INSTALACION VENTANAL PERFIL 15cm EN ALUMINIO o similar TIPO V-3 Incluye VIDRIO Referencia SOLARBAN Ver NOTAS GENERALES DE PLANCHA | M2 | 84.61 | 366927 | 31045693.47 |  | SUMINISTRO E INSTALACION VENTANAL PERFIL 15cm EN ALUMINIO o similar TIPO V-3 Incluye VIDRIO Referencia SOLARBAN Ver NOTAS GENERALES DE PLANCHA | M2 | 7.99 | 356670 | FASE II | 92.6 | 366927 | 33977440.2
8.4.6 | SUMINISTRO E INSTALACION VENTANAL INTERIOR PERFIL 15cm SALONES EN ALUMINIO o similar TIPO V-6Incluye VIDRIO Referencia TRASLUCIDO TEMPLADO 10MM Ver NOTAS GENERALES DE PLANCHA | M2 | 31.96 | 411981 | 13166912.76 |  | SUMINISTRO E INSTALACION VENTANAL INTERIOR PERFIL 15cm SALONES EN ALUMINIO o similar TIPO V-6Incluye VIDRIO Referencia TRASLUCIDO TEMPLADO 10MM Ver NOTAS GENERALES DE PLANCHA | M2 | 10.72 | 400466 | FASE II | 42.68 | 411981 | 17583349.08
9 | PUERTAS | [5 empty] | PUERTAS | 0 | 0 | 0 | 0 | 0 | 0 | 0
9.1 | SUMINISTRO E INSTALACIÓN PUERTAS SEMISOTANO |  |  | 0 | 0 |  | SUMINISTRO E INSTALACIÓN PUERTAS SEMISOTANO | 0 | 0 | 0 | 0 | 0 | 0 | 0
9.1.1 | SUMINISTRO E INSTALACION PUERTA DE EVACUACIÓN TIPO P-1 Ver NOTAS GENERALES DE PLANCHA | M2 | 0 | 1381990 | 0 |  | SUMINISTRO E INSTALACION PUERTA DE EVACUACIÓN TIPO P-1 Ver NOTAS GENERALES DE PLANCHA | M2 | 4.4 | 1343360 | FASE II | 4.4 | 1381990 | 6080756
9.1.2 | SUMINISTRO E INSTALACION PUERTA METALICA DEPOSITOS TIPO P-2 Ver NOTAS GENERALES DE PLANCHA | M2 | 0 | 131548 | 0 |  | SUMINISTRO E INSTALACION PUERTA METALICA DEPOSITOS TIPO P-2 Ver NOTAS GENERALES DE PLANCHA | M2 | 15.12 | 127871 | FASE II | 15.12 | 131548 | 1989005.76
9.1.3 | SUMINISTRO E INSTALACION PUERTA METALICA DOBLE HOJA TIPO P-7 Ver NOTAS GENERALES DE PLANCHA | M2 | 0 | 154697 | 0 |  | SUMINISTRO E INSTALACION PUERTA METALICA DOBLE HOJA TIPO P-7 Ver NOTAS GENERALES DE PLANCHA | M2 | 33.6 | 150373 | FASE II | 33.6 | 154697 | 5197819.2
9.1.4 | SUMINISTRO E INSTALACION PUERTA GARAJE TIPO P-9 Ver NOTAS GENERALES DE PLANCHA | M2 | 0 | 252212 | 0 |  | NO ESTA |  |  |  | 0 | 0 | 252212 | 0
9.2 | SUMINISTRO E INSTALACIÓN PUERTAS PISO 1 |  |  | 0 | 0 |  | SUMINISTRO E INSTALACIÓN PUERTAS PISO 1 | 0 | 0 | 0 | 0 | 0 | 0 | 0
9.2.1 | SUMINISTRO E INSTALACION PUERTA DE EVACUACIÓN TIPO P-1 Ver NOTAS GENERALES DE PLANCHA | M2 | 0 | 1381990 | 0 |  | SUMINISTRO E INSTALACION PUERTA DE EVACUACIÓN TIPO P-1 Ver NOTAS GENERALES DE PLANCHA | M2 | 4.4 | 1343360 | FASE II | 4.4 | 1381990 | 6080756
9.2.2 | SUMINISTRO E INSTALACION PUERTA METALICA DEPOSITOS TIPO P-2 Ver NOTAS GENERALES DE PLANCHA | M2 | 0 | 131548 | 0 |  | SUMINISTRO E INSTALACION PUERTA METALICA DEPOSITOS TIPO P-2 Ver NOTAS GENERALES DE PLANCHA | M2 | 15.12 | 127871 | FASE II | 15.12 | 131548 | 1989005.76
9.2.3 | SUMINISTRO E INSTALACION PUERTA DIVISORIA DE MADERA TIPO P-3 Ver NOTAS GENERALES DE PLANCHA | M2 | 0 | 731553 | 0 |  | SUMINISTRO E INSTALACION PUERTA DIVISORIA DE MADERA TIPO P-3 Ver NOTAS GENERALES DE PLANCHA | M2 | 2.4 | 711104 | FASE II | 2.4 | 731553 | 1755727.2
9.2.4 | SUMINISTRO E INSTALACION PUERTA DIVISORIA DE MADERA TIPO P-4 Ver NOTAS GENERALES DE PLANCHA | M2 | 0 | 731553 | 0 |  | SUMINISTRO E INSTALACION PUERTA DIVISORIA DE MADERA TIPO P-4 Ver NOTAS GENERALES DE PLANCHA | M2 | 12.96 | 711104 | FASE II | 12.96 | 731553 | 9480926.88
9.2.5 | SUMINISTRO E INSTALACION PUERTA DIVISORIA DE MADERA TIPO P-5 Ver NOTAS GENERALES DE PLANCHA | M2 | 0 | 731553 | 0 |  | SUMINISTRO E INSTALACION PUERTA DIVISORIA DE MADERA TIPO P-5 Ver NOTAS GENERALES DE PLANCHA | M2 | 5.76 | 711104 | FASE II | 5.76 | 731553 | 4213745.28
9.2.6 | SUMINISTRO E INSTALACION PUERTA METALICA DOBLE HOJA TIPO P-7 Ver NOTAS GENERALES DE PLANCHA | M2 | 0 | 154697 | 0 |  | SUMINISTRO E INSTALACION PUERTA METALICA DOBLE HOJA TIPO P-7 Ver NOTAS GENERALES DE PLANCHA | M2 | 33.6 | 150373 | FASE II | 33.6 | 154697 | 5197819.2
9.2.7 | SUMINISTRO E INSTALACION PUERTA DIVISORIA EN VIDRIO TIPO PV1 Ver NOTAS GENERALES DE PLANCHA | M2 | 0 | 579822 | 0 |  | SUMINISTRO E INSTALACION PUERTA DIVISORIA EN VIDRIO TIPO PV1 Ver NOTAS GENERALES DE PLANCHA | M2 | 24.8 | 563615 | FASE II | 24.8 | 579822 | 14379585.6
9.3 | SUMINISTRO E INSTALACIÓN PUERTAS PISO 2 | [5 empty] | SUMINISTRO E INSTALACIÓN PUERTAS PISO 2 | 0 | 0 | 0 | 0 | 0 | 0 | 0
9.3.1 | SUMINISTRO E INSTALACION PUERTA DE EVACUACIÓN TIPO P-1 Ver NOTAS GENERALES DE PLANCHA | M2 | 2.2 | 1381990 | 3040378 |  | SUMINISTRO E INSTALACION PUERTA DE EVACUACIÓN TIPO P-1 Ver NOTAS GENERALES DE PLANCHA | M2 | 4.4 | 1343360 | FASE II | 6.6 | 1381990 | 9121134
9.3.2 | SUMINISTRO E INSTALACION PUERTA METALICA DEPOSITOS TIPO P-2 Ver NOTAS GENERALES DE PLANCHA | M2 | 2.16 | 131548 | 284143.68 | 256887 | SUMINISTRO E INSTALACION PUERTA METALICA DEPOSITOS TIPO P-2 Ver NOTAS GENERALES DE PLANCHA | M2 | 15.12 | 127871 | FASE II | 17.28 | 131548 | 2273149.44
9.3.3 | SUMINISTRO E INSTALACION PUERTA DIVISORIA DE MADERA TIPO P-3 Ver NOTAS GENERALES DE PLANCHA | M2 | 4.8 | 731553 | 3511454.4 |  | SUMINISTRO E INSTALACION PUERTA DIVISORIA DE MADERA TIPO P-3 Ver NOTAS GENERALES DE PLANCHA | M2 | 2.4 | 711104 | FASE II | 7.2 | 731553 | 5267181.6
9.3.4 | SUMINISTRO E INSTALACION PUERTA DIVISORIA DE MADERA TIPO P-4 Ver NOTAS GENERALES DE PLANCHA | M2 | 2.16 | 731553 | 1580154.48 |  | SUMINISTRO E INSTALACION PUERTA DIVISORIA DE MADERA TIPO P-4 Ver NOTAS GENERALES DE PLANCHA | M2 | 12.96 | 711104 | FASE II | 15.12 | 731553 | 11061081.36
9.3.5 | SUMINISTRO E INSTALACION PUERTA DIVISORIA DE MADERA TIPO P-5 Ver NOTAS GENERALES DE PLANCHA | M2 | 2.88 | 731553 | 2106872.64 |  | SUMINISTRO E INSTALACION PUERTA DIVISORIA DE MADERA TIPO P-5 Ver NOTAS GENERALES DE PLANCHA | M2 | 5.76 | 711104 | FASE II | 8.64 | 731553 | 6320617.92
9.3.6 | SUMINISTRO E INSTALACION PUERTA DIVISORIA EN VIDRIO TIPO PV1 Ver NOTAS GENERALES DE PLANCHA | M2 | 14.3 | 579822 | 8291454.6 |  | SUMINISTRO E INSTALACION PUERTA DIVISORIA EN VIDRIO TIPO PV1 Ver NOTAS GENERALES DE PLANCHA | M2 | 24.8 | 563615 | FASE II | 39.1 | 579822 | 22671040.2
9.4 | SUMINISTRO E INSTALACIÓN PUERTAS PISO 3 | [5 empty] | NO ESTA |  |  |  | 0 | 0 | 0 | 0
9.4.1 | SUMINISTRO E INSTALACION PUERTA DE EVACUACIÓN TIPO P-1 Ver NOTAS GENERALES DE PLANCHA | M2 | 4.4 | 1381990 | 6080756 |  | SUMINISTRO E INSTALACION PUERTA DE EVACUACIÓN TIPO P-1 Ver NOTAS GENERALES DE PLANCHA | M2 | 4.4 | 1343360 | FASE II | 8.8 | 1381990 | 12161512
9.4.2 | SUMINISTRO E INSTALACION PUERTA METALICA DEPOSITOS TIPO P-2 Ver NOTAS GENERALES DE PLANCHA | M2 | 4.32 | 131548 | 568287.36 | 256887 | SUMINISTRO E INSTALACION PUERTA METALICA DEPOSITOS TIPO P-2 Ver NOTAS GENERALES DE PLANCHA | M2 | 15.12 | 127871 | FASE II | 19.44 | 131548 | 2557293.12
9.4.3 | SUMINISTRO E INSTALACION PUERTA DIVISORIA DE MADERA TIPO P-3 Ver NOTAS GENERALES DE PLANCHA | M2 | 7.2 | 731553 | 5267181.6 |  | SUMINISTRO E INSTALACION PUERTA DIVISORIA DE MADERA TIPO P-3 Ver NOTAS GENERALES DE PLANCHA | M2 | 2.4 | 711104 | FASE II | 9.6 | 731553 | 7022908.8
9.4.4 | SUMINISTRO E INSTALACION PUERTA DIVISORIA DE MADERA TIPO P-4 Ver NOTAS GENERALES DE PLANCHA | M2 | 2.16 | 731553 | 1580154.48 |  | SUMINISTRO E INSTALACION PUERTA DIVISORIA DE MADERA TIPO P-4 Ver NOTAS GENERALES DE PLANCHA | M2 | 12.96 | 711104 | FASE II | 15.12 | 731553 | 11061081.36
9.4.5 | SUMINISTRO E INSTALACION PUERTA DIVISORIA DE MADERA TIPO P-5 Ver NOTAS GENERALES DE PLANCHA | M2 | 5.76 | 731553 | 4213745.28 |  | SUMINISTRO E INSTALACION PUERTA DIVISORIA DE MADERA TIPO P-5 Ver NOTAS GENERALES DE PLANCHA | M2 | 5.76 | 711104 | FASE II | 11.52 | 731553 | 8427490.56
9.4.6 | SUMINISTRO E INSTALACION PUERTA DIVISORIA EN VIDRIO TIPO PV1 Ver NOTAS GENERALES DE PLANCHA | M2 | 24.12 | 579822 | 13985306.64 |  | SUMINISTRO E INSTALACION PUERTA DIVISORIA EN VIDRIO TIPO PV1 Ver NOTAS GENERALES DE PLANCHA | M2 | 24.8 | 563615 | FASE II | 48.92 | 579822 | 28364892.24
9.5 | SUMINISTRO E INSTALACIÓN PUERTAS PISO 4 | [5 empty] | NO ESTA |  |  |  | 0 | 0 | 0 | 0
9.5.1 | SUMINISTRO E INSTALACION PUERTA DE EVACUACIÓN TIPO P-1 Ver NOTAS GENERALES DE PLANCHA | M2 | 4.4 | 1381990 | 6080756 |  | SUMINISTRO E INSTALACION PUERTA DE EVACUACIÓN TIPO P-1 Ver NOTAS GENERALES DE PLANCHA | M2 | 4.4 | 1343360 | FASE II | 8.8 | 1381990 | 12161512
9.5.2 | SUMINISTRO E INSTALACION PUERTA METALICA DEPOSITOS TIPO P-2 Ver NOTAS GENERALES DE PLANCHA | M2 | 4.32 | 131548 | 568287.36 | 256887 | SUMINISTRO E INSTALACION PUERTA METALICA DEPOSITOS TIPO P-2 Ver NOTAS GENERALES DE PLANCHA | M2 | 15.12 | 127871 | FASE II | 19.44 | 131548 | 2557293.12
9.5.3 | SUMINISTRO E INSTALACION PUERTA DIVISORIA DE MADERA TIPO P-3 Ver NOTAS GENERALES DE PLANCHA | M2 | 4.8 | 731553 | 3511454.4 |  | SUMINISTRO E INSTALACION PUERTA DIVISORIA DE MADERA TIPO P-3 Ver NOTAS GENERALES DE PLANCHA | M2 | 2.4 | 711104 | FASE II | 7.2 | 731553 | 5267181.6
9.5.4 | SUMINISTRO E INSTALACION PUERTA DIVISORIA DE MADERA TIPO P-4 Ver NOTAS GENERALES DE PLANCHA | M2 | 2.16 | 731553 | 1580154.48 |  | SUMINISTRO E INSTALACION PUERTA DIVISORIA DE MADERA TIPO P-4 Ver NOTAS GENERALES DE PLANCHA | M2 | 12.96 | 711104 | FASE II | 15.12 | 731553 | 11061081.36
9.5.5 | SUMINISTRO E INSTALACION PUERTA DIVISORIA DE MADERA TIPO P-5 Ver NOTAS GENERALES DE PLANCHA | M2 | 3.84 | 731553 | 2809163.52 |  | SUMINISTRO E INSTALACION PUERTA DIVISORIA DE MADERA TIPO P-5 Ver NOTAS GENERALES DE PLANCHA | M2 | 5.76 | 711104 | FASE II | 9.6 | 731553 | 7022908.8
9.5.6 | SUMINISTRO E INSTALACION PUERTA DIVISORIA DE MADERA TIPO P-6 Ver NOTAS GENERALES DE PLANCHA | M2 | 3.36 | 731553 | 2458018.08 |  | NO ESTA |  |  |  | 0 | 3.36 | 731553 | 2458018.08
9.5.7 | SUMINISTRO E INSTALACION PUERTA METALICA DOBLE HOJA TIPO P-7 Ver NOTAS GENERALES DE PLANCHA | M2 | 4.8 | 731553 | 3511454.4 | 1428577 | SUMINISTRO E INSTALACION PUERTA METALICA DOBLE HOJA TIPO P-7 Ver NOTAS GENERALES DE PLANCHA | M2 | 33.6 | 150373 | FASE II | 38.4 | 731553 | 28091635.2
9.5.8 | SUMINISTRO E INSTALACION PUERTA DIVISORIA EN VIDRIO TIPO PV1 Ver NOTAS GENERALES DE PLANCHA | M2 | 24.89 | 579822 | 14431769.58 |  | SUMINISTRO E INSTALACION PUERTA DIVISORIA EN VIDRIO TIPO PV1 Ver NOTAS GENERALES DE PLANCHA | M2 | 24.8 | 563615 | FASE II | 49.69 | 579822 | 28811355.18
9.6 | SUMINISTRO E INSTALACIÓN PUERTAS CUBIERTA | [5 empty] | NO ESTA |  |  |  | 0 | 0 | 0 | 0
9.6.1 | SUMINISTRO E INSTALACION PUERTA DE EVACUACIÓN TIPO P-1 Ver NOTAS GENERALES DE PLANCHA | M2 | 2.2 | 1381990 | 3040378 |  | SUMINISTRO E INSTALACION PUERTA DE EVACUACIÓN TIPO P-1 Ver NOTAS GENERALES DE PLANCHA | M2 | 4.4 | 1343360 | FASE II | 6.6 | 1381990 | 9121134
10 | OTROS ARQUITECTONICOS | [5 empty] | OTROS ARQUITECTONICOS | 0 | 0 | 0 | 0 | 0 | 0 | 0
10.1 | SUMINISTRO E INSTALACIÓN DE ASENSOR | [5 empty] | NO ESTA |  |  |  | 0 | 0 | 0 | 0
10.1.1 | SUMINISTRO E INSTALACION ASCENSOR TIPO ANDINO REFERENCIA MRL 10 SIN CUARTO DE MAQUINAS (Incluye suministro, instalación, prueba de trabajo y todos los accesorios para su funcionamiento) | UND | 2 | 133775855 | 267551710 |  | NO ESTA |  |  |  | 0 | 2 | 133775855 | 267551710
10.2 | SUMINISTRO E INSTALACIÓN DE BARANDAS | [5 empty] | SUMINISTRO E INSTALACIÓN DE BARANDAS | 0 | 0 | 0 | 0 | 0 | 0 | 0
10.2.1 | SUMINISTRO E INSTALACION BARANDA TIPO B1 EN ACERO INOXIDABLE (Incluye todos los accesorios para su instalación) | ML | 288.4 | 592889 | 170989187.6 |  | SUMINISTRO E INSTALACION BARANDA TIPO B1 EN ACERO INOXIDABLE (Incluye todos los accesorios para su instalación) | ML | 106 | 647200 | FASE I | 394.4 | 647200 | 255255680
10.2.2 | SUMINISTRO E INSTALACION PASAMANOS PUNTO FIJO No. 1 (Incluye todos los accesorios para su instalación) | ML | 44.13 | 253859 | 11202797.67 |  | SUMINISTRO E INSTALACION PASAMANOS PUNTO FIJO No. 1 (Incluye todos los accesorios para su instalación) | ML | 16 | 246763 | FASE II | 60.13 | 253859 | 15264541.67
10.3 | SUMINISTRO E INSTALACIÓN DE DIVISIONES DE BAÑOS | [5 empty] | SUMINISTRO E INSTALACIÓN DE DIVISIONES DE BAÑOS | 0 | 0 | 0 | 0 | 0 | 0 | 0
10.3.1 | SUMINISTRO E INSTALACION DIVISION EN ACERO INOXIDABLE BAÑOS (Incluye todos los accesorios para su instalación) | M2 | 83.5 | 608913 | 50844235.5 |  | SUMINISTRO E INSTALACION DIVISION EN ACERO INOXIDABLE BAÑOS (Incluye todos los accesorios para su instalación) | M2 | 83.5 | 591892 | FASE II | 167 | 608913 | 101688471
11 | CONSTRUCCIÓN OBRAS PARQUE DE CESIÓN TIPO A | [5 empty] | NO ESTA |  |  |  | 0 | 0 | 0 | 0
11.1 | OBRAS PRELIMINARES | [5 empty] | NO ESTA |  |  |  | 0 | 0 | 0 | 0
11.1.1 | LOCALIZACIÓN Y REPLANTEO | M2 | 745.7156 | 3467 | 2585395.99 |  | NO ESTA |  |  |  | 0 | 745.7156 | 3467 | 2585395.9852
11.1.2 | DESCAPOTE A MAQUINA (INCLUYE RETIRO) | M2 | 745.7156 | 23484 | 17512385.15 |  | DESCAPOTE A MAQUINA (INCLUYE RETIRO) | M2 | 250 | 27023 | FASE I | 995.7156 | 27023 | 26907222.6588
11.1.3 | CERRAMIENTO PROVISIONAL EN LONA VERDE H=2,00 M | ML | 110.98 | 34489 | 3827589.22 |  | NO ESTA |  |  |  | 0 | 110.98 | 34489 | 3827589.22
11.2 | INSTALACION SERVICIOS PROVISIONALES | [5 empty] | INSTALACION SERVICIOS PROVISIONALES | 0 | 0 | 0 | 0 | 0 | 0 | 0
11.2.1 | INSTALACIÓN PROVISIONAL DE AGUA | UN | 1 | 549836 | 549836 |  | NO ESTA |  |  |  | 0 | 1 | 549836 | 549836
11.2.2 | INSTALACIÓN PROVISIONAL ELECTRICA | UN | 1 | 3940517 | 3940517 |  | NO ESTA |  |  |  | 0 | 1 | 3940517 | 3940517
11.3 | DEMOLICIONES | [5 empty] | DEMOLICIONES | 0 | 0 | 0 | 0 | 0 | 0 | 0
11.3.1 | DEMOLICIÓN ESTRUCTURA EXISTENTE | GL | 1 | 1927050 | 1927050 |  | NO ESTA |  |  |  | 0 | 1 | 1927050 | 1927050
11.4 | EXCAVACIONES, SUBASES Y BASES | [5 empty] | NO ESTA |  |  |  | 0 | 0 | 0 | 0
11.4.1 | EXCAVACIÓN MECÁNICA EN MATERIAL COMÚN (incluye retiro) | M3 | 79.2015 | 31642 | 2506093.86 |  | NO ESTA |  |  |  | 0 | 79.2015 | 31642 | 2506093.863
11.4.2 | SUBBASE GRANULAR (Especificación Ficha C-10 Cartilla Andenes IDU-2011) | M3 | 110 | 143745 | 15811950 |  | NO ESTA |  |  |  | 0 | 110 | 143745 | 15811950
11.4.3 | RELLENO EN ARENA INCLUYE TRANSPORTE Y COLOCACIÓN | M3 | 64.79 | 75587 | 4897281.73 |  | RELLENO EN ARENA INCLUYE TRANSPORTE Y COLOCACIÓN | M3 | 28 | 73475 | FASE II | 92.79 | 75587 | 7013717.73
11.4.4 | MORTERO DE NIVELACIÓN BAJO BORDILLOS | M3 | 2 | 518935 | 1037870 |  | NO ESTA |  |  |  | 0 | 2 | 518935 | 1037870
11.4.5 | CONCRETO POBRE DE LIMPIEZA e=0.05 m BAJO PISO DE CAUCHO PARQUE INFANTIL | M3 | 139.05 | 34334 | 4774142.7 |  | NO ESTA |  |  |  | 0 | 139.05 | 34334 | 4774142.7
11.5 | PISOS ADOQUIN Y PARQUE | [5 empty] | NO ESTA |  |  |  | 0 | 0 | 0 | 0
11.5.1 | PISO ADOQUIN TOLETE A25 (Especificación Cartilla Andenes IDU-2011) | M2 | 185.11 | 77740 | 14390451.4 |  | NO ESTA |  |  |  | 0 | 185.11 | 77740 | 14390451.4
11.5.2 | PISO EN CAUCHO RECICLADO TIPO HULEX PARA PARQUE INFANTIL | ML | 72.05 | 46234 | 3331159.7 |  | NO ESTA |  |  |  | 0 | 72.05 | 46234 | 3331159.7
11.5.3 | BORDILLO A-80 (Especificación Cartilla Andenes IDU-2011) | ML | 303.41 | 70666 | 21440771.06 |  | NO ESTA |  |  |  | 0 | 303.41 | 70666 | 21440771.06
11.5.4 | SUMINISTRO E INSTALACIÓN DE PASTO KIKUYO CORTADO A MAQUINA (Incluye suminsitro y riego de tierra fértil de 10cm de espesor e instalación y siembra de pasto y salado y nivelación) | M2 | 433 | 15630 | 6767790 |  | NO ESTA |  |  |  | 0 | 433 | 15630 | 6767790
11.6 | MOBILIARIO | [5 empty] | NO ESTA |  |  |  | 0 | 0 | 0 | 0
11.6.1 | SUMINISTRO E INSTALACIÓN DE CANECA TIPO M-121 (Especificación Cartilla Andenes IDU-2011) INCLUYE CONCRETO PARA ANCLAJE | UND | 4 | 770952 | 3083808 |  | NO ESTA |  |  |  | 0 | 4 | 770952 | 3083808
11.6.2 | SUMINISTRO E INSTALACIÓN DE BANCA TIPO M-31 (Especificación Cartilla Andenes IDU-2011) | UND | 6 | 385502 | 2313012 |  | NO ESTA |  |  |  | 0 | 6 | 385502 | 2313012
11.6.3 | SUMINISTRO E INSTALACIÓN JUEGO DE NIÑOS TIPO M-3 (Especificación IDRD) | UND | 1 | 9636031 | 9636031 |  | NO ESTA |  |  |  | 0 | 1 | 9636031 | 9636031
11.6.4 | SUMINISTRO Y PLANTACIÓN DE PALO DE CRUZ H=1.50 m (Incluye siembra, caja, tierra, abono, tutor, transporte y disposición final de escombros) | UND | 3 | 231670 | 695010 |  | NO ESTA |  |  |  | 0 | 3 | 231670 | 695010
11.6.5 | SUMINISTRO Y PLANTACIÓN DE CAMULO H=1.50 m (Incluye siembra, caja, tierra, abono, tutor, transporte y disposición final de escombros) | UND | 3 | 321336 | 964008 |  | NO ESTA |  |  |  | 0 | 3 | 321336 | 964008
11.6.6 | SUMINISTRO Y PLANTACIÓN DE ARBOL FLOR MORADO (Incluye siembra, caja, tierra, abono, tutor, transporte y disposición final de escombros) | UND | 1 | 385571 | 385571 |  | NO ESTA |  |  |  | 0 | 1 | 385571 | 385571
11.7 | INSTALACIONES ELECTRICAS E ILUMINACIÓN | [5 empty] | NO ESTA |  |  |  | 0 | 0 | 0 | 0
11.7.1 | POSTES DE LUZ INCLUYE CONEXIÓN ELECTRICA TIPO M-130 (Especificación Cartilla Andenes IDU-2011) INCLUYE SUMIN., IZAJE, APLOMADO, INST., BASE SEGÚN NORMA Y LUMINARIA. | UND | 8 | 3218117 | 25744936 |  | NO ESTA |  |  |  | 0 | 8 | 3218117 | 25744936
12 | RED HIDRÁULICO Y SANITARIO | [5 empty] | RED HIDRÁULICO Y SANITARIO | 0 | 0 | 0 | 0 | 0 | 0 | 0
12.1 | SUMINISTRO E INSTALACIÓN RED AGUA POTABLE | [5 empty] | SUMINISTRO E INSTALACIÓN RED AGUA POTABLE | 0 | 0 | 0 | 0 | 0 | 0 | 0
12.1.1 | SUMINISTRO E INSTALACIÓN TUBERIA PVC-P DIAMETRO 1/2" RDE 9 | ML | 121 | 12676 | 1533796 |  | SUMINISTRO E INSTALACIÓN TUBERIA PVC-P DIAMETRO 1/2" RDE 9 | ML | 45 | 12322 | FASE II | 166 | 12676 | 2104216
12.1.2 | SUMINISTRO E INSTALACIÓN TUBERIA PCV-P DIAMETRO 3/4" RDE 11 | ML | 49 | 18861 | 924189 |  | SUMINISTRO E INSTALACIÓN TUBERIA PCV-P DIAMETRO 3/4" RDE 11 | ML | 18 | 18333 | FASE II | 67 | 18861 | 1263687
12.1.3 | SUMINISTRO E INSTALACIÓN TUBERIA PCV-P DIAMETRO 1" RDE 13,5 | ML | 40 | 19999 | 799960 |  | SUMINISTRO E INSTALACIÓN TUBERIA PCV-P DIAMETRO 1" RDE 13,5 | ML | 15 | 19440 | FASE II | 55 | 19999 | 1099945
12.1.4 | SUMINISTRO E INSTALACIÓN TUBERIA PCV-P DIAMETRO 1 1/4" RDE 21 | ML | 64 | 21245 | 1359680 |  | SUMINISTRO E INSTALACIÓN TUBERIA PCV-P DIAMETRO 1 1/4" RDE 21 | ML | 23 | 20651 | FASE II | 87 | 21245 | 1848315
12.1.5 | SUMINISTRO E INSTALACIÓN TUBERIA PCV-P DIAMETRO 1 1/2" RDE 21 | ML | 57 | 27309 | 1556613 |  | SUMINISTRO E INSTALACIÓN TUBERIA PCV-P DIAMETRO 1 1/2" RDE 21 | ML | 21 | 26545 | FASE II | 78 | 27309 | 2130102
12.1.6 | SUMINISTRO E INSTALACIÓN TUBERIA PCV-P DIAMETRO 2" RDE 21 | ML | 90 | 39097 | 3518730 |  | SUMINISTRO E INSTALACIÓN TUBERIA PCV-P DIAMETRO 2" RDE 21 | ML | 33 | 38005 | FASE II | 123 | 39097 | 4808931
12.1.7 | SUMINISTRO E INSTALACIÓN TUBERIA PCV-P DIAMETRO 2 1/2" RDE 21 | ML | 18 | 52773 | 949914 |  | SUMINISTRO E INSTALACIÓN TUBERIA PCV-P DIAMETRO 2 1/2" RDE 21 | ML | 7 | 51298 | FASE II | 25 | 52773 | 1319325
12.1.8 | SUMINISTRO E INSTALACIÓN ACCESORIOS PVC-P 1/2" SCH 40 | UN | 105 | 3281 | 344505 |  | SUMINISTRO E INSTALACIÓN ACCESORIOS PVC-P 1/2" SCH 40 | UN | 39 | 3190 | FASE II | 144 | 3281 | 472464
12.1.9 | SUMINISTRO E INSTALACIÓN ACCESORIOS PVC-P 3/4" SCH 40 | UN | 38 | 3896 | 148048 |  | SUMINISTRO E INSTALACIÓN ACCESORIOS PVC-P 3/4" SCH 40 | UN | 14 | 3787 | FASE II | 52 | 3896 | 202592
12.1.10 | SUMINISTRO E INSTALACIÓN ACCESORIOS PVC-P 1" SCH 40 | UN | 30 | 4602 | 138060 |  | SUMINISTRO E INSTALACIÓN ACCESORIOS PVC-P 1" SCH 40 | UN | 11 | 4474 | FASE II | 41 | 4602 | 188682
12.1.11 | SUMINISTRO E INSTALACIÓN ACCESORIOS PVC-P 1 1/4" SCH 40 | UN | 96 | 7266 | 697536 |  | SUMINISTRO E INSTALACIÓN ACCESORIOS PVC-P 1 1/4" SCH 40 | UN | 35 | 7062 | FASE II | 131 | 7266 | 951846
12.1.12 | SUMINISTRO E INSTALACIÓN ACCESORIOS PVC-P 1 1/2" SCH 40 | UN | 82 | 8958 | 734556 |  | SUMINISTRO E INSTALACIÓN ACCESORIOS PVC-P 1 1/2" SCH 40 | UN | 30 | 8707 | FASE II | 112 | 8958 | 1003296
12.1.13 | SUMINISTRO E INSTALACIÓN ACCESORIOS PVC-P 2" SCH 40 | UN | 55 | 12209 | 671495 |  | SUMINISTRO E INSTALACIÓN ACCESORIOS PVC-P 2" SCH 40 | UN | 21 | 11867 | FASE II | 76 | 12209 | 927884
12.1.14 | SUMINISTRO E INSTALACIÓN ACCESORIOS PVC-P 2 1/2" SCH 40 | UN | 12 | 29710 | 356520 |  | SUMINISTRO E INSTALACIÓN ACCESORIOS PVC-P 2 1/2" SCH 40 | UN | 4 | 28880 | FASE II | 16 | 29710 | 475360
12.1.15 | SUMINISTRO E INSTALACIÓN SOPORTE DE 1/2" | UN | 49 | 1705 | 83545 |  | SUMINISTRO E INSTALACIÓN SOPORTE DE 1/2" | UN | 18 | 1657 | FASE II | 67 | 1705 | 114235
12.1.16 | SUMINISTRO E INSTALACIÓN SOPORTE DE 3/4" | UN | 18 | 2289 | 41202 |  | SUMINISTRO E INSTALACIÓN SOPORTE DE 3/4" | UN | 6 | 2227 | FASE II | 24 | 2289 | 54936
12.1.17 | SUMINISTRO E INSTALACIÓN SOPORTE DE 1" | UN | 18 | 2761 | 49698 |  | SUMINISTRO E INSTALACIÓN SOPORTE DE 1" | UN | 6 | 2684 | FASE II | 24 | 2761 | 66264
12.1.18 | SUMINISTRO E INSTALACIÓN SOPORTE DE 1 1/4" | UN | 26 | 3131 | 81406 |  | SUMINISTRO E INSTALACIÓN SOPORTE DE 1 1/4" | UN | 10 | 3044 | FASE II | 36 | 3131 | 112716
12.1.19 | SUMINISTRO E INSTALACIÓN SOPORTE DE 1 1/2" | UN | 24 | 3791 | 90984 |  | SUMINISTRO E INSTALACIÓN SOPORTE DE 1 1/2" | UN | 9 | 3686 | FASE II | 33 | 3791 | 125103
12.1.20 | SUMINISTRO E INSTALACIÓN SOPORTE DE 2" | UN | 31 | 4884 | 151404 |  | SUMINISTRO E INSTALACIÓN SOPORTE DE 2" | UN | 11 | 4747 | FASE II | 42 | 4884 | 205128
12.1.21 | SUMINISTRO E INSTALACIÓN SOPORTE DE 2 1/2" | UN | 7 | 5644 | 39508 |  | SUMINISTRO E INSTALACIÓN SOPORTE DE 2 1/2" | UN | 3 | 5486 | FASE II | 10 | 5644 | 56440
12.1.22 | SUMINISTRO E INSTALACIÓN PUNTO HIDRÁULICO PVC-P 1/2" | UN | 41 | 64227 | 2633307 |  | SUMINISTRO E INSTALACIÓN PUNTO HIDRÁULICO PVC-P 1/2" | UN | 15 | 62432 | FASE II | 56 | 64227 | 3596712
12.1.23 | SUMINISTRO E INSTALACIÓN PUNTO HIDRÁULICO PVC-P 3/4" | UN | 14 | 68433 | 958062 |  | SUMINISTRO E INSTALACIÓN PUNTO HIDRÁULICO PVC-P 3/4" | UN | 5 | 66520 | FASE II | 19 | 68433 | 1300227
12.1.24 | SUMINISTRO E INSTALACIÓN PUNTO HIDRÁULICO PVC-P 1 1/4" | UN | 39 | 97439 | 3800121 |  | SUMINISTRO E INSTALACIÓN PUNTO HIDRÁULICO PVC-P 1 1/4" | UN | 15 | 94716 | FASE II | 54 | 97439 | 5261706
12.1.25 | SUMINISTRO E INSTALACIÓN REGISTRO CORTINA ROSCAR 1/2" | UN | 12 | 63313 | 759756 |  | SUMINISTRO E INSTALACIÓN REGISTRO CORTINA ROSCAR 1/2" | UN | 5 | 61542 | FASE II | 17 | 63313 | 1076321
12.1.26 | SUMINISTRO E INSTALACIÓN REGISTRO CORTINA P/D ROSCAR 1 1/4" | UN | 6 | 164084 | 984504 |  | SUMINISTRO E INSTALACIÓN REGISTRO CORTINA P/D ROSCAR 1 1/4" | UN | 2 | 159498 | FASE II | 8 | 164084 | 1312672
12.1.27 | SUMINISTRO E INSTALACIÓN REGISTRO CORTINA P/D ROSCAR 1 1/2" | UN | 6 | 222753 | 1336518 |  | SUMINISTRO E INSTALACIÓN REGISTRO CORTINA P/D ROSCAR 1 1/2" | UN | 2 | 216526 | FASE II | 8 | 222753 | 1782024
12.1.28 | SUMINISTRO E INSTALACIÓN VÁLVULA FLOTADOR 1" | UN | 0 | 108436 | 0 |  | SUMINISTRO E INSTALACIÓN VÁLVULA FLOTADOR 1" | UN | 2 | 105405 | FASE II | 2 | 108436 | 216872
12.1.29 | SUMINISTRO E INSTALACIÓN MEDIDOR VELOCIMETRICO 3/4" | UN | 0 | 169565 | 0 |  | SUMINISTRO E INSTALACIÓN MEDIDOR VELOCIMETRICO 3/4" | UN | 1 | 164826 | FASE II | 1 | 169565 | 169565
12.2 | SUMINISTRO E INSTALACION RED DESAGÜES AGUAS RESIDUALES | [5 empty] | SUMINISTRO E INSTALACION RED DESAGÜES AGUAS RESIDUALES | 0 | 0 | 0 | 0 | 0 | 0 | 0
12.2.1 | SUMINISTRO E INSTALACIÓN TUBERIA PVC-S DIAMETRO 2" | ML | 34 | 24554 | 834836 |  | SUMINISTRO E INSTALACIÓN TUBERIA PVC-S DIAMETRO 2" | ML | 12 | 23868 | FASE II | 46 | 24554 | 1129484
12.2.2 | SUMINISTRO E INSTALACIÓN TUBERIA PVC-S DIAMETRO 3" | ML | 157 | 36135 | 5673195 |  | SUMINISTRO E INSTALACIÓN TUBERIA PVC-S DIAMETRO 3" | ML | 58 | 35125 | FASE II | 215 | 36135 | 7769025
12.2.3 | SUMINISTRO E INSTALACIÓN TUBERÍA PVC-S DIAMETRO 4" | ML | 272 | 51550 | 14021600 |  | SUMINISTRO E INSTALACIÓN TUBERÍA PVC-S DIAMETRO 4" | ML | 101 | 50109 | FASE II | 373 | 51550 | 19228150
12.2.4 | SUMINISTRO E INSTALACIÓN TUBERIA PVC-VENT DIAMETRO 2" | ML | 72 | 21367 | 1538424 |  | SUMINISTRO E INSTALACIÓN TUBERIA PVC-VENT DIAMETRO 2" | ML | 26 | 20770 | FASE II | 98 | 21367 | 2093966
12.2.5 | SUMINISTRO E INSTALACIÓN TUBERIA PVC-VENT DIAMETRO 3" | ML | 97 | 31767 | 3081399 |  | SUMINISTRO E INSTALACIÓN TUBERIA PVC-VENT DIAMETRO 3" | ML | 36 | 30880 | FASE II | 133 | 31767 | 4225011
12.2.6 | SUMINISTRO E INSTALACIÓN ACCESORIOS PVC-S DIAMETRO 2" | UN | 122 | 7512 | 916464 |  | SUMINISTRO E INSTALACIÓN ACCESORIOS PVC-S DIAMETRO 2" | UN | 45 | 7302 | FASE II | 167 | 7512 | 1254504
12.2.7 | SUMINISTRO E INSTALACIÓN ACCESORIOS PVC-S DIAMETRO 3" | UN | 161 | 10700 | 1722700 |  | SUMINISTRO E INSTALACIÓN ACCESORIOS PVC-S DIAMETRO 3" | UN | 60 | 10402 | FASE II | 221 | 10700 | 2364700
12.2.8 | SUMINISTRO E INSTALACIÓN ACCESORIOS PVC-S DIAMETRO 4" | UN | 288 | 15725 | 4528800 |  | SUMINISTRO E INSTALACIÓN ACCESORIOS PVC-S DIAMETRO 4" | UN | 106 | 15285 | FASE II | 394 | 15725 | 6195650
12.2.9 | SUMINISTRO E INSTALACIÓN SOPORTE 2" | UN | 14 | 4884 | 68376 |  | SUMINISTRO E INSTALACIÓN SOPORTE 2" | UN | 5 | 4747 | FASE II | 19 | 4884 | 92796
12.2.10 | SUMINISTRO E INSTALACIÓN SOPORTE 3" | UN | 64 | 6212 | 397568 |  | SUMINISTRO E INSTALACIÓN SOPORTE 3" | UN | 23 | 6038 | FASE II | 87 | 6212 | 540444
12.2.11 | SUMINISTRO E INSTALACIÓN SOPORTE 4" | UN | 101 | 12329 | 1245229 |  | SUMINISTRO E INSTALACIÓN SOPORTE 4" | UN | 38 | 11985 | FASE II | 139 | 12329 | 1713731
12.2.12 | SUMINISTRO E INSTALACIÓN SALIDA SANITARIA 2" | UN | 36 | 41384 | 1489824 |  | SUMINISTRO E INSTALACIÓN SALIDA SANITARIA 2" | UN | 14 | 40228 | FASE II | 50 | 41384 | 2069200
12.2.13 | SUMINISTRO E INSTALACIÓN SALIDA SANITARIA 3" | UN | 23 | 50021 | 1150483 |  | SUMINISTRO E INSTALACIÓN SALIDA SANITARIA 3" | UN | 9 | 48624 | FASE II | 32 | 50021 | 1600672
12.2.14 | SUMINISTRO E INSTALACIÓN SALIDA SANITARIA 4" | UN | 42 | 61472 | 2581824 |  | SUMINISTRO E INSTALACIÓN SALIDA SANITARIA 4" | UN | 16 | 59754 | FASE II | 58 | 61472 | 3565376
12.2.15 | SUMINISTRO Y CONSTRUCCIÓN CAJA DE INSPECCIÓN 0.80mX0.80m H mäx:1.0m | UN | 1 | 542308 | 542308 |  | SUMINISTRO Y CONSTRUCCIÓN CAJA DE INSPECCIÓN 0.80mX0.80m H mäx:1.0m | UN | 1 | 527149 | FASE II | 2 | 542308 | 1084616
12.2.16 | SUMINISTRO E INSTALACIÓN TUBERIA PVC-ALC DIAMETRO 160mm | ML | 29 | 45798 | 1328142 |  | SUMINISTRO E INSTALACIÓN TUBERIA PVC-ALC DIAMETRO 160mm | ML | 11 | 44518 | FASE II | 40 | 45798 | 1831920
12.2.17 | SUMINISTRO E INSTALACIÓN TUBERIA PVC-ALC DIAMETRO 200mm | ML | 7 | 63955 | 447685 |  | SUMINISTRO E INSTALACIÓN TUBERIA PVC-ALC DIAMETRO 200mm | ML | 3 | 62167 | FASE II | 10 | 63955 | 639550
12.2.18 | SUMINISTRO E INSTALACIÓN TUBERÍA PVC-P DIAMETRO 4" | ML | 29 | 97168 | 2817872 |  | SUMINISTRO E INSTALACIÓN TUBERÍA PVC-P DIAMETRO 4" | ML | 11 | 94451 | FASE II | 40 | 97168 | 3886720
12.2.19 | SUMINISTRO E INSTALACIÓN ACCESORIOS PVC-P DIAMETRO 4" | UN | 15 | 78251 | 1173765 |  | SUMINISTRO E INSTALACIÓN ACCESORIOS PVC-P DIAMETRO 4" | UN | 5 | 76064 | FASE II | 20 | 78251 | 1565020
12.3 | SUMINISTRO E INSTALACIÓN DE APARATOS SANITARIOS | [5 empty] | SUMINISTRO E INSTALACIÓN DE APARATOS SANITARIOS |  | 0 | 0 | 0 | 0 | 0 | 0
12.3.1 | SUMINISTRO E INSTALACIÓN SANITARIO INSTITUCIONAL incluye FLUXOMETRO | UN | 24 | 1105824 | 26539776 |  | SUMINISTRO E INSTALACIÓN SANITARIO INSTITUCIONAL incluye FLUXOMETRO | UN | 28 | 1074913 | FASE II | 52 | 1105824 | 57502848
12.3.2 | SUMINISTRO E INSTALACIÓN SANITARIO DE BAJO CONSUMO | UN | 4 | 670042 | 2680168 |  | SUMINISTRO E INSTALACIÓN SANITARIO DE BAJO CONSUMO | UN | 4 | 651312 | FASE II | 8 | 670042 | 5360336
12.3.3 | SUMINISTRO E INSTALACIÓN ORINAL | UN | 9 | 757710 | 6819390 |  | SUMINISTRO E INSTALACIÓN ORINAL | UN | 12 | 736530 | FASE II | 21 | 757710 | 15911910
12.3.4 | SUMINISTRO E INSTALACIÓN MESÓN EN GRANITO NEGRO ABSOLUTO o similar, ANCHO 0.60m | ML | 13 | 218116 | 2835508 |  | SUMINISTRO E INSTALACIÓN MESÓN EN GRANITO NEGRO ABSOLUTO o similar, ANCHO 0.60m | ML | 14 | 212020 | FASE II | 27 | 218116 | 5889132
12.3.5 | SUMINISTRO E INSTALACIÓN LAVAMANOS SOBREPONER | UN | 18 | 588854 | 10599372 |  | SUMINISTRO E INSTALACIÓN LAVAMANOS SOBREPONER | UN | 20 | 572394 | FASE II | 38 | 588854 | 22376452
12.3.6 | SUMINISTRO E INSTALACIÓN LAVAMANOS PEDESTAL | UN | 3 | 556929 | 1670787 |  | SUMINISTRO E INSTALACIÓN LAVAMANOS PEDESTAL | UN | 3 | 541361 | FASE II | 6 | 556929 | 3341574
12.3.7 | SUMINISTRO E INSTALACIÓN ESPEJO e=4MM PEGADO SOBRE BASTIDOR EN ALUMINIO DE 2X1 | M2 | 11 | 90851 | 999361 |  | SUMINISTRO E INSTALACIÓN ESPEJO e=4MM PEGADO SOBRE BASTIDOR EN ALUMINIO DE 2X1 | M2 | 12 | 88311 | FASE II | 23 | 90851 | 2089573
12.3.8 | SUMINISTRO E INSTALACIÓN LLAVES MANGUERA | UN | 1 | 44128 | 44128 |  | SUMINISTRO E INSTALACIÓN LLAVES MANGUERA | UN | 2 | 42894 | FASE II | 3 | 44128 | 132384
12.4 | SUMINISTRO E INSTALACION RED DESAGÜES AGUAS LLUVIAS | [5 empty] | SUMINISTRO E INSTALACION RED DESAGÜES AGUAS LLUVIAS | 0 | 0 | 0 | 0 | 0 | 0 | 0
12.4.1 | SUMINISTRO E INSTALACIÓN TUBERIA PVC-S DIAMETRO 3 PUL | ML | 248 | 36135 | 8961480 |  | SUMINISTRO E INSTALACIÓN TUBERIA PVC-S DIAMETRO 3 PUL | ML | 92 | 35125 | FASE II | 340 | 36135 | 12285900
12.4.2 | SUMINISTRO E INSTALACIÓN TUBERIA PVC-S DIAMETRO 4 PUL | ML | 122 | 51550 | 6289100 |  | SUMINISTRO E INSTALACIÓN TUBERIA PVC-S DIAMETRO 4 PUL | ML | 45 | 50109 | FASE II | 167 | 51550 | 8608850
12.4.3 | SUMINISTRO E INSTALACIÓN TUBERIA PVC-S DIAMETRO 6 PUL | ML | 161 | 93160 | 14998760 |  | SUMINISTRO E INSTALACIÓN TUBERIA PVC-S DIAMETRO 6 PUL | ML | 60 | 90557 | FASE II | 221 | 93160 | 20588360
12.4.4 | SUMINISTRO E INSTALACIÓN ACCESORIOS PVC-S DIAMETRO 3" | UN | 101 | 10700 | 1080700 |  | SUMINISTRO E INSTALACIÓN ACCESORIOS PVC-S DIAMETRO 3" | UN | 38 | 10402 | FASE II | 139 | 10700 | 1487300
12.4.5 | SUMINISTRO E INSTALACIÓN ACCESORIOS PVC-S DIAMETRO 4" | UN | 58 | 15725 | 912050 |  | SUMINISTRO E INSTALACIÓN ACCESORIOS PVC-S DIAMETRO 4" | UN | 21 | 15285 | FASE II | 79 | 15725 | 1242275
12.4.6 | SUMINISTRO E INSTALACIÓN ACCESORIOS PVC-S DIAMETRO 6" | UN | 68 | 74938 | 5095784 |  | SUMINISTRO E INSTALACIÓN ACCESORIOS PVC-S DIAMETRO 6" | UN | 25 | 72844 | FASE II | 93 | 74938 | 6969234
12.4.7 | SUMINISTRO E INSTALACIÓN SALIDA SANITARIA DIAMETRO 3 PULG | ML | 31 | 50021 | 1550651 |  | SUMINISTRO E INSTALACIÓN SALIDA SANITARIA DIAMETRO 3 PULG | ML | 12 | 48624 | FASE II | 43 | 50021 | 2150903
12.4.8 | SUMINISTRO E INSTALACIÓN SALIDA SANITARIA DIAMETRO 4 PULG | ML | 23 | 61472 | 1413856 |  | SUMINISTRO E INSTALACIÓN SALIDA SANITARIA DIAMETRO 4 PULG | ML | 8 | 59754 | FASE II | 31 | 61472 | 1905632
12.4.9 | SUMINISTRO E INSTALACIÓN POLIETILENO PEAD PARA FILTRO 90 mm | ML | 0 | 53541 | 0 |  | SUMINISTRO E INSTALACIÓN POLIETILENO PEAD PARA FILTRO 90 mm | ML | 50 | 52044 | FASE II | 50 | 53541 | 2677050
12.4.10 | SUMINISTRO E INSTALACIÓN TUBERIA PVC-ALC 90 mm | ML | 0 | 27913 | 0 |  | SUMINISTRO E INSTALACIÓN TUBERIA PVC-ALC 90 mm | ML | 30 | 27132 | FASE II | 30 | 27913 | 837390
12.4.11 | SUMINISTRO E INSTALACIÓN TUBERIA PVC-ALC 110 mm | ML | 0 | 34303 | 0 |  | SUMINISTRO E INSTALACIÓN TUBERIA PVC-ALC 110 mm | ML | 15 | 33344 | FASE II | 15 | 34303 | 514545
12.4.12 | SUMINISTRO E INSTALACIÓN TUBERIA PVC-ALC 160 mm | ML | 0 | 45798 | 0 |  | SUMINISTRO E INSTALACIÓN TUBERIA PVC-ALC 160 mm | ML | 70 | 44518 | FASE II | 70 | 45798 | 3205860
12.4.13 | SUMINISTRO E INSTALACIÓN TUBERIA PVC-ALC 250mm | ML | 0 | 79901 | 0 |  | SUMINISTRO E INSTALACIÓN TUBERIA PVC-ALC 250mm | ML | 20 | 77667 | FASE II | 20 | 79901 | 1598020
12.4.14 | SUMINISTRO Y CONSTRUCCIÓN CAJA DE INSPECCIÓN 0.80mX0.80m H mäx:1.0m | UN | 0 | 542308 | 0 |  | SUMINISTRO Y CONSTRUCCIÓN CAJA DE INSPECCIÓN 0.80mX0.80m H mäx:1.0m | UN | 1 | 527149 | FASE II | 1 | 542308 | 542308
12.5 | EXCAVACIONES Y RELLENOS |  |  | 0 | 0 |  | EXCAVACIONES Y RELLENOS | 0 | 0 | 0 | 0 | 0 | 0 | 0
12.5.1 | EXCAVACIÓN MANUAL EN MATERIAL COMÚN (Inlcuye cargue y retiro) | M3 | 0 | 39971 | 0 |  | NO ESTA |  |  |  | 0 | 0 | 39971 | 0
12.5.2 | RELLENO EN ARENA INCLUYE TRANSPORTE Y COLOCACIÓN | M3 | 0 | 75587 | 0 |  | RELLENO EN ARENA INCLUYE TRANSPORTE Y COLOCACIÓN | M3 | 28 | 73475 | FASE II | 28 | 75587 | 2116436
12.5.3 | RELLENO EN RECEBO COMÚN (Incluye Compactación) | M3 | 0 | 62932 | 0 |  | RELLENO EN RECEBO COMÚN (Incluye Compactación) | M3 | 122.54 | 61173 | FASE II | 122.54 | 62932 | 7711687.28
12.5.4 | RELLENO EN MATERIAL COMÚN SELECCIONADO DE OBRA (Incluye Compactación) | M3 | 0 | 12500 | 0 |  | RELLENO EN MATERIAL COMÚN SELECCIONADO DE OBRA (Incluye Compactación) | M3 | 37 | 12151 | FASE II | 37 | 12500 | 462500
12.6 | SUMINISTRO E INSTALACION DE EQUIPOS DE BOMBEO |  |  | 0 | 0 |  | SUMINISTRO E INSTALACION DE EQUIPOS DE BOMBEO | 0 | 0 | 0 | 0 | 0 | 0 | 0
12.6.1 | SUMINISTRO E INSTALACIÓN EQUIPO DE BOMBEO AGUA POTABLE 3 BOMBAS. 4.0HP C/U INCLUYE VALVULAS, ADITAMENTOS, TUBERIAS. | UN | 0 | 34968236 | 0 |  | NO ESTA |  |  |  | 0 | 0 | 34968236 | 0
12.6.2 | SUMINISTRO E INSTALACIÓN DE EQUIPO PROTECCIÓN CONTRA INCENDIO Ref. AURORA PUMP DE 2 HP, 3500 RPM o similar completo conformado por bomba, motor, tablero de control y accesorios. | UN | 0 | 95772561 | 0 |  | NO ESTA |  |  |  | 0 | 0 | 95772561 | 0
12.6.3 | SUMINISTRO E INSTALACIÓN DE EQUIPO EYECTOR 2 BOMBAS 3HP C/U | UN | 0 | 14095722 | 0 |  | SUMINISTRO E INSTALACIÓN DE EQUIPO EYECTOR 2 BOMBAS 3HP C/U | UN | 1 | 13701712 | FASE II | 1 | 14095722 | 14095722
13 | RED DE PROTECCION CONTRA INCENDIO | [5 empty] | RED DE PROTECCION CONTRA INCENDIO | 0 | 0 | 0 | 0 | 0 | 0 | 0
13.1 | SUMINISTRO E INSTALACIÓN RED DE ACERO NEGRO SCH 40 | [5 empty] | SUMINISTRO E INSTALACIÓN RED DE ACERO NEGRO SCH 40 | 0 | 0 | 0 | 0 | 0 | 0 | 0
13.1.1 | SUMINISTRO E INSTALACIÓN TUBERIA ACERO 1" SCH 40 INCLUYE. SOPORTES Y ADITAMENTOS | ML | 694 | 24331 | 16885714 | 47514 | SUMINISTRO E INSTALACIÓN TUBERIA ACERO 1" SCH 40 INCLUYE. SOPORTES Y ADITAMENTOS | ML | 257 | 23651 | FASE II | 951 | 24331 | 23138781
13.1.2 | SUMINISTRO E INSTALACIÓN TUBERIA ACERO 2" SCH 40 INCLUYE. SOPORTES Y ADITAMENTOS | ML | 350 | 52113 | 18239550 | 101766 | SUMINISTRO E INSTALACIÓN TUBERIA ACERO 2" SCH 40 INCLUYE. SOPORTES Y ADITAMENTOS | ML | 129 | 50656 | FASE II | 479 | 52113 | 24962127
13.1.3 | SUMINISTRO E INSTALACIÓN TUBERIA ACERO 3" SCH 40 INCLUYE. SOPORTES Y ADITAMENTOS | ML | 301 | 97096 | 29225896 | 189609 | SUMINISTRO E INSTALACIÓN TUBERIA ACERO 3" SCH 40 INCLUYE. SOPORTES Y ADITAMENTOS | ML | 112 | 94382 | FASE II | 413 | 97096 | 40100648
13.1.4 | SUMINISTRO E INSTALACIÓN TUBERIA ACERO 4" SCH 40 INCLUYE. SOPORTES Y ADITAMENTOS | ML | 44 | 137013 | 6028572 | 267559 | SUMINISTRO E INSTALACIÓN TUBERIA ACERO 4" SCH 40 INCLUYE. SOPORTES Y ADITAMENTOS | ML | 16 | 133184 | FASE II | 60 | 137013 | 8220780
13.1.5 | SUMINISTRO E INSTALACIÓN ACCESORIOS ACERO NEGRO 1" | UN | 256 | 8196 | 2098176 | 16005 | SUMINISTRO E INSTALACIÓN ACCESORIOS ACERO NEGRO 1" | UN | 95 | 7968 | FASE II | 351 | 8196 | 2876796
13.1.6 | SUMINISTRO E INSTALACIÓN ACCESORIOS ACERO NEGRO 2" | UN | 95 | 17833 | 1694135 | 34824 | SUMINISTRO E INSTALACIÓN ACCESORIOS ACERO NEGRO 2" | UN | 35 | 17334 | FASE II | 130 | 17833 | 2318290
13.1.7 | SUMINISTRO E INSTALACIÓN ACCESORIOS ACERO NEGRO 3" | UN | 128 | 27612 | 3534336 | 53921 | SUMINISTRO E INSTALACIÓN ACCESORIOS ACERO NEGRO 3" | UN | 48 | 26840 | FASE II | 176 | 27612 | 4859712
13.1.8 | SUMINISTRO E INSTALACIÓN ACCESORIOS ACERO NEGRO 4" | UN | 19 | 43148 | 819812 | 84259 | SUMINISTRO E INSTALACIÓN ACCESORIOS ACERO NEGRO 4" | UN | 7 | 41942 | FASE II | 26 | 43148 | 1121848
13.1.9 | SUMINISTRO E INSTALACIÓN ACOPLES HIERRO FUNDIDO DIAMETRO 2" | UN | 55 | 8320 | 457600 | 16247 | SUMINISTRO E INSTALACIÓN ACOPLES HIERRO FUNDIDO DIAMETRO 2" | UN | 21 | 8087 | FASE II | 76 | 8320 | 632320
13.1.10 | SUMINISTRO E INSTALACIÓN ACOPLES HIERRO FUNDIDO DIAMETRO 3" | UN | 58 | 11043 | 640494 | 21565 | SUMINISTRO E INSTALACIÓN ACOPLES HIERRO FUNDIDO DIAMETRO 3" | UN | 22 | 10734 | FASE II | 80 | 11043 | 883440
13.1.11 | SUMINISTRO E INSTALACIÓN ACOPLES HIERRO FUNDIDO DIAMETRO 4" | UN | 9 | 13663 | 122967 | 26681 | SUMINISTRO E INSTALACIÓN ACOPLES HIERRO FUNDIDO DIAMETRO 4" | UN | 3 | 13280 | FASE II | 12 | 13663 | 163956
13.1.12 | SUMINISTRO Y APLICACIÓN PINTURA RED DE INCENDIO DIAMETRO DE 1" A 2" | ML | 602 | 5888 | 3544576 |  | SUMINISTRO Y APLICACIÓN PINTURA RED DE INCENDIO DIAMETRO DE 1" A 2" | ML | 222 | 5722 | FASE II | 824 | 5888 | 4851712
13.1.13 | SUMINISTRO Y APLICACIÓN PINTURA RED DE INCENDIO DIAMETRO DE 2 1/2" A 4" | ML | 107 | 10014 | 1071498 |  | SUMINISTRO Y APLICACIÓN PINTURA RED DE INCENDIO DIAMETRO DE 2 1/2" A 4" | ML | 40 | 9735 | FASE II | 147 | 10014 | 1472058
13.2 | SUMINISTRO E INSTALACION ELEMENTOS RED CONTRA INCENDIO | [5 empty] | SUMINISTRO E INSTALACION ELEMENTOS RED CONTRA INCENDIO | 0 | 0 | 0 | 0 | 0 | 0 | 0
13.2.1 | SUMINISTRO E INSTALACIÓN ROCIADOR PENDENT K:5.6 | UN | 276 | 59366 | 16385016 |  | SUMINISTRO E INSTALACIÓN ROCIADOR PENDENT K:5.6 | UN | 102 | 57707 | FASE II | 378 | 59366 | 22440348
13.2.2 | SUMINISTRO E INSTALACIÓN ROCIADOR MONTANTE K:5.6 | UN | 38 | 38899 | 1478162 |  | SUMINISTRO E INSTALACIÓN ROCIADOR MONTANTE K:5.6 | UN | 14 | 37813 | FASE II | 52 | 38899 | 2022748
13.2.3 | SUMINISTRO E INSTALACIÓN ROCIADOR PENDENT K:11.2 | UN | 27 | 128366 | 3465882 |  | SUMINISTRO E INSTALACIÓN ROCIADOR PENDENT K:11.2 | UN | 10 | 124777 | FASE II | 37 | 128366 | 4749542
13.2.4 | SUMINISTRO E INSTALACIÓN PUNTO HIDRÁULICO PARA ROCIADOR | UN | 341 | 46856 | 15977896 |  | SUMINISTRO E INSTALACIÓN PUNTO HIDRÁULICO PARA ROCIADOR | UN | 126 | 45545 | FASE II | 467 | 46856 | 21881752
13.2.5 | SUMINISTRO E INSTALACIÓN ESTACIÓN DE CONTROL, PRUEBA Y DRENAJE 3" | UN | 2 | 4184551 | 8369102 |  | SUMINISTRO E INSTALACIÓN ESTACIÓN DE CONTROL, PRUEBA Y DRENAJE 3" | UN | 3 | 4067582 | FASE II | 5 | 4184551 | 20922755
13.2.6 | SUMINISTRO E INSTALACIÓN VÁLVULA TOMA Y DESC. AIRE 1" INCENDIO | UN | 7 | 80107 | 560749 |  | SUMINISTRO E INSTALACIÓN VÁLVULA TOMA Y DESC. AIRE 1" INCENDIO | UN | 3 | 77869 | FASE II | 10 | 80107 | 801070
13.2.7 | SUMINISTRO E INSTALACIÓN SIAMESA DE INYECCIÓN | UN | 1 | 1486386 | 1486386 |  | SUMINISTRO E INSTALACIÓN SIAMESA DE INYECCIÓN | UN | 1 | 1444838 | FASE II | 2 | 1486386 | 2972772
13.2.8 | SUMINISTRO E INSTALACIÓN CABEZAL DE PRUEBAS | UN | 0 | 5375637 | 0 |  | SUMINISTRO E INSTALACIÓN CABEZAL DE PRUEBAS | UN | 1 | 5225374 | FASE II | 1 | 5375637 | 5375637
13.2.9 | SUMINISTRO E INSTALACIÓN CHEQUE RANURADO 4" | UN | 0 | 429459 | 0 |  | SUMINISTRO E INSTALACIÓN CHEQUE RANURADO 4" | UN | 1 | 417454 | FASE II | 1 | 429459 | 429459
13.2.10 | SUMINISTRO E INSTALACIÓN VÁLVULA OS&Y 4" | UN | 0 | 1544969 | 0 |  | SUMINISTRO E INSTALACIÓN VÁLVULA OS&Y 4" | UN | 1 | 1501782 | FASE II | 1 | 1544969 | 1544969
13.2.11 | SUMINISTRO E INSTALACIÓN SOPORTE LONGITUDINAL 4 VÍAS 3" | UN | 15 | 139754 | 2096310 |  | SUMINISTRO E INSTALACIÓN SOPORTE LONGITUDINAL 4 VÍAS 3" | UN | 5 | 135847 | FASE II | 20 | 139754 | 2795080
13.2.12 | SUMINISTRO E INSTALACIÓN SOPORTE LONGITUDINAL 4 VÍAS 4" | UN | 2 | 281071 | 562142 |  | SUMINISTRO E INSTALACIÓN SOPORTE LONGITUDINAL 4 VÍAS 4" | UN | 1 | 273215 | FASE II | 3 | 281071 | 843213
13.2.13 | SUMINISTRO E INSTALACIÓN SOPORTE LATERAL 2 VÍAS 2" | UN | 32 | 120195 | 3846240 |  | SUMINISTRO E INSTALACIÓN SOPORTE LATERAL 2 VÍAS 2" | UN | 12 | 116835 | FASE II | 44 | 120195 | 5288580
13.2.14 | SUMINISTRO E INSTALACIÓN SOPORTE LATERAL 2 VÍAS 3" | UN | 27 | 126619 | 3418713 |  | SUMINISTRO E INSTALACIÓN SOPORTE LATERAL 2 VÍAS 3" | UN | 10 | 123079 | FASE II | 37 | 126619 | 4684903
13.2.15 | SUMINISTRO E INSTALACIÓN GABINETE TIPO II | UN | 6 | 1605959 | 9635754 |  | SUMINISTRO E INSTALACIÓN GABINETE TIPO II | UN | 2 | 1561068 | FASE II | 8 | 1605959 | 12847672
14 | SALIDAS DE ALUMBRADO Y TOMACORRIENTES ELÉCTRICOS | [5 empty] | SALIDAS DE ALUMBRADO Y TOMACORRIENTES ELÉCTRICOS | 0 | 0 | 0 | 0 | 0 | 0 | 0
14.1 | SUMINISTRO E INSTALACIÓN SALIDAS DE ALUMBRADO EN TUBERIA PVC INCRUSTRADA (NO SE INCLUYE LAS LUMINARIAS) | [5 empty] | SUMINISTRO E INSTALACIÓN SALIDAS DE ALUMBRADO EN TUBERIA PVC INCRUSTRADA (NO SE INCLUYE LAS LUMINARIAS) | 0 | 0 | 0 | 0 | 0 | 0 | 0
14.1.1 | SUMINISTRO E INSTALACIÓN SALIDA PARA LAMPARA LED DE 1x28 W | UN | 153 | 83078 | 12710934 |  | SUMINISTRO E INSTALACIÓN SALIDA PARA LAMPARA LED DE 1x28 W | UN | 57 | 80757 | FASE II | 210 | 83078 | 17446380
14.1.2 | SUMINISTRO E INSTALACIÓN SALIDA PARA LAMPARA LED DE 2x54 W | UN | 82 | 75156 | 6162792 |  | SUMINISTRO E INSTALACIÓN SALIDA PARA LAMPARA LED DE 2x54 W | UN | 30 | 73056 | FASE II | 112 | 75156 | 8417472
14.1.3 | SUMINISTRO E INSTALACIÓN SALIDA PARA BALA DE LED 35W 120V | UN | 121 | 70467 | 8526507 |  | SUMINISTRO E INSTALACIÓN SALIDA PARA BALA DE LED 35W 120V | UN | 45 | 68497 | FASE II | 166 | 70467 | 11697522
14.1.4 | SUMINISTRO E INSTALACIÓN SALIDA PARA BALA RECESADA LED 10W 120V | UN | 50 | 70467 | 3523350 |  | SUMINISTRO E INSTALACIÓN SALIDA PARA BALA RECESADA LED 10W 120V | UN | 19 | 68497 | FASE II | 69 | 70467 | 4862223
14.1.5 | SUMINISTRO E INSTALACIÓN SALIDA PARA LUMINARIA LED 2x26W 120V | UN | 184 | 70467 | 12965928 |  | SUMINISTRO E INSTALACIÓN SALIDA PARA LUMINARIA LED 2x26W 120V | UN | 68 | 68497 | FASE II | 252 | 70467 | 17757684
14.1.6 | SUMINISTRO E INSTALACIÓN SALIDA PARA REFLECTOR DE LUZ DIRECTA | UN | 6 | 68243 | 409458 |  | SUMINISTRO E INSTALACIÓN SALIDA PARA REFLECTOR DE LUZ DIRECTA | UN | 2 | 66337 | FASE II | 8 | 68243 | 545944
14.1.7 | SUMINISTRO E INSTALACIÓN SALIDA PARA APLIQUE DE ESCALERA 1000W 120V | UN | 6 | 74815 | 448890 |  | SUMINISTRO E INSTALACIÓN SALIDA PARA APLIQUE DE ESCALERA 1000W 120V | UN | 2 | 72723 | FASE II | 8 | 74815 | 598520
14.1.8 | SUMINISTRO E INSTALACIÓN SALIDA PARA BALAS LED DE PISO 3W 120V | UN | 67 | 74815 | 5012605 |  | SUMINISTRO E INSTALACIÓN SALIDA PARA BALAS LED DE PISO 3W 120V | UN | 25 | 72723 | FASE II | 92 | 74815 | 6882980
14.1.9 | SUMINISTRO E INSTALACIÓN SALIDA PARA BALAS DE PISO 50W 120V | UN | 10 | 74815 | 748150 |  | SUMINISTRO E INSTALACIÓN SALIDA PARA BALAS DE PISO 50W 120V | UN | 4 | 72723 | FASE II | 14 | 74815 | 1047410
14.1.10 | SUMINISTRO E INSTALACIÓN SALIDA PARA INTERRUPTOR SENCILLO COLOR BLANCO | UN | 42 | 80011 | 3360462 |  | SUMINISTRO E INSTALACIÓN SALIDA PARA INTERRUPTOR SENCILLO COLOR BLANCO | UN | 16 | 77775 | FASE II | 58 | 80011 | 4640638
14.1.11 | SUMINISTRO E INSTALACIÓN SALIDA PARA INTERRUPTOR DOBLE COLOR BLANCO | UN | 18 | 86756 | 1561608 |  | SUMINISTRO E INSTALACIÓN SALIDA PARA INTERRUPTOR DOBLE COLOR BLANCO | UN | 6 | 84330 | FASE II | 24 | 86756 | 2082144
14.1.12 | SUMINISTRO E INSTALACIÓN SALIDA PARA INTERRUPTOR SENCILLO CONMUTABLE COLOR BLANCO | UN | 6 | 88571 | 531426 |  | SUMINISTRO E INSTALACIÓN SALIDA PARA INTERRUPTOR SENCILLO CONMUTABLE COLOR BLANCO | UN | 2 | 86096 | FASE II | 8 | 88571 | 708568
14.1.13 | SUMINISTRO E INSTALACIÓN SALIDA PARA INTERRUPTOR DOBLE CONMUTABLE COLOR BLANCO | UN | 4 | 96779 | 387116 |  | SUMINISTRO E INSTALACIÓN SALIDA PARA INTERRUPTOR DOBLE CONMUTABLE COLOR BLANCO | UN | 2 | 94074 | FASE II | 6 | 96779 | 580674
14.1.14 | SUMINISTRO E INSTALACIÓN SALIDA PARA INTERRUPTOR DE SENSOR DE PRESENCIA | UN | 12 | 90828 | 1089936 |  | SUMINISTRO E INSTALACIÓN SALIDA PARA INTERRUPTOR DE SENSOR DE PRESENCIA | UN | 5 | 88289 | FASE II | 17 | 90828 | 1544076
14.1.15 | SUMINISTRO E INSTALACIÓN SALIDA PARA SENSOR DE MOVIEMIENTO DE TECHO | UN | 4 | 102414 | 409656 |  | SUMINISTRO E INSTALACIÓN SALIDA PARA SENSOR DE MOVIEMIENTO DE TECHO | UN | 1 | 99551 | FASE II | 5 | 102414 | 512070
14.1.16 | SUMINISTRO E INSTALACIÓN SALIDAS PARCIALES DE CIRCUITO PARA SALIDAS DE ALUMBRADO Y TOMACORIRIENTE DE USO NORMAL EN CABLE #12 AWG THHN/THWN, DESDE EL TABLERO DE AUTOMATICOS POR EL DUCTO PORTACABLES HASTA LOS PRIMEROS PUNTOS DE DERIVACIÓN. | ML | 474 | 1705 | 808170 |  | SUMINISTRO E INSTALACIÓN SALIDAS PARCIALES DE CIRCUITO PARA SALIDAS DE ALUMBRADO Y TOMACORIRIENTE DE USO NORMAL EN CABLE #12 AWG THHN/THWN, DESDE EL TABLERO DE AUTOMATICOS POR EL DUCTO PORTACABLES HASTA LOS PRIMEROS PUNTOS DE DERIVACIÓN. | ML | 176 | 1657 | FASE II | 650 | 1705 | 1108250
14.2 | SUMINISTRO E INSTALACIÓN SALIDAS PARA TOMACORRIENTES USO NORMAL EN TUBERIA PVC INCRUSTRADA | [5 empty] | SUMINISTRO E INSTALACIÓN SALIDAS PARA TOMACORRIENTES USO NORMAL EN TUBERIA PVC INCRUSTRADA | 0 | 0 | 0 | 0 | 0 | 0 | 0
14.2.1 | SUMINISTRO E INSTALACIÓN SALIDA PARA TOMACORRIENTE DOBLE MONOFÁSICO CON POLO A TIERRA | UN | 264 | 82527 | 21787128 |  | SUMINISTRO E INSTALACIÓN SALIDA PARA TOMACORRIENTE DOBLE MONOFÁSICO CON POLO A TIERRA | UN | 97 | 80221 | FASE II | 361 | 82527 | 29792247
14.2.2 | SUMINISTRO E INSTALACIÓN SALIDA PARA TOMACORRIENTE DOBLE TIPO GFCI COLOR BLANCO MONOFÁSICODE MURO CON POLO A TIERRA | UN | 5 | 111563 | 557815 |  | SUMINISTRO E INSTALACIÓN SALIDA PARA TOMACORRIENTE DOBLE TIPO GFCI COLOR BLANCO MONOFÁSICODE MURO CON POLO A TIERRA | UN | 2 | 108445 | FASE II | 7 | 111563 | 780941
14.2.3 | SUMINISTRO E INSTALACIÓN SALIDA PARA SECADOR 20A-120V a 1.2 METROS DE ALTURA | UN | 18 | 83516 | 1503288 |  | SUMINISTRO E INSTALACIÓN SALIDA PARA SECADOR 20A-120V a 1.2 METROS DE ALTURA | UN | 7 | 81181 | FASE II | 25 | 83516 | 2087900
14.2.4 | SUMINISTRO E INSTALACIÓN SALIDA PARA TOMA TRIFÁSICA 208v 3FASES EN CAFETERIA | UN | 3 | 101196 | 303588 |  | SUMINISTRO E INSTALACIÓN SALIDA PARA TOMA TRIFÁSICA 208v 3FASES EN CAFETERIA | UN | 1 | 98368 | FASE II | 4 | 101196 | 404784
14.2.5 | SUMINISTRO E INSTALACIÓN SALIDAS PARCIALES DE CIRCUITO PARA TOMACORIRIENTE DE USO NORMAL EN CABLE #12 AWG THHN/THWN, DESDE EL TABLERO DE AUTOMATICOS POR EL DUCTO PORTACABLES HASTA LOS PRIMEROS PUNTOS DE DERIVACIÓN. | ML | 985 | 1705 | 1679425 |  | SUMINISTRO E INSTALACIÓN SALIDAS PARCIALES DE CIRCUITO PARA TOMACORIRIENTE DE USO NORMAL EN CABLE #12 AWG THHN/THWN, DESDE EL TABLERO DE AUTOMATICOS POR EL DUCTO PORTACABLES HASTA LOS PRIMEROS PUNTOS DE DERIVACIÓN. | ML | 365 | 1657 | FASE II | 1350 | 1705 | 2301750
14.3 | SUMINISTRO E INSTALACIÓN SALIDAS PARA TOMACORRIENTES USO REGULADO EN TUBERIA PVC INCRUSTRADA | [5 empty] | SUMINISTRO E INSTALACIÓN SALIDAS PARA TOMACORRIENTES USO REGULADO EN TUBERIA PVC INCRUSTRADA | 0 | 0 | 0 | 0 | 0 | 0 | 0
14.3.1 | SUMINISTRO E INSTALACIÓN SALIDA PARA TOMACORRIENTE DOBLE DE COLOR NARAJA, PARA INSTALAR EN MURO | UN | 39 | 122076 | 4760964 |  | SUMINISTRO E INSTALACIÓN SALIDA PARA TOMACORRIENTE DOBLE DE COLOR NARAJA, PARA INSTALAR EN MURO | UN | 15 | 118664 | FASE II | 54 | 122076 | 6592104
14.3.2 | SUMINISTRO E INSTALACIÓN SALIDA PARA TOMACORRIENTE DOBLE DE COLOR NARAJA, PARA INSTALAR EN CANALETA PERIMETRAL | UN | 80 | 112524 | 9001920 |  | SUMINISTRO E INSTALACIÓN SALIDA PARA TOMACORRIENTE DOBLE DE COLOR NARAJA, PARA INSTALAR EN CANALETA PERIMETRAL | UN | 29 | 109378 | FASE II | 109 | 112524 | 12265116
14.3.3 | SUMINISTRO E INSTALACIÓN INTERCONEXIÓN ENTRE EL DUCTO PORTACABLES Y LA CANALETA PERIMETRAL EN ø 1 1/2" CON 4#12 AWG THHN/THWN | ML | 36 | 11430 | 411480 |  | SUMINISTRO E INSTALACIÓN INTERCONEXIÓN ENTRE EL DUCTO PORTACABLES Y LA CANALETA PERIMETRAL EN ø 1 1/2" CON 4#12 AWG THHN/THWN | ML | 14 | 11111 | FASE II | 50 | 11430 | 571500
14.3.4 | SUMINISTRO E INSTALACIÓN SALIDAS PARCIALES DE CIRCUITO PARA TOMACORIRIENTE DE USO REGULADO EN CABLE #12 AWG THHN/THWN, DESDE EL TABLERO DE AUTOMATICOS POR EL DUCTO PORTACABLES HASTA LOS PRIMEROS PUNTOS DE DERIVACIÓN. | ML | 1496 | 1705 | 2550680 |  | SUMINISTRO E INSTALACIÓN SALIDAS PARCIALES DE CIRCUITO PARA TOMACORIRIENTE DE USO REGULADO EN CABLE #12 AWG THHN/THWN, DESDE EL TABLERO DE AUTOMATICOS POR EL DUCTO PORTACABLES HASTA LOS PRIMEROS PUNTOS DE DERIVACIÓN. | ML | 554 | 1657 | FASE II | 2050 | 1705 | 3495250
15 | DUCTOS, ACOMETIDAS, TABLEROS, PUESTA A TIERRA, PARARRAYOS Y PLANTA ELÉCTRICA | [5 empty] | DUCTOS, ACOMETIDAS, TABLEROS, PUESTA A TIERRA, PARARRAYOS Y PLANTA ELÉCTRICA | 0 | 0 | 0 | 0 | 0 | 0 | 0
15.1 | SUMINISTRO E INSTALACIÓN DE DUCTOS PORTACABLES | [5 empty] | SUMINISTRO E INSTALACIÓN DE DUCTOS PORTACABLES | 0 | 0 | 0 | 0 | 0 | 0 | 0
15.1.1 | SUMINISTRO E INSTALACIÓN DUCTO PORTACABLES CERRADO PREVISTO PARA LA ALIMENTACIÓN DE CIRCUITOS ELÉCTRICOS DE ALUMBRADO, TOMACORRIENTES NORMALES Y REGULADOS CON DIVISIÓN PARA DATOS EN LÁMINA COLD ROLLED CAL. 18 DE SECCIÓN 30x10 cm CON TAPA CLIP T ACABADO ELECTROSTÁTICO GRIS NOPAL TEXTURIZADO | ML | 194 | 105294 | 20427036 |  | NO ESTA |  |  |  | 0 | 194 | 105294 | 20427036
15.1.2 | SUMINISTRO E INSTALACIÓN TÉE PARA DUCTO PORTACABLES TROQUELADO DE 30x10 cm | UN | 8 | 135206 | 1081648 |  | SUMINISTRO E INSTALACIÓN TÉE PARA DUCTO PORTACABLES TROQUELADO DE 30x10 cm | UN | 3 | 131426 | FASE II | 11 | 135206 | 1487266
15.1.3 | SUMINISTRO E INSTALACIÓN SOPORTES DE FIJACIÓN TIPO PELDAÑO DESCOLGADO PARA DUCTOS PORTACABLES TROQUELADO | UN | 91 | 29987 | 2728817 |  | SUMINISTRO E INSTALACIÓN SOPORTES DE FIJACIÓN TIPO PELDAÑO DESCOLGADO PARA DUCTOS PORTACABLES TROQUELADO | UN | 34 | 29149 | FASE II | 125 | 29987 | 3748375
15.1.4 | SUMINISTRO E INSTALACIÓN DUCTO PORTACABLES CERRADO PREVISTO PARA LA ALIMENTACIÓN DE TABLEROS ELÉCTRICOS POR MEDIO DE ACOMETIDAS, CON DIVISIÓN PARA DATOS EN LÁMINA COLD ROLLED CAL. 18 DE SECCIÓN 100x30 cm CON TAPA CLIP T ACABADO ELECTROSTÁTICO GRIS NOPAL TEXTURIZADO | ML | 67 | 196007 | 13132469 |  | NO ESTA | NO ESTA | NO ESTA | NO ESTA | FASE I | #VALUE! | 196007 | #VALUE!
15.1.5 | SUMINISTRO E INSTALACIÓN TÉE PARA DUCTO PORTACABLES TROQUELADO DE 100x30 cm | UN | 2 | 162245 | 324490 |  | SUMINISTRO E INSTALACIÓN TÉE PARA DUCTO PORTACABLES TROQUELADO DE 100x30 cm | UN | 1 | 157710 | FASE II | 3 | 162245 | 486735
15.1.6 | SUMINISTRO E INSTALACIÓN SOPORTES DE FIJACIÓN TIPO PELDAÑO DESCOLGADO PARA DUCTO PORTACABLES TROQUELADO | UN | 34 | 29987 | 1019558 |  | SUMINISTRO E INSTALACIÓN SOPORTES DE FIJACIÓN TIPO PELDAÑO DESCOLGADO PARA DUCTO PORTACABLES TROQUELADO | UN | 12 | 29149 | FASE II | 46 | 29987 | 1379402
15.2 | CANALETA PERIMETRAL MULTITOMA | [5 empty] | CANALETA PERIMETRAL MULTITOMA | 0 | 0 | 0 | 0 | 0 | 0 | 0
15.2.1 | SUMINISTRO E INSTALACIÓN CANALETA MULTITOMA DE DOS COMPARTIMIENTOS EN LÁMINA COLD ROLLED CAL. 18 DE SECCIÓN 10x4 cm CON TAPA CLIP Y ACABADO ELECTROESTÁTICO GRIS NOPAL TEXTURIZADO | ML | 182 | 29842 | 5431244 |  | SUMINISTRO E INSTALACIÓN CANALETA MULTITOMA DE DOS COMPARTIMIENTOS EN LÁMINA COLD ROLLED CAL. 18 DE SECCIÓN 10x4 cm CON TAPA CLIP Y ACABADO ELECTROESTÁTICO GRIS NOPAL TEXTURIZADO | ML | 68 | 29007 | FASE II | 250 | 29842 | 7460500
15.2.2 | SUMINISTRO E INSTALACIÓN PLACA TOMA TROQUELADA PARA CANALETA 10x4 cm, CON PERFORACIONES PARA UNA (1) TOMA DOBLE COLOR BLANCO, UNA (1) TOMA DOBLE COLOR NARANJA Y UNA (1) TOMA RJ-45 | UN | 80 | 23284 | 1862720 |  | SUMINISTRO E INSTALACIÓN PLACA TOMA TROQUELADA PARA CANALETA 10x4 cm, CON PERFORACIONES PARA UNA (1) TOMA DOBLE COLOR BLANCO, UNA (1) TOMA DOBLE COLOR NARANJA Y UNA (1) TOMA RJ-45 | UN | 29 | 22632 | FASE II | 109 | 23284 | 2537956
15.3 | SUMINISTRO E INSTALACIÓN COMETIDA RED MEDIA TENSIÓN (SEGÚN NORMAS CODENSA SA ESP) | [5 empty] | SUMINISTRO E INSTALACIÓN COMETIDA RED MEDIA TENSIÓN (SEGÚN NORMAS CODENSA SA ESP) | 0 | 0 | 0 | 0 | 0 | 0 | 0
15.3.1 | SUMINISTRO E INSTALACIÓN TRANSFORMADOR DE DISTRIBUCIÓN DE 500 Kva, NIVEL DE TENSIÓN PRIMARIO 13.200 VOLTIOS, NIVEL DE TENSIÓN SECUNDARIO 208/120 VOLTIOS. INCLUYE: RIEL DE SOPORTE PARA TRANSFORMADOR (PATIN), RUEDAS PARA RIEL CON FRENO MECANICO | UN | 0 | 71697829 | 0 |  | SUMINISTRO E INSTALACIÓN TRANSFORMADOR DE DISTRIBUCIÓN DE 500 Kva, NIVEL DE TENSIÓN PRIMARIO 13.200 VOLTIOS, NIVEL DE TENSIÓN SECUNDARIO 208/120 VOLTIOS. INCLUYE: RIEL DE SOPORTE PARA TRANSFORMADOR (PATIN), RUEDAS PARA RIEL CON FRENO MECANICO | UN | 1 | 69693692 | FASE II | 1 | 71697829 | 71697829
15.3.2 | SUMINISTRO E INSTALACIÓN PUERTA CORTAFUEGO PINTURA ELECTROESTÁTICA Y SEÑALES DE RIESGO ELÉCTRICO. INCLUYE ACCESORIOS PARA ENCLAVAMIENTO | UN | 0 | 5308517 | 0 |  | SUMINISTRO E INSTALACIÓN PUERTA CORTAFUEGO PINTURA ELECTROESTÁTICA Y SEÑALES DE RIESGO ELÉCTRICO. INCLUYE ACCESORIOS PARA ENCLAVAMIENTO | UN | 1 | 5160130 | FASE II | 1 | 5308517 | 5308517
15.3.3 | SUMINISTRO E INSTALACIÓN BARRERA DE PROTECCIÓN PARA EVITAR CONTACTO DIRECTO CON TRANSFORMADOR. INCLUYE INDUMENTARIA PARA ASEGURAR LA BARRERA A LA DISTANCIA ADECUADA DEL TRANSFORMADOR | UN | 0 | 197566 | 0 |  | SUMINISTRO E INSTALACIÓN BARRERA DE PROTECCIÓN PARA EVITAR CONTACTO DIRECTO CON TRANSFORMADOR. INCLUYE INDUMENTARIA PARA ASEGURAR LA BARRERA A LA DISTANCIA ADECUADA DEL TRANSFORMADOR | UN | 1 | 192043 | FASE II | 1 | 197566 | 197566
15.3.4 | SUMINISTRO E INSTALACIÓN ENCLAVAMIENTO EN MURO PARA SOPORTE DE ACOMETIDA DE MEDIA TENSIÓN EN ENTRADA DE TRANSFORMADOR | UN | 0 | 161010 | 0 |  | NO ESTA |  |  |  | 0 | 0 | 161010 | 0
15.3.5 | SUMINISTRO E INSTALACIÓN PASAMUROS DE MEDIA TENSIÓN, PASA MUROS EN PVC INCLUYE OBRAS NECESARIAS PARA LA INSTALACIÓN DE LAS MISMAS (JUEGO) | UN | 0 | 324542 | 0 |  | SUMINISTRO E INSTALACIÓN PASAMUROS DE MEDIA TENSIÓN, PASA MUROS EN PVC INCLUYE OBRAS NECESARIAS PARA LA INSTALACIÓN DE LAS MISMAS (JUEGO) | UN | 1 | 315470 | FASE II | 1 | 324542 | 324542
15.3.6 | SUMINISTRO E INSTALACIÓN DUCTO DE VENTILACIÓN CON DÁMPER FIRE, INCLUYE REJILLA DAMPER PARA EMERGENCIA | UN | 0 | 395661 | 0 |  | SUMINISTRO E INSTALACIÓN DUCTO DE VENTILACIÓN CON DÁMPER FIRE, INCLUYE REJILLA DAMPER PARA EMERGENCIA | UN | 1 | 384601 | FASE II | 1 | 395661 | 395661
15.3.7 | SUMINISTRO E INSTALACIÓN PUESTA A TIERRA DE TODAS LAS PARTES METALICAS DE EQUIPOS Y ELEMENTOS QUE SE ENCUENTREN DENTRO DEL CUARTO DEL TRANSFORMADOR . INCLUYE: 10m DE CABLE DESNUDO #2/0 PARA PUESTA A TIERRA, SOLDADURA EXOTERMICA 115gr, MOLDE PARA SOLDADURA VARILLA CABLE, MOLDE PARA SOLDADURA CABLE CABLE. | UN | 0 | 289655 | 0 |  | NO ESTA |  |  |  | 0 | 0 | 289655 | 0
15.3.8 | SUMINISTRO E INSTALACIÓN DE DPS (DISPOSITIVO DE PROTECCIÓN CONTRA SOBRETENSIONES) | UN | 1 | 584126 | 584126 |  | SUMINISTRO E INSTALACIÓN DE DPS (DISPOSITIVO DE PROTECCIÓN CONTRA SOBRETENSIONES) | UN | 1 | 567798 | FASE II | 2 | 584126 | 1168252
15.3.9 | SUMINISTRO E INSTALACIÓN CELDA DE PROTECCIÓN TRIPLEX PARA SUBESTACIÓN, INCLUYE 3 JUEGOS DE SECCIONADORES CON SUS RESPECTIVOS FUSIBLES Y TERMINALES PRO MOLDEADOS | UN | 0 | 18747389 | 0 |  | NO ESTA |  |  |  | 0 | 0 | 18747389 | 0
15.3.10 | SUMINISTRO E INSTALACIÓN CAJA DE INSPECCIÓN SENCILLA CON TAPA EN CONCRETO SEGÚN NORMA CS-276 CODENSA S.A. ESP PARA RED DE MEDIA Y BAJA TENSIÓN. | UN | 2 | 1490034 | 2980068 |  | SUMINISTRO E INSTALACIÓN CAJA DE INSPECCIÓN SENCILLA CON TAPA EN CONCRETO SEGÚN NORMA CS-276 CODENSA S.A. ESP PARA RED DE MEDIA Y BAJA TENSIÓN. | UN | 1 | 1448384 | FASE II | 3 | 1490034 | 4470102
15.4 | SUMINISTRO E INSTALACIÓN ALIMENTADORES ELÉCTRICOS PRINCIPALES |  |  | 0 | 0 |  | SUMINISTRO E INSTALACIÓN ALIMENTADORES ELÉCTRICOS PRINCIPALES | 0 | 0 | 0 | 0 | 0 | 0 | 0
15.4.1 | SUMINISTRO E INSTALACIÓN INTERCONEXIÓN ENTRE CAJA CS-276 Y CELDA DE MEDIDA CABLE XLPE 15KV T AWG EN TUBERÍA PVC 6". | ML | 0 | 314854 | 0 |  | SUMINISTRO E INSTALACIÓN INTERCONEXIÓN ENTRE CAJA CS-276 Y CELDA DE MEDIDA CABLE XLPE 15KV T AWG EN TUBERÍA PVC 6". | ML | 20 | 306054 | FASE II | 20 | 314854 | 6297080
15.4.2 | SUMINISTRO E INSTALACIÓN ALIMENTADOR DESDE CELDA DE MEDIDA HASTA EL TABLERO DE DISTRIBUCIÓN Y TRANSFERENCIA TD-GENERAL EN 3(3x500)+3(400)+3/0 T AWG INCLUYENDO TERMINALES DE CONEXIÓN. | ML | 0 | 1162072 | 0 |  | NO ESTA |  |  |  | 0 | 0 | 1162072 | 0
15.4.3 | SUMINISTRO E INSTALACIÓN INTERCONEXION ENTRE BORNES DEL GENERADOR Y CELDA DE TRANSFERENCIA PLANTA RED DE LA BOMBA CONTRA INCENDIO EN 3(3x500)+3(400)+3/0 T AWG EN TUBERÍA PVC 6" | ML | 0 | 1222558 | 0 |  | NO ESTA |  |  |  | 0 | 0 | 1222558 | 0
15.5 | SUMINISTRO E INSTALACIÓN ALIMENTADORES ELÉCTRICOS PRINCIPALES | [5 empty] | SUMINISTRO E INSTALACIÓN ALIMENTADORES ELÉCTRICOS PRINCIPALES | 0 | 0 | 0 | 0 | 0 | 0 | 0
15.5.1 | SUMINISTRO E INSTALACIÓN ALIMENTADOR DESDE TRANSFERENCIA HASTA TABLERO GENERAL DE MAQUINAS EN 3#4/0+1#4/0N+1#2T AWG EN BANDEJA PORTA CABLES | ML | 0 | 190892 | 0 |  | SUMINISTRO E INSTALACIÓN ALIMENTADOR DESDE TRANSFERENCIA HASTA TABLERO GENERAL DE MAQUINAS EN 3#4/0+1#4/0N+1#2T AWG EN BANDEJA PORTA CABLES | ML | 8 | 185558 | FASE II | 8 | 190892 | 1527136
15.5.2 | SUMINISTRO E INSTALACIÓN ALIMENTADOR DESDE EL TABLERO GENERAL MAQUINAS HASTA EL TABLERO DE ASCENSOR EN 3#6+1#6N+1#8T AWG EN TUBERIA PVC ø 1 1/2" INCLUYENDO DE TERMINALES DE CONEXIÓN | ML | 0 | 61314 | 0 |  | SUMINISTRO E INSTALACIÓN ALIMENTADOR DESDE EL TABLERO GENERAL MAQUINAS HASTA EL TABLERO DE ASCENSOR EN 3#6+1#6N+1#8T AWG EN TUBERIA PVC ø 1 1/2" INCLUYENDO DE TERMINALES DE CONEXIÓN | ML | 52 | 59599 | FASE II | 52 | 61314 | 3188328
15.5.3 | SUMINISTRO E INSTALACIÓN ALIMENTADOR DESDE EL TABLERO GENERAL MAQUINAS HASTA EL TABLERO NORMAL BOMBAS EN 3#6+1#6N+1#8T AWG EN TUBERIA PVC 1 ø 1 1/2" INCLUYENDO DE TERMINALES DE CONEXIÓN | ML | 0 | 61314 | 0 |  | SUMINISTRO E INSTALACIÓN ALIMENTADOR DESDE EL TABLERO GENERAL MAQUINAS HASTA EL TABLERO NORMAL BOMBAS EN 3#6+1#6N+1#8T AWG EN TUBERIA PVC 1 ø 1 1/2" INCLUYENDO DE TERMINALES DE CONEXIÓN | ML | 106 | 59599 | FASE II | 106 | 61314 | 6499284
15.5.4 | SUMINISTRO E INSTALACIÓN ALIMENTADOR DESDE TRANSFERENCIA HASTA EL TABLERO GENERAL DE DISTRIBUCIÓN EN 6#4/0+2#4/0N+1#4T EN BANDEJA PORTACABLES | ML | 0 | 358460 | 0 |  | SUMINISTRO E INSTALACIÓN ALIMENTADOR DESDE TRANSFERENCIA HASTA EL TABLERO GENERAL DE DISTRIBUCIÓN EN 6#4/0+2#4/0N+1#4T EN BANDEJA PORTACABLES | ML | 5 | 348439 | FASE II | 5 | 358460 | 1792300
15.5.5 | SUMINISTRO E INSTALACIÓN ALIMENTADOR DESDE EL TABLERO GENERAL DE DISTRIBUCIÓN HASTA EL TNS SOTANO POR CARCAMO CON 3#6+1#6N+1#8T AWG INCLUYE TERMINALES DE CONEXIÓN | ML | 0 | 61314 | 0 |  | SUMINISTRO E INSTALACIÓN ALIMENTADOR DESDE EL TABLERO GENERAL DE DISTRIBUCIÓN HASTA EL TNS SOTANO POR CARCAMO CON 3#6+1#6N+1#8T AWG INCLUYE TERMINALES DE CONEXIÓN | ML | 6 | 59599 | FASE II | 6 | 61314 | 367884
15.5.6 | SUMINISTRO E INSTALACIÓN ALIMENTADOR DESDE EL TABLERO GENERAL DE DISTRIBUCIÓN HASTA EL TNP1 PISO 1 EN 1 ø 2" CON 3#2/0+1#2/0N+1#4T AWG INCLUYE TERMINALES DE CONEXIÓN | ML | 0 | 128769 | 0 |  | SUMINISTRO E INSTALACIÓN ALIMENTADOR DESDE EL TABLERO GENERAL DE DISTRIBUCIÓN HASTA EL TNP1 PISO 1 EN 1 ø 2" CON 3#2/0+1#2/0N+1#4T AWG INCLUYE TERMINALES DE CONEXIÓN | ML | 60 | 125170 | FASE II | 60 | 128769 | 7726140
15.5.7 | SUMINISTRO E INSTALACIÓN ALIMENTADOR DESDE EL TABLERO GENERAL DE DISTRIBUCIÓN HASTA EL TNP2 PISO 2 EN 1 ø 3" CON 3#4/0+1#2/0N+1#4T AWG INCLUYE TERMINALES DE CONEXIÓN | ML | 0 | 190576 | 0 |  | SUMINISTRO E INSTALACIÓN ALIMENTADOR DESDE EL TABLERO GENERAL DE DISTRIBUCIÓN HASTA EL TNP2 PISO 2 EN 1 ø 3" CON 3#4/0+1#2/0N+1#4T AWG INCLUYE TERMINALES DE CONEXIÓN | ML | 64 | 185250 | FASE II | 64 | 190576 | 12196864
15.5.8 | SUMINISTRO E INSTALACIÓN ALIMENTADOR DESDE EL TABLERO GENERAL DE DISTRIBUCIÓN HASTA EL TNP3 PISO 3 EN 1 ø 3" CON 3#4/0+1#2/0N+1#4T AWG INCLUYE TERMINALES DE CONEXIÓN | ML | 0 | 190576 | 0 |  | SUMINISTRO E INSTALACIÓN ALIMENTADOR DESDE EL TABLERO GENERAL DE DISTRIBUCIÓN HASTA EL TNP3 PISO 3 EN 1 ø 3" CON 3#4/0+1#2/0N+1#4T AWG INCLUYE TERMINALES DE CONEXIÓN | ML | 68 | 185250 | FASE II | 68 | 190576 | 12959168
15.5.9 | SUMINISTRO E INSTALACIÓN ALIMENTADOR DESDE EL TABLERO GENERAL DE DISTRIBUCIÓN HASTA EL TNP3 PISO 4 EN 1 Ø 3" CON 3#4/0+1#2/0N+1#4T AWG INCLUYE TERMINALES DE CONEXIÓN | ML | 0 | 190576 | 0 |  | SUMINISTRO E INSTALACIÓN ALIMENTADOR DESDE EL TABLERO GENERAL DE DISTRIBUCIÓN HASTA EL TNP3 PISO 4 EN 1 Ø 3" CON 3#4/0+1#2/0N+1#4T AWG INCLUYE TERMINALES DE CONEXIÓN | ML | 72 | 185250 | FASE II | 72 | 190576 | 13721472
15.5.10 | SUMINISTRO E INSTALACIÓNALIMENTADOR DESDE EL TABLERO GENERAL DE DISTRIBUCIÓN HASTA LA UPS1 PISO 1 EN 1 Ø 2" con 3#3/0+1#2/0N+1#2/OT AWG INCLUYENDO TERMINALES DE CONEXIÓN | ML | 0 | 170907 | 0 |  | SUMINISTRO E INSTALACIÓNALIMENTADOR DESDE EL TABLERO GENERAL DE DISTRIBUCIÓN HASTA LA UPS1 PISO 1 EN 1 Ø 2" con 3#3/0+1#2/0N+1#2/OT AWG INCLUYENDO TERMINALES DE CONEXIÓN | ML | 60 | 166131 | FASE II | 60 | 170907 | 10254420
15.5.11 | SUMINISTRO E INSTALACIÓN ALIMENTADOR DESDE UPS1 HASTA EL TABLERO REGULADO 1 PISO 1 EN 1 Ø 2" con 3#2+1#2N+1#8T AWG INCLUYENDO TERMINALES DE CONEXIÓN | ML | 0 | 99722 | 0 |  | SUMINISTRO E INSTALACIÓN ALIMENTADOR DESDE UPS1 HASTA EL TABLERO REGULADO 1 PISO 1 EN 1 Ø 2" con 3#2+1#2N+1#8T AWG INCLUYENDO TERMINALES DE CONEXIÓN | ML | 7 | 96934 | FASE II | 7 | 99722 | 698054
15.5.12 | SUMINISTRO E INSTALACIÓN ALIMENTADOR DESDE EL TABLERO GENERAL DE DISTRIBUCIÓN HASTA LA UPS2 PISO 4 EN 1 Ø 2" con 3#3/0+1#2/0N+1#2/0T AWG INCLUYENDO TERMINALES DE CONEXIÓN | ML | 72 | 170978 | 12310416 |  | NO ESTA |  |  |  | 0 | 72 | 170978 | 12310416
15.5.13 | SUMINISTRO E INSTALACIÓN ALIMENTADOR DESDE UPS1 HASTA EL TABLERO REGULADO 2 PISO 4 EN 1 Ø 2" con 3#2+1#2N+1#8T AWG INCLUYENDO TERMINALES DE CONEXIÓN | ML | 7 | 99722 | 698054 |  | NO ESTA |  |  |  | 0 | 7 | 99722 | 698054
15.5.14 | SUMINISTRO E INSTALACIÓN ALIMENTADOR DESDE TRANSFERENCIA AUTOMATICA HASTA EL TABLERO DE AIRE ACONDICIONADO A EN: 2(3x300)+2(300)+2 T AWG EN TUBERÍA PVC 6" | ML | 76 | 474160 | 36036160 |  | NO ESTA |  |  |  | 0 | 76 | 474160 | 36036160
15.5.15 | SUMINISTRO E INSTALACIÓN ALIMENTADOR DESDE TRANSFERENCIA AUTOMATICA HASTA EL TABLERO DE AIRE ACONDICIONADO B EN: 2(3x300)+2(300)+2 T AWG EN TUBERÍA PVC 6" | ML | 76 | 474160 | 36036160 |  | NO ESTA |  |  |  | 0 | 76 | 474160 | 36036160
15.5.16 | SUMINISTRO E INSTALACIÓN ALIMENTADOR DESDE TRANSFERENCIA HASTA BOMBA CONTRA INCENDIOS EN 1Ø3" CON 3#4/0+1#2/0N+1#4T AWG INCLUYENDO TERMINALES DE CONEXIÓN. | ML | 0 | 162435 | 0 |  | NO ESTA |  |  |  | 0 | 0 | 162435 | 0
15.6 | SUMINISTRO E INSTALACIÓN DE CANALIZACIONES |  |  | 0 | 0 |  | SUMINISTRO E INSTALACIÓN DE CANALIZACIONES | 0 | 0 | 0 | 0 | 0 | 0 | 0
15.6.1 | SUMINISTRO E INSTALACIÓN TUBERÍA PVC Ø 4" (Incluye todos los materiales para su instalación) | ML | 0 | 36352 | 0 |  | SUMINISTRO E INSTALACIÓN TUBERÍA PVC Ø 4" (Incluye todos los materiales para su instalación) | ML | 50 | 35336 | FASE II | 50 | 36352 | 1817600
15.6.2 | SUMINISTRO E INSTALACIÓN TUBERÍA PVC Ø 6" (Incluye todos los materiales para su instalación) | ML | 0 | 65836 | 0 |  | NO ESTA |  |  |  | 0 | 0 | 65836 | 0
15.7 | SUMINISTRO E INSTALACIÓN DE TABLEROS E INTERRUPTORES | [5 empty] | SUMINISTRO E INSTALACIÓN DE TABLEROS E INTERRUPTORES | 0 | 0 | 0 | 0 | 0 | 0 | 0
15.7.1 | SUMINISTRO E INSTALACIÓN TABLERO AUTOMATICO DE 38 CIRCUITOS TIPO PESADO CON PUERTA Y CERRRADURA DE CIERRE, CERRADURA Y ESPACIO TOTALIZADOR INDUSTRIAL (TNP4) | UN | 0 | 850198 | 0 |  | SUMINISTRO E INSTALACIÓN TABLERO AUTOMATICO DE 38 CIRCUITOS TIPO PESADO CON PUERTA Y CERRRADURA DE CIERRE, CERRADURA Y ESPACIO TOTALIZADOR INDUSTRIAL (TNP4) | UN | 1 | 826432 | FASE II | 1 | 850198 | 850198
15.7.2 | SUMINISTRO E INSTALACIÓN TABLERO AUTOMATICO DE 18 CIRCUITOS TIPO PESADO CON PUERTA Y CERRRADURA DE CIERRE, CERRADURA Y ESPACIO TOTALIZADOR INDUSTRIAL CON BARRAJE DE TIERRA AISLADA. | UN | 0 | 682920 | 0 |  | SUMINISTRO E INSTALACIÓN TABLERO AUTOMATICO DE 18 CIRCUITOS TIPO PESADO CON PUERTA Y CERRRADURA DE CIERRE, CERRADURA Y ESPACIO TOTALIZADOR INDUSTRIAL CON BARRAJE DE TIERRA AISLADA. | UN | 1 | 663831 | FASE II | 1 | 682920 | 682920
15.7.3 | SUMINISTRO E INSTALACIÓN TABLERO AUTOMATICO DE 24 CIRCUITOS TIPO PESADO CON PUERTA Y CERRRADURA DE CIERRE, CERRADURA Y ESPACIO TOTALIZADOR INDUSTRIAL CON BARRAJE DE TIERRA AISLADA (TNS, TR1, TR2) | UN | 0 | 686237 | 0 |  | SUMINISTRO E INSTALACIÓN TABLERO AUTOMATICO DE 24 CIRCUITOS TIPO PESADO CON PUERTA Y CERRRADURA DE CIERRE, CERRADURA Y ESPACIO TOTALIZADOR INDUSTRIAL CON BARRAJE DE TIERRA AISLADA (TNS, TR1, TR2) | UN | 3 | 667055 | FASE II | 3 | 686237 | 2058711
15.7.4 | SUMINISTRO E INSTALACIÓN TABLERO AUTOMATICO DE 42 CIRCUITOS TIPO PESADO CON PUERTA Y CERRRADURA DE CIERRE, CERRADURA Y ESPACIO TOTALIZADOR INDUSTRIAL (TNP1, TNP2, TNP3) | UN | 0 | 963294 | 0 |  | SUMINISTRO E INSTALACIÓN TABLERO AUTOMATICO DE 42 CIRCUITOS TIPO PESADO CON PUERTA Y CERRRADURA DE CIERRE, CERRADURA Y ESPACIO TOTALIZADOR INDUSTRIAL (TNP1, TNP2, TNP3) | UN | 3 | 936367 | FASE II | 3 | 963294 | 2889882
15.7.5 | SUMINISTRO E INSTALACIÓN INTERRUPTORES AUTOMÁTICOS ENCHUFABLES 240 V. 10kA 1x20 AMPS. TIPO ENCHUFABLE 10 Ka 240V. | UN | 51 | 20555 | 1048305 |  | SUMINISTRO E INSTALACIÓN INTERRUPTORES AUTOMÁTICOS ENCHUFABLES 240 V. 10kA 1x20 AMPS. TIPO ENCHUFABLE 10 Ka 240V. | UN | 19 | 19981 | FASE II | 70 | 20555 | 1438850
15.7.6 | SUMINISTRO E INSTALACIÓN INTERRUPTORES AUTOMÁTICOS ENCHUFABLES 240 V. 10kA 1x30 AMPS. TIPO ENCHUFABLE 10 Ka 240V. | UN | 36 | 20555 | 739980 |  | SUMINISTRO E INSTALACIÓN INTERRUPTORES AUTOMÁTICOS ENCHUFABLES 240 V. 10kA 1x30 AMPS. TIPO ENCHUFABLE 10 Ka 240V. | UN | 14 | 19981 | FASE II | 50 | 20555 | 1027750
15.7.7 | SUMINISTRO E INSTALACIÓN INTERRUPTORES AUTOMÁTICOS ENCHUFABLES 240 V. 10kA 3x30 AMPS. TIPO ENCHUFABLE 10 Ka 240V. | UN | 4 | 58041 | 232164 |  | SUMINISTRO E INSTALACIÓN INTERRUPTORES AUTOMÁTICOS ENCHUFABLES 240 V. 10kA 3x30 AMPS. TIPO ENCHUFABLE 10 Ka 240V. | UN | 2 | 56418 | FASE II | 6 | 58041 | 348246
15.8 | SUMINISTRO E INSTALACIÓN CONSOLA DE CONTROL REMOTO ALUMBRADO ZONAS COMUNES Y EXTERIOR UBICADA EN RECEPCIÓN |  | 0 | 0 | 0 |  | NO ESTA |  |  |  | 0 | 0 | 0 | 0
15.8.1 | SUMINISTRO E INSTALACIÓN GABINETE DE 30x30x15 cm, CONSTRUIDO EN LÁMINA CALIBRE 18 QUE INCLUYA: SEIS (6) CONMUTADORES DE MULETILLA CONTACTO MANTENIDO 2 POSICIONES, BORNERAS, CANALETAS DE CABLEADO Y TERMINALES DE IDENTIFICACIÓN Y SEIS (6) BOMBILLOS DE NEON QUE INDICAN EL ENCENDIDO DE LOS CONTACTORES (13 ÚTILES) | UN | 0 | 582207 | 0 |  | NO ESTA |  |  |  | 0 | 0 | 582207 | 0
15.9 | SUMINISTRO E INSTALACIÓN TABLEROS DE DISTRIBUCIÓN GENERAL | [5 empty] | SUMINISTRO E INSTALACIÓN TABLEROS DE DISTRIBUCIÓN GENERAL | 0 | 0 | 0 | 0 | 0 | 0 | 0
15.9.1 | SUMINISTRO E INSTALACIÓN GABINETE METÁLICO CONSTRUIDO EN LÁMINA COLD ROLLED CALIBRE 16 TIPO AUTOSOPORTADO, CON TRATAMIENTO SUPERFICIAL PARA PROTEGERLO DE LA OXIDACIÓN Y FOSFATADO), CON ACABADO FINAL PINTURA EN POLVO ELECTROSTÁTICA EN RAAL 7030. DIMENSIONES: ANCHO = 1.00 M. ALTO = 2.00 M Y PROF. = 0.40 M. ESPACIO PARA ALOJAR UNA TRANSFERENCIA SUMINISTRADA POR EL PROPIETARIO VER ESPECIFICACIÓN PARA ESTE ÍTEM,. | UN | 0 | 15777849 | 0 |  | NO ESTA |  |  |  | 0 | 0 | 15777849 | 0
15.9.2 | SUMINISTRO E INSTALACIÓN GABINETE METÁLICO CONSTRUIDO EN LÁMINA COLD ROLLED CALIBRE 16 TIPO AUTOSOPORTADO, CON TRATAMIENTO SUPERFICIAL PARA PROTEGERLO DE LA OXIDACIÓN Y FOSFATADO), CON ACABADO FINAL PINTURA EN POLVO ELECTROSTÁTICA EN RAAL 7030. DIMENSIONES: ANCHO = 0.60 M. ALTO = 1,20 M Y PROF. = 0.30 M. VER ESPECIFICACIÓN PARA ESTE ÍTEM. | UN | 1 | 11923749 | 11923749 |  | NO ESTA | NO ESTA | NO ESTA | NO ESTA | FASE I | #VALUE! | 11923749 | #VALUE!
15.9.3 | SUMINISTRO E INSTALACIÓN GABINETE METÁLICO CONSTRUIDO SEGÚN NORMAS AE-319 DE CODENSA EN LÁMINA COLD ROLLED CALIBRE 16, CON TRATAMIENTO SUPERFICIAL CON DESENGRASANTE, FOSFATIZADO Y ACABADO FINAL EN PINTURA ELECTROSTÁTICA HORNEABLE RAAL 7032. DIMENSIONES: ANCHO = 0.80 M. ALTO = 2,00 M Y PROF. = 0.40 M. VER ESPECIFICACIÓN PARA ESTE ÍTEM. | UN | 0 | 13850799 | 0 |  | NO ESTA |  |  |  | 0 | 0 | 13850799 | 0
15.10 | SUMINISTRO E INSTALACIÓN PUESTA A TIERRA TRANSFORMADOR Y SUBESTACIÓN (Incluye preparación de tierra con la solución Sanick Gel para obtener una elevada conductividad eléctrica (ver especificaciones técnicas de diseño anexas) |  |  | 0 | 0 |  | SUMINISTRO E INSTALACIÓN PUESTA A TIERRA TRANSFORMADOR Y SUBESTACIÓN (Incluye preparación de tierra con la solución Sanick Gel para obtener una elevada conductividad eléctrica (ver especificaciones técnicas de diseño anexas) | 0 | 0 | 0 | 0 | 0 | 0 | 0
15.10.1 | SUMINISTRO E INSTALACIÓN CONDUCTOR 2/0 Cu. TEMPLE DURO | ML | 0 | 24409 | 0 |  | SUMINISTRO E INSTALACIÓN CONDUCTOR 2/0 Cu. TEMPLE DURO | ML | 35 | 23727 | FASE II | 35 | 24409 | 854315
15.10.2 | SUMINISTRO E INSTALACIÓN ELECTROSOLDADA DE PUESTA A TIERRA EN VARILLA DE COBRE DE 5/8" x 2.40m | UN | 0 | 127634 | 0 |  | NO ESTA |  |  |  | 0 | 0 | 127634 | 0
15.10.3 | SUMINISTRO E INSTALACIÓN CONEXIÓN TERMOSOLDADA DE VARILLA A CABLE DE COBRE DESNUDO # 2/0 AWG ,INCLUYE SUMINISTRO DE MOLDE, FÚNDENTE Y DEMÁS ACCESORIOS. | UN | 0 | 132126 | 0 |  | NO ESTA |  |  |  | 0 | 0 | 132126 | 0
15.10.4 | SUMINISTRO E INSTALACIÓN CONEXIÓN TERMOSOLDADA DE CABLE A CABLE EN “T” DE COBRE DESNUDO # 2/0 AWG ,INCLUYE SUMINISTRO DE MOLDE, FÚNDENTE Y DEMÁS ACCESORIOS. | UN | 0 | 132126 | 0 |  | NO ESTA |  |  |  | 0 | 0 | 132126 | 0
15.10.5 | SUMINISTRO E INSTALACIÓN POZO CONSTRUIDO EN CEFIPLAST CONCRETO PARA ALBERGAR UN ELECTRODO DE PUESTA A TIERRA EN CU DE 5/8” X 8' COMPUESTO DE TUBO Y TAPA DE INSPECCIÓN. EL TUBO TENDRÁ LAS SIGUIENTES DIMENSIONES : 80 CM. DE ALTO, DIÁMETRO EXTERIOR SUPERIOR E 25 CM., DIÁMETRO EXTERIOR INFERIOR DE 32 CM. LA TAPA TENDRÁ LAS SIGUIENTES DIMENSIONES : 30 CM. DE DIÁMETRO EXTERIOR. | UND | 0 | 166876 | 0 |  | NO ESTA |  |  |  | 0 | 0 | 166876 | 0
15.11 | SUMINISTRO E INSTALACIÓN PUESTA A TIERRA TABLERO DE DISTRIBUCIÓN Y GENERAL (Incluye preparación de tierra con la solución Sanick Gel para obtener una elevada conductividad eléctrica (ver especificaciones técnicas de diseño anexas) |  |  | 0 | 0 |  | SUMINISTRO E INSTALACIÓN PUESTA A TIERRA TABLERO DE DISTRIBUCIÓN Y GENERAL (Incluye preparación de tierra con la solución Sanick Gel para obtener una elevada conductividad eléctrica (ver especificaciones técnicas de diseño anexas) | 0 | 0 | 0 | 0 | 0 | 0 | 0
15.11.1 | SUMINISTRO E INSTALACIÓN CONDUCTOR 6 Cu TEMPLE DURO | ML | 0 | 7194 | 0 |  | SUMINISTRO E INSTALACIÓN CONDUCTOR 6 Cu TEMPLE DURO | ML | 10 | 6994 | FASE II | 10 | 7194 | 71940
15.11.2 | SUMINISTRO E INSTALACIÓN ELECTRODO DE PUESTA A TIERRA EN VARILLA DE COBRE DE 5/8" X 2.40 M | UN | 0 | 127634 | 0 |  | SUMINISTRO E INSTALACIÓN ELECTRODO DE PUESTA A TIERRA EN VARILLA DE COBRE DE 5/8" X 2.40 M | UN | 1 | 124067 | FASE II | 1 | 127634 | 127634
15.11.3 | SUMINISTRO E INSTALACIÓN CONEXIÓN TERMOSOLDADA DE VARILLA A CABLE DE COBRE DESNUDO # 6 AWG, INCLUYE SUMINISTRO DE MOLDE, FÚNDENTE Y DEMÁS ACCESORIOS. | UN | 0 | 132126 | 0 |  | SUMINISTRO E INSTALACIÓN CONEXIÓN TERMOSOLDADA DE VARILLA A CABLE DE COBRE DESNUDO # 6 AWG, INCLUYE SUMINISTRO DE MOLDE, FÚNDENTE Y DEMÁS ACCESORIOS. | UN | 1 | 128433 | FASE II | 1 | 132126 | 132126
15.11.4 | SUMINISTRO E INSTALACIÓN CONEXIÓN TERMOSOLDADA DE CABLE A CABLE EN “T” DE COBRE DESNUDO # 6 AWG ,INCLUYE SUMINISTRO DE MOLDE, FÚNDENTE Y DEMÁS ACCESORIOS. | UN | 0 | 132126 | 0 |  | NO ESTA |  |  |  | 0 | 0 | 132126 | 0
15.11.5 | SUMINISTRO E INSTALACIÓN POZO CONSTRUIDO EN CEFIPLAST CONCRETO PARA ALBERGAR UN ELECTRODO DE PUESTA A TIERRA EN CU DE 5/8” X 8' COMPUESTO DE TUBO Y TAPA DE INSPECCIÓN. EL TUBO TENDRÁ LAS SIGUIENTES DIMENSIONES : 80 CM. DE ALTO, DIÁMETRO EXTERIOR SUPERIOR E 25 CM., DIÁMETRO EXTERIOR INFERIOR DE 32 CM. LA TAPA TENDRÁ LAS SIGUIENTES DIMENSIONES : 30 CM. DE DIÁMETRO EXTERIOR. | UN | 0 | 166876 | 0 |  | NO ESTA |  |  |  | 0 | 0 | 166876 | 0
15.12 | SUMINISTRO E INSTALACIÓN PUESTA A TIERRA PLANTA GENERADORA (Incluye preparación de tierra con la solución Sanick Gel para obtener una elevada conductividad eléctrica (ver especificaciones técnicas de diseño anexas) |  | 0 | 0 | 0 |  | SUMINISTRO E INSTALACIÓN PUESTA A TIERRA PLANTA GENERADORA (Incluye preparación de tierra con la solución Sanick Gel para obtener una elevada conductividad eléctrica (ver especificaciones técnicas de diseño anexas) | 0 | 0 | 0 | 0 | 0 | 0 | 0
15.12.1 | SUMINISTRO E INSTALACIÓN CONDUCTOR 2/0 Cu. TEMPLE DURO | ML | 0 | 24409 | 0 |  | SUMINISTRO E INSTALACIÓN CONDUCTOR 2/0 Cu. TEMPLE DURO | ML | 35 | 23727 | FASE II | 35 | 24409 | 854315
15.12.2 | SUMINISTRO E INSTALACIÓN DE UNA VÍA DE CHISPAS DE SEPARACIÓN PARA INTERCONECTAR LA PUESTA A TIERRA DE PARARRAYOS Y LA PUESTA A TIERRA DEL SISTEMA ELÉCTRICO, DE LAS SIGUIENTES CARACTERÍSTICAS: TENSIÓN ALTERNA DE RESPUESTA: 2.5 KV, TENSIÓN DE RESPUESTA A CHOQUE DE RAYO: 5.0 KV, INTENSIDAD NOMINAL DE DESCARGA: 100 KA | UN | 0 | 707808 | 0 |  | NO ESTA |  |  |  | 0 | 0 | 707808 | 0
15.13 | SISTEMA DE PROTECCIÓN EXTERNA CONTRA DESCARGAS ATMOSFÉRICAS BAJANTES DE PARARRAYOS DESDE CUBIERTA A TERRENO |  | 0 | 0 | 0 |  | SISTEMA DE PROTECCIÓN EXTERNA CONTRA DESCARGAS ATMOSFÉRICAS BAJANTES DE PARARRAYOS DESDE CUBIERTA A TERRENO | 0 | 0 | 0 | 0 | 0 | 0 | 0
15.13.1 | SUMINISTRO E INSTALACIÓN TENDIDO DE TUBERÍA Ø 3/4” PVC EMBEBIDO EN LAS COLUMNAS DE CONCRETO, DESDE LA CUBIERTA HASTA EL TERRENO. | ML | 0 | 4755 | 0 |  | SUMINISTRO E INSTALACIÓN TENDIDO DE TUBERÍA Ø 3/4” PVC EMBEBIDO EN LAS COLUMNAS DE CONCRETO, DESDE LA CUBIERTA HASTA EL TERRENO. | ML | 65 | 4621 | FASE II | 65 | 4755 | 309075
15.13.2 | SUMINISTRO E INSTALACIÓN TENDIDO DE CONDUCTOR DE COBRE DESNUDO # 2 AWG, DESDE LA CUBIERTA HASTA EL TERRENO POR LAS BAJANTES. | ML | 0 | 14774 | 0 |  | SUMINISTRO E INSTALACIÓN TENDIDO DE CONDUCTOR DE COBRE DESNUDO # 2 AWG, DESDE LA CUBIERTA HASTA EL TERRENO POR LAS BAJANTES. | ML | 69 | 14361 | FASE II | 69 | 14774 | 1019406
15.13.3 | SUMINISTRO E INSTALACIÓN TENDIDO DE ALAMBRON 8MM SOBREPUESTO EN LOS BORDES DE LA CUBIERTA PARA INTERCONEXIÓN DE PUNTAS CAPTADORAS Y BAJANTES A MALLA A TIERRA. | ML | 0 | 5396 | 0 |  | SUMINISTRO E INSTALACIÓN TENDIDO DE ALAMBRON 8MM SOBREPUESTO EN LOS BORDES DE LA CUBIERTA PARA INTERCONEXIÓN DE PUNTAS CAPTADORAS Y BAJANTES A MALLA A TIERRA. | ML | 244 | 5245 | FASE II | 244 | 5396 | 1316624
15.13.4 | SUMINISTRO E INSTALACIÓN TENDIDO DE ALAMBRE SÓLIDO DE COBRE ESTAÑADO # 2 AWG DESNUDO SUBTERRÁNEO DESDE BAJANTES, INTERCONECTANDO CON MALLA DE TIERRA DE SUBESTACION. | ML | 0 | 14774 | 0 |  | NO ESTA |  |  |  | 0 | 0 | 14774 | 0
15.13.5 | SUMINISTRO E INSTALACIÓN DE UN KIT DE MONTAJE PARA PUNTA CAPTADORA COMPUESTO DE LOS SIGUIENTES ELEMENTOS: BASE EN BRONCE CON TORNILLOS DE FIJACIÓN A LA SUPERFICIE DE CONCRETO. PUNTA CAPTADORA FRANKLIN DE 0.60 M. DE ALTURA. EN ACERO INOXIDABLE DE Ø 3/8 “ TIPO 1. ABRAZADERA PARA FIJACIÓN DE CABLE | UN | 0 | 213900 | 0 |  | NO ESTA |  |  |  | 0 | 0 | 213900 | 0
15.13.6 | SUMINISTRO E INSTALACIÓN ABRAZADERAS DE BRONCE PARA SOPORTAR EL CABLE AL MURO DE CONCRETO APROBADAS PARA INTEMPERIE. | UN | 0 | 21111 | 0 |  | SUMINISTRO E INSTALACIÓN ABRAZADERAS DE BRONCE PARA SOPORTAR EL CABLE AL MURO DE CONCRETO APROBADAS PARA INTEMPERIE. | UN | 86 | 20521 | FASE II | 86 | 21111 | 1815546
15.13.7 | SUMINISTRO E INSTALACIÓN GRAPA DERIVACIÓN EN T DE BRONCE PARA SOPORTAR EL CABLE AL MURO DE CONCRETO APROBADAS PARA INTEMPERIE. | UN | 0 | 26196 | 0 |  | SUMINISTRO E INSTALACIÓN GRAPA DERIVACIÓN EN T DE BRONCE PARA SOPORTAR EL CABLE AL MURO DE CONCRETO APROBADAS PARA INTEMPERIE. | UN | 4 | 25465 | FASE II | 4 | 26196 | 104784
15.13.8 | SUMINISTRO E INSTALACIÓN ELECTRODO DE PUESTA A TIERRA EN CU DE 5/8"X 8' + CONECTOR | UN | 0 | 214977 | 0 |  | SUMINISTRO E INSTALACIÓN ELECTRODO DE PUESTA A TIERRA EN CU DE 5/8"X 8' + CONECTOR | UN | 4 | 208968 | FASE II | 4 | 214977 | 859908
15.13.9 | SUMINISTRO E INSTALACIÓN CONEXIÓN EXOTÉRMICA VARILLA-CABLE CALIBRE #2 AWG. INCLUYE SUMINISTRO DE MOLDE FÚNDENTE Y DEMÁS ACCESORIOS. | UN | 0 | 132126 | 0 |  | SUMINISTRO E INSTALACIÓN CONEXIÓN EXOTÉRMICA VARILLA-CABLE CALIBRE #2 AWG. INCLUYE SUMINISTRO DE MOLDE FÚNDENTE Y DEMÁS ACCESORIOS. | UN | 4 | 128433 | FASE II | 4 | 132126 | 528504
15.13.10 | SUMINISTRO E INSTALACIÓN CAJA DE 30 CM X 30 CM, COMPUESTA DE TAPA DE INSPECCIÓN EN CONCRETO DE 2500 PSI Y MANIJA, PARA ALBERGAR UN ELECTRODO DE PUESTA A TIERRA EN CU DE 5/8” X 8' . | UN | 0 | 262735 | 0 |  | NO ESTA |  |  |  | 0 | 0 | 262735 | 0
15.14 | SISTEMA DE GENERACIÓN ALTERNA MEDIANTE PLANTA DIESEL PARA SERVICIOS DE SUPLENCIA LEGALMENTE REQUERIDA. | [5 empty] | NO ESTA |  |  |  | 0 | 0 | 0 | 0
15.14.1 | SUMINISTRO E INSTALACIÓN GRUPO MOTOR GENERADOR PARA SUMINISTRO DE ENERGÍA EN CASO DE FALLAR EL SUMINISTRO NORMAL DEL OPERADOR DE RED DE LAS SIGUIENTES CARACTERÍSTICAS: POTENCIA 360 KW EN NEIVA, SISTEMA DE COMBUSTIBLE DIESEL, SISTEMA DE REFRIGERACIÓN RADIADOR, VOLTAJE DE GENERACIÓN 208/120 V ESTRELLA NEUTRO A TIERRA, APTA PARA OPERAR EN PARALELO SIN ADICIONES NI MODIFICACIONES, INTERRUPTOR DE PROTECCIÓN 3X1400 A. 25 KA 240 V, ESTARÁ CONSTITUIDA POR TODOS LOS ELEMENTOS DESCRITOS EN LAS ESPECIFICACIONES ADJUNTAS. ACCESORIOS: SILENCIADORES, ACOPLES FLEXIBLES, INTERRUPTOR AUTOMÁTICO TOTALIZADOR DE 3X1400 A. CON UNIDAD DE DISPARO GRADUABLE, PANEL DE CONTROL, BATERÍAS, PRE-CALENTADOR DE CAMISAS DEL MOTOR, SILENCIADOR TIPO CRÍTICO Y ACCESORIOS DE CONEXIÓN. | UN | 1 | 206192449 | 206192449 |  | NO ESTA |  |  |  | 0 | 1 | 206192449 | 206192449
15.14.2 | DESARME, TRANSPORTE Y UBICACIÓN DE LA PLANTA EN SU SITIO DE INSTALACIÓN. | UN | 1 | 1002721 | 1002721 |  | NO ESTA |  |  |  | 0 | 1 | 1002721 | 1002721
15.14.3 | SUMINISTRO E INSTALACIÓN DE PATINES ANTI-VIBRATORIOS TIPO RESORTE | UN | 4 | 187808 | 751232 |  | NO ESTA |  |  |  | 0 | 4 | 187808 | 751232
15.14.4 | INSTALACIÓN DE LA PLANTA ELÉCTRICA INCLUYENDO SISTEMAS DE REFRIGERACIÓN, SISTEMAS DE COMBUSTIBLE, SISTEMAS DE ESCAPE DE GASES, CONEXIONADO DE ACOMETIDAS DE POTENCIA Y CONTROL, PUESTA EN MARCHA Y ENTREGA DEL EQUIPO. ENTRENAMIENTO DEL PERSONAL DE OPERACIÓN DEL EDIFICIO . | UN | 1 | 1546095 | 1546095 |  | NO ESTA |  |  |  | 0 | 1 | 1546095 | 1546095
15.14.5 | SUMINISTRO Y CONEXIÓN DE UN CARGADOR DE BATERÍAS CARACTERÍSTICAS Y ESPECIFICACIONES APTAS PARA EL EQUIPO SUMINISTRADO | UN | 1 | 779111 | 779111 |  | NO ESTA |  |  |  | 0 | 1 | 779111 | 779111
15.14.6 | SUMINISTRO DE CONSUMIBLES EN MANTENIMIENTOS PREVENTIVOS DURANTE LA GARANTÍA DEL EQUIPO EN LABORES DE MANTENIMIENTO. | UN | 1 | 1474412 | 1474412 |  | NO ESTA |  |  |  | 0 | 1 | 1474412 | 1474412
15.14.7 | SUMINISTRO E INSTALACIÓN DUCTO DE ESCAPE Ø 4” FABRICADO EN LÁMINA COLD ROLLED 16 CON FLANGES, TORNILLOS Y EMPAQUE EN RECORRIDO HORIZONTAL Y VERTICAL DESDE LA PLANTA HASTA LA CUBIERTA. | ML | 8 | 218590 | 1748720 |  | NO ESTA |  |  |  | 0 | 8 | 218590 | 1748720
15.14.8 | SUMINISTRO E INSTALACIÓN DE CODOS DE RADIO AMPLIO Ø4.” CON FLANGES, TORNILLOS, EMPAQUE PARA EXHOSTO PLANTA A SUMINISTRAR. | UN | 2 | 218590 | 437180 |  | NO ESTA |  |  |  | 0 | 2 | 218590 | 437180
15.14.9 | SUMINISTRO E INSTALACIÓN SOPORTERÍA PARA SILENCIADOR Y TUBERÍAS MEDIANTE ANCLAJES A TECHO, MUROS INCLUYENDO PERFORES DE VIGAS INTERIORES Y DUCTO HASTA LA CUBIERTA. | UN | 1 | 492365 | 492365 |  | NO ESTA |  |  |  | 0 | 1 | 492365 | 492365
15.14.10 | SUMINISTRO E INSTALACIÓN RECUBRIMIENTO TÉRMICO PARA SILENCIADOR CON FIBRA CERÁMICA DE 1” Y FIBRA DE VIDRIO AW 2” SOPORTADA CON MALLA Y RECUBRIMIENTO FINAL CON FOIL DE ALUMINIO DE 0.5 MM. | UN | 1 | 448760 | 448760 |  | NO ESTA |  |  |  | 0 | 1 | 448760 | 448760
15.14.11 | SUMINISTRO E INSTALACIÓN RECUBRIMIENTO TÉRMICO PARA DUCTO Ø4” CON FIBRA DE VIDRIO AW 2” SOPORTADA CON MALLA Y RECUBRIMIENTO FINAL CON FOIL DE ALUMINIO DE 0.5 MM. | ML | 8 | 110064 | 880512 |  | NO ESTA |  |  |  | 0 | 8 | 110064 | 880512
15.14.12 | SUMINISTRO E INSTALACION RECUBRIMIENTO TÉRMICO PARA CODOS Ø4” CON FIBRA DE VIDRIO AW 2” SOPORTADA CON MALLA Y RECUBRIMIENTO FINAL CON FOIL DE ALUMINIO DE 0.5 MM. | ML | 2 | 110064 | 220128 |  | NO ESTA |  |  |  | 0 | 2 | 110064 | 220128
15.15 | SISTEMA DE INSONORIZACIÓN PARA LA PLANTA | [5 empty] | NO ESTA |  |  |  | 0 | 0 | 0 | 0
15.15.1 | SUMINISTRO E INSTALACIÓN CABINA INSONORA, CON 4 PUERTAS LATERALES DOBLES PARA MANTENIMIENTO, SILENCIADOR TIPO CRÍTICO, TRAMPA DE RUIDO PARA ENTRADA Y SALIDA DE AIRE CALIENTE, PUERTA DE TABLERO PARA ACCESO Y MANIOBRA, PATINES ANTI-VIBRATORIOS, CHAPAS DE SEGURIDAD. FABRICADA EN LÁMINA COLD ROLLED CALIBRE 16, CON TRATAMIENTO DE FOSFATIZADO, ACABADO FINAL EN PINTURA ELECTROSTÁTICA AL POLVO SECADA AL HORNO. DEBERÁ GARANTIZAR LA OPERACIÓN ININTERRUMPIDA DEL EQUIPO SIN RECALENTAMIENTOS. | UN | 1 | 23219474 | 23219474 |  | NO ESTA |  |  |  | 0 | 1 | 23219474 | 23219474
15.16 | SUMINISTRO E INSTALACIÓN TANQUE DE COMBUSTIBLE | [5 empty] | NO ESTA |  |  |  | 0 | 0 | 0 | 0
15.16.1 | SUMINISTRO E INSTALACIÓN TANQUE DE COMBUSTIBLE VERTICAL DE 200 GALONES FABRICADO EN LÁMINA HOT ROLLED DE 1/8” DE LAS SIGUIENTES DIMENSIONES: Ø 0.96 M Y L= 2.00 M. CON ACCESORIOS TALES COMO: MANHOLE, NIVEL VISUAL, LLAVES DE ALIMENTACIÓN, CONEXIONES DE RETORNO PARA ACPM. | UN | 1 | 2269168 | 2269168 |  | NO ESTA |  |  |  | 0 | 1 | 2269168 | 2269168
15.16.2 | SUMINISTRO E INSTALACIÓN TUBERÍAS DE ACERO SCHEDULE 40 EN DIÁMETROS Ø ¾ PARA ALIMENTACIÓN Y RETORNO DE COMBUSTIBLES CON CODOS UNIONES, ACOPLES, SOPORTES Y MANGUERAS DESDE TANQUE DE 400 GL. A PLANTA ELÉCTRICA. | ML | 10 | 100733 | 1007330 | 196711 | NO ESTA |  |  |  | 0 | 10 | 100733 | 1007330
15.16.3 | SUMINISTRO E INSTALACIÓN TUBERÍAS DE ACERO SCHEDULE 40 EN DIÁMETROS Ø 2” PARA ALIMENTACIÓN DEL TANQUE DE COMBUSTIBLE DESDE EL EXTERIOR, CON UNIONES, CODOS, SOPORTES, UNIVERSALES, LLAVES DE PASO, TAPA Y CAJA CON CERRADURA. | ML | 5 | 184288 | 921440 | 359878 | NO ESTA |  |  |  | 0 | 5 | 184288 | 921440
15.16.4 | SUMINISTRO E INSTALACIÓN TUBERÍAS DE ACERO SCHEDULE 40 EN DIÁMETROS Ø 2” PARA DESFOGUE DE GASES DEL TANQUE DE COMBUSTIBLE HACIA EL EXTERIOR, CON UNIONES, CODOS, SOPORTES, UNIVERSALES, LLAVES DE PASO, TAPA Y CAJA CON TRAMPA DE SÓLIDOS. | ML | 5 | 184288 | 921440 | 359878 | NO ESTA |  |  |  | 0 | 5 | 184288 | 921440
15.16.5 | SUMINISTRO LLENADO DEL TANQUE DE COMBUSTIBLE INICIAL Y PRUEBAS DE FUNCIONAMIENTO (GALONES) | GL | 200 | 12373 | 2474600 |  | NO ESTA |  |  |  | 0 | 200 | 12373 | 2474600
16 | LUMINARIAS Y LAMPARAS | [5 empty] | LUMINARIAS Y LAMPARAS | 0 | 0 | 0 | 0 | 0 | 0 | 0
16.1 | SUMINISTRO E INSTALACIÓN DE LÁMPARAS FLUORESCENTES | [5 empty] | SUMINISTRO E INSTALACIÓN DE LÁMPARAS FLUORESCENTES | 0 | 0 | 0 | 0 | 0 | 0 | 0
16.1.1 | SUMINISTRO E INSTALACIÓN LÁMPARA LED 1x28 W | UN | 153 | 97894 | 14977782 |  | SUMINISTRO E INSTALACIÓN LÁMPARA LED 1x28 W | UN | 57 | 132079 | FASE I | 210 | 132079 | 27736590
16.1.2 | SUMINISTRO E INSTALACIÓN LÁMPARA LED 2x54 W | UN | 82 | 178068 | 14601576 |  | SUMINISTRO E INSTALACIÓN LÁMPARA LED 2x54 W | UN | 30 | 213588 | FASE I | 112 | 213588 | 23921856
16.1.3 | SUMINISTRO E INSTALACIÓN BALA LED 35W 120 V | UN | 121 | 190945 | 23104345 |  | SUMINISTRO E INSTALACIÓN BALA LED 35W 120 V | UN | 45 | 185607 | FASE II | 166 | 190945 | 31696870
16.1.4 | SUMINISTRO E INSTALACIÓN BALA RECESADA LED 10W 120 V | UN | 50 | 140842 | 7042100 |  | SUMINISTRO E INSTALACIÓN BALA RECESADA LED 10W 120 V | UN | 19 | 136906 | FASE II | 69 | 140842 | 9718098
16.1.5 | SUMINISTRO E INSTALACIÓN LUMINARIA LED 2x26W 120V | UN | 184 | 226917 | 41752728 |  | SUMINISTRO E INSTALACIÓN LUMINARIA LED 2x26W 120V | UN | 68 | 220574 | FASE II | 252 | 226917 | 57183084
16.1.6 | SUMINISTRO E INSTALACIÓN REFLECTOR DE LUZ INDIRECTA | UN | 6 | 270567 | 1623402 |  | SUMINISTRO E INSTALACIÓN REFLECTOR DE LUZ INDIRECTA | UN | 2 | 263004 | FASE II | 8 | 270567 | 2164536
16.1.7 | SUMINISTRO E INSTALACIÓN APLIQUE DE ESCALERA 1000W 120V | UN | 6 | 199908 | 1199448 |  | SUMINISTRO E INSTALACIÓN APLIQUE DE ESCALERA 1000W 120V | UN | 2 | 194320 | FASE II | 8 | 199908 | 1599264
16.1.8 | SUMINISTRO E INSTALACIÓN BALAS LED DE PISO 3W 120V | UN | 67 | 97132 | 6507844 |  | SUMINISTRO E INSTALACIÓN BALAS LED DE PISO 3W 120V | UN | 25 | 94417 | FASE II | 92 | 97132 | 8936144
16.1.9 | SUMINISTRO E INSTALACIÓN BALAS DE PISO 50W 120 V | UN | 10 | 77862 | 778620 |  | SUMINISTRO E INSTALACIÓN BALAS DE PISO 50W 120 V | UN | 4 | 75686 | FASE II | 14 | 77862 | 1090068
17 | AIRE ACONDICIONADO | [5 empty] | AIRE ACONDICIONADO | 0 | 0 | 0 | 0 | 0 | 0 | 0
17.1 | SUMINISTRO, INSTALACION Y MONTAJE DE EQUIPOS | [5 empty] | NO ESTA |  |  |  | 0 | 0 | 0 | 0
17.1.1 | SUMINISTRO, INSTALACION Y MONTAJE CHILLER # 1 TORRE 1 SCROLL CONDENSADO POR AIRE TR - 220 V- 3FASES -60HZ (SEGÚN ESPECIFICACIONES) excluye arranque | UND | 1 | 240166908 | 240166908 |  | NO ESTA |  |  |  | 0 | 1 | 240166908 | 240166908
17.1.2 | SUMINISTRO, INSTALACION Y MONTAJE CHILLER # 2 TORRE 2 SCROLL CONDENSADO POR AIRE TR - 220 V- 3FASES -60HZ (SEGÚN ESPECIFICACIONES) excluye arranque | UND | 1 | 192633008 | 192633008 |  | NO ESTA |  |  |  | 0 | 1 | 192633008 | 192633008
17.1.3 | SUMINISTRO, INSTALACION REFRIGERANTE R 407 | UND | 2 | 835146 | 1670292 |  | NO ESTA |  |  |  | 0 | 2 | 835146 | 1670292
17.1.4 | SUMINISTRO, INSTALACION Y MONTAJE UNIDADES FANCOIL FC 2000 cfm (incluye INSTALACION DE VALVULAS Y CONTROLES) | UND | 9 | 3210413 | 28893717 |  | NO ESTA |  |  |  | 0 | 9 | 3210413 | 28893717
17.1.5 | SUMINISTRO, INSTALACION Y MONTAJE UNIDADES FANCOIL FC 1600 cfm (incluye INSTALACION DE VALVULAS Y CONTROLES) | UND | 16 | 2182653 | 34922448 |  | NO ESTA |  |  |  | 0 | 16 | 2182653 | 34922448
17.1.6 | SUMINISTRO, INSTALACION Y MONTAJE UNIDAD FANCOIL FC 1200 cfm (incluye INSTALACION DE VALVULAS Y CONTROLES) | UND | 1 | 2054183 | 2054183 |  | NO ESTA |  |  |  | 0 | 1 | 2054183 | 2054183
17.1.7 | SUMINISTRO, INSTALACION Y MONTAJE UNIDADES FANCOIL FC 600 cfm (incluye INSTALACION DE VALVULAS Y CONTROLES) | UND | 1 | 1925713 | 1925713 |  | NO ESTA |  |  |  | 0 | 1 | 1925713 | 1925713
17.1.8 | SUMINISTRO, INSTALACION Y MONTAJE UNIDADES FANCOIL FCP 350 cfm (incluye INSTALACION DE VALVULAS Y CONTROLES) | UND | 3 | 1154893 | 3464679 |  | NO ESTA |  |  |  | 0 | 3 | 1154893 | 3464679
17.1.9 | SUMINISTRO, INSTALACION Y MONTAJE UNIDADES FANCOIL FCP 600 cfm (incluye INSTALACION DE VALVULAS Y CONTROLES) | UND | 3 | 1527456 | 4582368 |  | NO ESTA |  |  |  | 0 | 3 | 1527456 | 4582368
17.1.10 | SUMINISTRO, INSTALACION Y MONTAJE UNIDADES FANCOIL FCP 800 cfm (incluye INSTALACION DE VALVULAS Y CONTROLES) | UND | 1 | 1649502 | 1649502 |  | NO ESTA |  |  |  | 0 | 1 | 1649502 | 1649502
17.1.11 | SUMINISTRO, INSTALACION Y MONTAJE UNIDAD FANCOIL FCP 1100 cfm BIENESTAR (incluye INSTALACION DE VALVULAS Y CONTROLES) | UND | 1 | 1797243 | 1797243 |  | NO ESTA |  |  |  | 0 | 1 | 1797243 | 1797243
17.1.12 | SUMINISTRO, INSTALACION Y MONTAJE UNIDAD MANEJADORAS UMAS 1-2 AUDITORIO | UND | 2 | 9892555 | 19785110 |  | NO ESTA |  |  |  | 0 | 2 | 9892555 | 19785110
17.1.13 | SUMINISTRO, INSTALACION Y MONTAJE UNIDAD MANEJADORAS UMA 1 BIBLIOTECA | UND | 1 | 15930736 | 15930736 |  | NO ESTA |  |  |  | 0 | 1 | 15930736 | 15930736
17.1.14 | SUMINISTRO, INSTALACION Y MONTAJE BOMBA CENTRIFUGA 1800 RPM Según ESPECIFICACIONES (BOMBA MONOBLOCK GPM - HP - 220 V - 3 FASES - 60 HZ) | UND | 4 | 6637724 | 26550896 |  | NO ESTA |  |  |  | 0 | 4 | 6637724 | 26550896
17.1.15 | SUMINISTRO E INSTALACION TABLERO ELECTRICO Según ESPECIFICACIONES INCLUYE CONEXIONES | UND | 2 | 23228066 | 46456132 |  | NO ESTA |  |  |  | 0 | 2 | 23228066 | 46456132
17.2 | SUMINISTRO E INSTALACION DE TUBERIA AGUA FRIA PVC | [5 empty] | SUMINISTRO E INSTALACION DE TUBERIA AGUA FRIA PVC | 0 | 0 | 0 | 0 | 0 | 0 | 0
17.2.1 | SUMINISTRO E INSTALACION TUBERIA Y ACCESORIOS RDE 21 Ø DIAMETRO 4" | ML | 45 | 71680 | 3225600 |  | SUMINISTRO E INSTALACION TUBERIA Y ACCESORIOS RDE 21 Ø DIAMETRO 4" | ML | 17 | 69676 | FASE II | 62 | 71680 | 4444160
17.2.2 | SUMINISTRO E INSTALACION TUBERIA Y ACCESORIOS RDE 21 Ø DIAMETRO 3" | ML | 24 | 46609 | 1118616 |  | SUMINISTRO E INSTALACION TUBERIA Y ACCESORIOS RDE 21 Ø DIAMETRO 3" | ML | 9 | 45305 | FASE II | 33 | 46609 | 1538097
17.2.3 | SUMINISTRO E INSTALACION TUBERIA Y ACCESORIOS RDE 21 Ø DIAMETRO 2 1/2" | ML | 64 | 34736 | 2223104 |  | SUMINISTRO E INSTALACION TUBERIA Y ACCESORIOS RDE 21 Ø DIAMETRO 2 1/2" | ML | 24 | 33764 | FASE II | 88 | 34736 | 3056768
17.2.4 | SUMINISTRO E INSTALACION TUBERIA Y ACCESORIOS RDE 21 Ø DIAMETRO 2" | ML | 185.4 | 23647 | 4384153.8 |  | SUMINISTRO E INSTALACION TUBERIA Y ACCESORIOS RDE 21 Ø DIAMETRO 2" | ML | 68 | 22987 | FASE II | 253.4 | 23647 | 5992149.8
17.2.5 | SUMINISTRO E INSTALACION TUBERIA Y ACCESORIOS RDE 21 Ø DIAMETRO 1 1/2" | ML | 106.8 | 17230 | 1840164 |  | SUMINISTRO E INSTALACION TUBERIA Y ACCESORIOS RDE 21 Ø DIAMETRO 1 1/2" | ML | 40 | 16749 | FASE II | 146.8 | 17230 | 2529364
17.2.6 | SUMINISTRO E INSTALACION TUBERIA Y ACCESORIOS RDE 21 Ø DIAMETRO 1 1/4" | ML | 165.6 | 14658 | 2427364.8 |  | SUMINISTRO E INSTALACION TUBERIA Y ACCESORIOS RDE 21 Ø DIAMETRO 1 1/4" | ML | 61 | 14248 | FASE II | 226.6 | 14658 | 3321502.8
17.2.7 | SUMINISTRO E INSTALACION TUBERIA Y ACCESORIOS RDE 21 Ø DIAMETRO 1" | ML | 28.8 | 10725 | 308880 |  | SUMINISTRO E INSTALACION TUBERIA Y ACCESORIOS RDE 21 Ø DIAMETRO 1" | ML | 10 | 10424 | FASE II | 38.8 | 10725 | 416130
17.2.8 | SUMINISTRO E INSTALACION TUBERIA Y ACCESORIOS RDE 21 Ø DIAMETRO 3/4" | ML | 32 | 9421 | 301472 |  | SUMINISTRO E INSTALACION TUBERIA Y ACCESORIOS RDE 21 Ø DIAMETRO 3/4" | ML | 12 | 9158 | FASE II | 44 | 9421 | 414524
17.3 | SUMINISTRO, MONTAJE E INSTALACIÓN DE AISLAMIENTO TERMICO RED DE AGUA FRIA | [5 empty] | NO ESTA |  |  |  | 0 | 0 | 0 | 0
17.3.1 | SUMINISTRO E INSTALACION DE AISLAMIENTO TERMICO TUBERIA Y ACCESORIOS RDE 21 Ø DIAMETRO 4" | ML | 45 | 41384 | 1862280 |  | SUMINISTRO E INSTALACION DE AISLAMIENTO TERMICO TUBERIA Y ACCESORIOS RDE 21 Ø DIAMETRO 4" | ML | 17 | 40228 | FASE II | 62 | 41384 | 2565808
17.3.2 | SUMINISTRO E INSTALACION DE AISLAMIENTO TERMICO TUBERIA Y ACCESORIOS RDE 21 Ø DIAMETRO 3" | ML | 24 | 37175 | 892200 |  | SUMINISTRO E INSTALACION DE AISLAMIENTO TERMICO TUBERIA Y ACCESORIOS RDE 21 Ø DIAMETRO 3" | ML | 9 | 36137 | FASE II | 33 | 37175 | 1226775
17.3.3 | SUMINISTRO E INSTALACION DE AISLAMIENTO TERMICO TUBERIA Y ACCESORIOS RDE 21 Ø DIAMETRO 2 1/2" | ML | 64 | 28505 | 1824320 |  | SUMINISTRO E INSTALACION DE AISLAMIENTO TERMICO TUBERIA Y ACCESORIOS RDE 21 Ø DIAMETRO 2 1/2" | ML | 24 | 27708 | FASE II | 88 | 28505 | 2508440
17.3.4 | SUMINISTRO E INSTALACION DE AISLAMIENTO TERMICO TUBERIA Y ACCESORIOS RDE 21 Ø DIAMETRO 2" | ML | 185.4 | 22485 | 4168719 |  | SUMINISTRO E INSTALACION DE AISLAMIENTO TERMICO TUBERIA Y ACCESORIOS RDE 21 Ø DIAMETRO 2" | ML | 68 | 21856 | FASE II | 253.4 | 22485 | 5697699
17.3.5 | SUMINISTRO E INSTALACION DE AISLAMIENTO TERMICO TUBERIA Y ACCESORIOS RDE 21 Ø DIAMETRO 1 1/2" | ML | 106.8 | 16958 | 1811114.4 |  | SUMINISTRO E INSTALACION DE AISLAMIENTO TERMICO TUBERIA Y ACCESORIOS RDE 21 Ø DIAMETRO 1 1/2" | ML | 40 | 16484 | FASE II | 146.8 | 16958 | 2489434.4
17.3.6 | SUMINISTRO E INSTALACION DE AISLAMIENTO TERMICO TUBERIA Y ACCESORIOS RDE 21 Ø DIAMETRO 1 1/4" | ML | 165.6 | 14543 | 2408320.8 |  | SUMINISTRO E INSTALACION DE AISLAMIENTO TERMICO TUBERIA Y ACCESORIOS RDE 21 Ø DIAMETRO 1 1/4" | ML | 61 | 14137 | FASE II | 226.6 | 14543 | 3295443.8
17.3.7 | SUMINISTRO E INSTALACION DE AISLAMIENTO TERMICO TUBERIA Y ACCESORIOS RDE 21 Ø DIAMETRO 1" | ML | 28.8 | 10599 | 305251.2 |  | SUMINISTRO E INSTALACION DE AISLAMIENTO TERMICO TUBERIA Y ACCESORIOS RDE 21 Ø DIAMETRO 1" | ML | 10 | 10302 | FASE II | 38.8 | 10599 | 411241.2
17.3.8 | SUMINISTRO E INSTALACION DE AISLAMIENTO TERMICO TUBERIA Y ACCESORIOS RDE 21 Ø DIAMETRO 3/4" | ML | 32 | 9250 | 296000 |  | SUMINISTRO E INSTALACION DE AISLAMIENTO TERMICO TUBERIA Y ACCESORIOS RDE 21 Ø DIAMETRO 3/4" | ML | 12 | 8992 | FASE II | 44 | 9250 | 407000
17.4 | SUMINISTRO, MONTAJE E INSTALACIÓN DE ACCESORIOS RED DE AGUA | [5 empty] | NO ESTA |  |  |  | 0 | 0 | 0 | 0
17.4.1 | SUMINISTRO E INSTALACION MANOMETROS 4", INCLUYE GRIFOS DE PRUEBA Y ACCESORIOS | UND | 3 | 288532 | 865596 |  | SUMINISTRO E INSTALACION MANOMETROS 4", INCLUYE GRIFOS DE PRUEBA Y ACCESORIOS | UND | 1 | 280467 | FASE II | 4 | 288532 | 1154128
17.4.2 | SUMINISTRO E INSTALACION TERMOMETROS 0-100F DE COLUMNA 7" | UND | 3 | 555192 | 1665576 |  | SUMINISTRO E INSTALACION TERMOMETROS 0-100F DE COLUMNA 7" | UND | 1 | 539674 | FASE II | 4 | 555192 | 2220768
17.4.3 | SUMINISTRO E INSTALACION ELIMINADORES DE AIRE | UND | 3 | 195476 | 586428 |  | SUMINISTRO E INSTALACION ELIMINADORES DE AIRE | UND | 1 | 190013 | FASE II | 4 | 195476 | 781904
17.4.4 | SUMINISTRO E INSTALACION TANQUE DE EXPANSIÓN PVC CON VALVULA DE NIVEL | UND | 1 | 452416 | 452416 |  | SUMINISTRO E INSTALACION TANQUE DE EXPANSIÓN PVC CON VALVULA DE NIVEL | UND | 1 | 439771 | FASE II | 2 | 452416 | 904832
17.4.5 | SUMINISTRO E INSTALACION VALVULAS MARIPOSA DE 4" SUCCIÓN DE BOMBA | UND | 3 | 2334368 | 7003104 |  | SUMINISTRO E INSTALACION VALVULAS MARIPOSA DE 4" SUCCIÓN DE BOMBA | UND | 1 | 2269116 | FASE II | 4 | 2334368 | 9337472
17.4.6 | SUMINISTRO E INSTALACION VALVULAS MARIPOSA DE 4" DESCARGA DE BOMBA | UND | 3 | 2334368 | 7003104 |  | SUMINISTRO E INSTALACION VALVULAS MARIPOSA DE 4" DESCARGA DE BOMBA | UND | 1 | 2269116 | FASE II | 4 | 2334368 | 9337472
17.4.7 | SUMINISTRO E INSTALACION VALVULA TRIPLE - FLOTREX | UND | 1 | 1233385 | 1233385 |  | SUMINISTRO E INSTALACION VALVULA TRIPLE - FLOTREX | UND | 1 | 1198909 | FASE II | 2 | 1233385 | 2466770
17.4.8 | SUMINISTRO E INSTALACION VALVULA CORTINA 3" 125PSI - PISO 3 | UND | 0 | 363171 | 0 |  | SUMINISTRO E INSTALACION VALVULA CORTINA 3" 125PSI - PISO 3 | UND | 1 | 353019 | FASE II | 1 | 363171 | 363171
17.4.9 | SUMINISTRO E INSTALACION VALVULA GLOBO 3" 125PSI - PISO 3 | UND | 0 | 507699 | 0 |  | SUMINISTRO E INSTALACION VALVULA GLOBO 3" 125PSI - PISO 3 | UND | 1 | 493508 | FASE II | 1 | 507699 | 507699
17.4.10 | SUMINISTRO E INSTALACION VALVULAS CORTINA 2 1/2" 125PSI - PISOS 2,3,4 | UND | 5 | 322703 | 1613515 |  | SUMINISTRO E INSTALACION VALVULAS CORTINA 2 1/2" 125PSI - PISOS 2,3,4 | UND | 2 | 313682 | FASE II | 7 | 322703 | 2258921
17.4.11 | SUMINISTRO E INSTALACION VALVULAS GLOBO 2 1/2" 125PSI - PISOS 2,3,4 | UND | 5 | 455284 | 2276420 |  | SUMINISTRO E INSTALACION VALVULAS GLOBO 2 1/2" 125PSI - PISOS 2,3,4 | UND | 2 | 442558 | FASE II | 7 | 455284 | 3186988
17.4.12 | SUMINISTRO E INSTALACION VALVULAS CORTINA 2" 125PSI - PISO 1,4 | UND | 1 | 238683 | 238683 |  | SUMINISTRO E INSTALACION VALVULAS CORTINA 2" 125PSI - PISO 1,4 | UND | 1 | 232011 | FASE II | 2 | 238683 | 477366
17.4.13 | SUMINISTRO E INSTALACION VALVULAS GLOBO 2" 125PSI - PISO 1,4 | UND | 1 | 260152 | 260152 |  | SUMINISTRO E INSTALACION VALVULAS GLOBO 2" 125PSI - PISO 1,4 | UND | 1 | 252880 | FASE II | 2 | 260152 | 520304
17.4.14 | SUMINISTRO E INSTALACION VALVULA CORTINA 3/4" 125PSI - PISO 4 | UND | 2 | 125501 | 251002 |  | NO ESTA |  |  |  | 0 | 2 | 125501 | 251002
17.4.15 | SUMINISTRO E INSTALACION VALVULA GLOBO 3/4" 125PSI - PISO 4 | UND | 2 | 160830 | 321660 |  | NO ESTA |  |  |  | 0 | 2 | 160830 | 321660
17.4.16 | SUMINISTRO E INSTALACION FILTRO / STRAINER incluye SOPORTERIA | UND | 1 | 584781 | 584781 |  | SUMINISTRO E INSTALACION FILTRO / STRAINER incluye SOPORTERIA | UND | 1 | 568435 | FASE II | 2 | 584781 | 1169562
17.4.17 | SUMINISTRO E INSTALACION FLANCHES, CABEZALES Y ACCESORIOS VARIOS ASOCIADOS | UND | 1 | 3213217 | 3213217 |  | SUMINISTRO E INSTALACION FLANCHES, CABEZALES Y ACCESORIOS VARIOS ASOCIADOS | UND | 1 | 3123399 | FASE II | 2 | 3213217 | 6426434
17.4.18 | SUMINISTRO E INSTALACION JUNTAS FLEXIBLES CHILLER 4" | UND | 2 | 1006067 | 2012134 |  | SUMINISTRO E INSTALACION JUNTAS FLEXIBLES CHILLER 4" | UND | 2 | 977944 | FASE II | 4 | 1006067 | 4024268
17.4.19 | SUMINISTRO E INSTALACION JUNTAS FLEXIBLES BOMBA VERTICAL 3" | UND | 2 | 960934 | 1921868 |  | SUMINISTRO E INSTALACION JUNTAS FLEXIBLES BOMBA VERTICAL 3" | UND | 2 | 934074 | FASE II | 4 | 960934 | 3843736
17.4.20 | SUMINISTRO E INSTALACION VALVULA DE CORTINA 2" FC 150 PSI | UND | 0 | 254114 | 0 |  | SUMINISTRO E INSTALACION VALVULA DE CORTINA 2" FC 150 PSI | UND | 1 | 247012 | FASE II | 1 | 254114 | 254114
17.4.21 | SUMINISTRO E INSTALACION VALVULA DE GLOBO 2" FC 150 PSI | UND | 0 | 282827 | 0 |  | SUMINISTRO E INSTALACION VALVULA DE GLOBO 2" FC 150 PSI | UND | 1 | 274921 | FASE II | 1 | 282827 | 282827
17.4.22 | SUMINISTRO E INSTALACION VALVULAS DE CORTINA 1 1/4" FC 125 PSI | UND | 17 | 214747 | 3650699 |  | SUMINISTRO E INSTALACION VALVULAS DE CORTINA 1 1/4" FC 125 PSI | UND | 6 | 208744 | FASE II | 23 | 214747 | 4939181
17.4.23 | SUMINISTRO E INSTALACION VALVULAS DE GLOBO 1 1/4" FC 125 PSI | UND | 17 | 324203 | 5511451 |  | SUMINISTRO E INSTALACION VALVULAS DE GLOBO 1 1/4" FC 125 PSI | UND | 6 | 315141 | FASE II | 23 | 324203 | 7456669
17.4.24 | SUMINISTRO E INSTALACION VALVULAS DE CORTINA 1 1/2" FC 125-150 PSI | UND | 1 | 234017 | 234017 |  | SUMINISTRO E INSTALACION VALVULAS DE CORTINA 1 1/2" FC 125-150 PSI | UND | 1 | 227476 | FASE II | 2 | 234017 | 468034
17.4.25 | SUMINISTRO E INSTALACIONVALVULAS DE GLOBO 1 1/2" FC 125-150 PSI | UND | 1 | 336793 | 336793 |  | SUMINISTRO E INSTALACIONVALVULAS DE GLOBO 1 1/2" FC 125-150 PSI | UND | 1 | 327380 | FASE II | 2 | 336793 | 673586
17.4.26 | SUMINISTRO E INSTALACION VALVULAS DE CORTINA 1" FC 125 PSI | UND | 2 | 156935 | 313870 |  | SUMINISTRO E INSTALACION VALVULAS DE CORTINA 1" FC 125 PSI | UND | 2 | 152549 | FASE II | 4 | 156935 | 627740
17.4.27 | SUMINISTRO E INSTALACION VALVULAS DE GLOBO 1" FC 125 PSI | UND | 2 | 195476 | 390952 |  | SUMINISTRO E INSTALACION VALVULAS DE GLOBO 1" FC 125 PSI | UND | 2 | 190013 | FASE II | 4 | 195476 | 781904
17.4.28 | SUMINISTRO E INSTALACION VALVULAS DE CORTINA 3/4" FC 125 PSI | UND | 4 | 125501 | 502004 |  | SUMINISTRO E INSTALACION VALVULAS DE CORTINA 3/4" FC 125 PSI | UND | 4 | 121992 | FASE II | 8 | 125501 | 1004008
17.4.29 | SUMINISTRO E INSTALACION VALVULAS DE GLOBO 3/4" FC 125 PSI | UND | 4 | 160830 | 643320 |  | SUMINISTRO E INSTALACION VALVULAS DE GLOBO 3/4" FC 125 PSI | UND | 4 | 156335 | FASE II | 8 | 160830 | 1286640
17.4.30 | SUMINISTRO E INSTALACION TERMOTATOS DIGITALES NO PROGRAMABLES FC | UND | 6 | 195476 | 1172856 |  | SUMINISTRO E INSTALACION TERMOTATOS DIGITALES NO PROGRAMABLES FC | UND | 2 | 190013 | FASE II | 8 | 195476 | 1563808
17.4.31 | SUMINISTRO E INSTALACION TERMOSTATOS PROPORCIONALES DIGITALES | UND | 22 | 323946 | 7126812 |  | SUMINISTRO E INSTALACION TERMOSTATOS PROPORCIONALES DIGITALES | UND | 8 | 314891 | FASE II | 30 | 323946 | 9718380
17.4.32 | SUMINISTRO E INSTALACION ELECTROVALVULAS ON-OFF 110V | UND | 6 | 246864 | 1481184 |  | SUMINISTRO E INSTALACION ELECTROVALVULAS ON-OFF 110V | UND | 2 | 239964 | FASE II | 8 | 246864 | 1974912
17.4.33 | SUMINISTRO E INSTALACION ELECTROVALVULAS PROPORCIONALES 2 " - 2 VIAS - 24V | UND | 0 | 818556 | 0 |  | SUMINISTRO E INSTALACION ELECTROVALVULAS PROPORCIONALES 2 " - 2 VIAS - 24V | UND | 1 | 795675 | FASE II | 1 | 818556 | 818556
17.4.34 | SUMINISTRO E INSTALACION ELECTROVALVULAS PROPORCIONALES 1 1/2 " - 2 VIAS - 24V | UND | 2 | 818556 | 1637112 |  | SUMINISTRO E INSTALACION ELECTROVALVULAS PROPORCIONALES 1 1/2 " - 2 VIAS - 24V | UND | 1 | 795675 | FASE II | 3 | 818556 | 2455668
17.4.35 | SUMINISTRO E INSTALACION ELECTROVALVULAS PROPORCIONALES 1 1/2 " - 3 VIAS - 24V | UND | 0 | 818556 | 0 |  | SUMINISTRO E INSTALACION ELECTROVALVULAS PROPORCIONALES 1 1/2 " - 3 VIAS - 24V | UND | 1 | 795675 | FASE II | 1 | 818556 | 818556
17.4.36 | SUMINISTRO E INSTALACION ELECTROVALVULAS PROPORCIONALES 1 1/4 " - 24V | UND | 15 | 722203 | 10833045 |  | SUMINISTRO E INSTALACION ELECTROVALVULAS PROPORCIONALES 1 1/4 " - 24V | UND | 5 | 702016 | FASE II | 20 | 722203 | 14444060
17.4.37 | SUMINISTRO E INSTALACION ELECTROVALVULAS PROPORCIONALES 1 " - 24V | UND | 0 | 582428 | 0 |  | SUMINISTRO E INSTALACION ELECTROVALVULAS PROPORCIONALES 1 " - 24V | UND | 1 | 566147 | FASE II | 1 | 582428 | 582428
17.5 | SUMINISTRO, MONTAJE E INSTALACIÓN DE DUCTOS DE AIRE ACONDICIONADO | [5 empty] | SUMINISTRO, MONTAJE E INSTALACIÓN DE DUCTOS DE AIRE ACONDICIONADO | 0 | 0 | 0 | 0 | 0 | 0 | 0
17.5.1 | SUMINISTRO E INSTALACION DUCTOS EN LAMINA GALVANIZADA CAL. 24 Wrap FC | M2 | 77 | 63805 | 4912985 |  | SUMINISTRO E INSTALACION DUCTOS EN LAMINA GALVANIZADA CAL. 24 Wrap FC | M2 | 28 | 62021 | FASE II | 105 | 63805 | 6699525
17.5.2 | SUMINISTRO E INSTALACION DUCTOS EN LAMINA GALVANIZADA CAL. 22 Wrap FC | M2 | 540 | 70179 | 37896660 |  | SUMINISTRO E INSTALACION DUCTOS EN LAMINA GALVANIZADA CAL. 22 Wrap FC | M2 | 200 | 68217 | FASE II | 740 | 70179 | 51932460
17.5.3 | SUMINISTRO E INSTALACION AISLAMIENTO DUCTOS EN JUMBOLON FC | M2 | 617 | 19457 | 12004969 |  | SUMINISTRO E INSTALACION AISLAMIENTO DUCTOS EN JUMBOLON FC | M2 | 228 | 18913 | FASE II | 845 | 19457 | 16441165
17.5.4 | SUMINISTRO E INSTALACION DUCTOS EN LAMINA GALVANIZADA CAL. 20 Wrap UMAS | M2 | 150 | 76603 | 11490450 |  | SUMINISTRO E INSTALACION DUCTOS EN LAMINA GALVANIZADA CAL. 20 Wrap UMAS | M2 | 55 | 74461 | FASE II | 205 | 76603 | 15703615
17.5.5 | SUMINISTRO E INSTALACION AISLAMIENTO DUCTOS EN DUCT WRAP UMAS | M2 | 150 | 19457 | 2918550 |  | SUMINISTRO E INSTALACION AISLAMIENTO DUCTOS EN DUCT WRAP UMAS | M2 | 55 | 18913 | FASE II | 205 | 19457 | 3988685
17.5.6 | SUMINISTRO E INSTALACION ACOPLE FLEXIBLE DUCTOS - EQUIPOS | UND | 24 | 33394 | 801456 |  | SUMINISTRO E INSTALACION ACOPLE FLEXIBLE DUCTOS - EQUIPOS | UND | 9 | 32461 | FASE II | 33 | 33394 | 1102002
17.6 | SUMINISTRO E INSTALACIÓN DIFUSORES Y REJILLAS | [5 empty] | SUMINISTRO E INSTALACIÓN DIFUSORES Y REJILLAS | 0 | 0 | 0 | 0 | 0 | 0 | 0
17.6.1 | SUMINISTRO E INSTALACION DIFUSORES SUMINISTRO DE 12" x 12" 4V (Tipo Descolgado) con Damper OB | UND | 82 | 157287 | 12897534 |  | SUMINISTRO E INSTALACION DIFUSORES SUMINISTRO DE 12" x 12" 4V (Tipo Descolgado) con Damper OB | UND | 30 | 152890 | FASE II | 112 | 157287 | 17616144
17.6.2 | SUMINISTRO E INSTALACION DIFUSORES SUMINISTRO DE 9" x 9" 4V (Tipo Descolgado) con Damper OB | UND | 4 | 109753 | 439012 |  | SUMINISTRO E INSTALACION DIFUSORES SUMINISTRO DE 9" x 9" 4V (Tipo Descolgado) con Damper OB | UND | 2 | 106685 | FASE II | 6 | 109753 | 658518
17.6.3 | SUMINISTRO E INSTALACION REJILLAS SUMINISTRO DE 48" X 12" (TIPO DOBLE ALETA) con Damper incluye EXTRACTORES DE AIRE | UND | 4 | 231800 | 927200 |  | SUMINISTRO E INSTALACION REJILLAS SUMINISTRO DE 48" X 12" (TIPO DOBLE ALETA) con Damper incluye EXTRACTORES DE AIRE | UND | 1 | 225320 | FASE II | 5 | 231800 | 1159000
17.6.4 | SUMINISTRO E INSTALACION REJILLAS DE ACCESO/ RETORNO A FC DE 18" x 8" 160 CFM | UND | 2 | 58365 | 116730 |  | SUMINISTRO E INSTALACION REJILLAS DE ACCESO/ RETORNO A FC DE 18" x 8" 160 CFM | UND | 1 | 56734 | FASE II | 3 | 58365 | 175095
17.6.5 | SUMINISTRO E INSTALACION REJILLAS DE ACCESO/ RETORNO A FC DE 40" x 8" 320 CFM | UND | 12 | 218953 | 2627436 |  | SUMINISTRO E INSTALACION REJILLAS DE ACCESO/ RETORNO A FC DE 40" x 8" 320 CFM | UND | 4 | 212833 | FASE II | 16 | 218953 | 3503248
17.6.6 | SUMINISTRO E INSTALACION REJILLAS DE ACCESO/ RETORNO A FC DE 48" x 12" 400 CFM | UND | 8 | 231800 | 1854400 |  | SUMINISTRO E INSTALACION REJILLAS DE ACCESO/ RETORNO A FC DE 48" x 12" 400 CFM | UND | 3 | 225320 | FASE II | 11 | 231800 | 2549800
17.6.7 | SUMINISTRO E INSTALACION REJILLAS DE ACCESO/ RETORNO A FC DE 48" x 20" 2400 CFM | UND | 1 | 499017 | 499017 |  | SUMINISTRO E INSTALACION REJILLAS DE ACCESO/ RETORNO A FC DE 48" x 20" 2400 CFM | UND | 1 | 485068 | FASE II | 2 | 499017 | 998034
17.6.8 | SUMINISTRO E INSTALACION REJILLAS DE ACCESO/ RETORNO A FC DE 48" x 24" 3600 CFM | UND | 3 | 443775 | 1331325 |  | SUMINISTRO E INSTALACION REJILLAS DE ACCESO/ RETORNO A FC DE 48" x 24" 3600 CFM | UND | 1 | 431371 | FASE II | 4 | 443775 | 1775100
17.6.9 | SUMINISTRO E INSTALACION REJILLAS DE TOMA AIRE EXTERNO TAE 6" x 6" | UND | 0 | 23678 | 0 |  | SUMINISTRO E INSTALACION REJILLAS DE TOMA AIRE EXTERNO TAE 6" x 6" | UND | 1 | 23016 | FASE II | 1 | 23678 | 23678
17.6.10 | SUMINISTRO E INSTALACION REJILLAS DE TOMA AIRE EXTERNO TAE 10" x 8" | UND | 0 | 32671 | 0 |  | SUMINISTRO E INSTALACION REJILLAS DE TOMA AIRE EXTERNO TAE 10" x 8" | UND | 1 | 31757 | FASE II | 1 | 32671 | 32671
17.6.11 | SUMINISTRO E INSTALACION REJILLAS DE TOMA AIRE EXTERNO TAE 12" x 8" | UND | 16 | 45518 | 728288 |  | SUMINISTRO E INSTALACION REJILLAS DE TOMA AIRE EXTERNO TAE 12" x 8" | UND | 6 | 44246 | FASE II | 22 | 45518 | 1001396
17.6.12 | SUMINISTRO E INSTALACION REJILLAS DE TOMA AIRE EXTERNO TAE 18" x 8" | UND | 2 | 58365 | 116730 |  | SUMINISTRO E INSTALACION REJILLAS DE TOMA AIRE EXTERNO TAE 18" x 8" | UND | 1 | 56734 | FASE II | 3 | 58365 | 175095
17.6.13 | SUMINISTRO E INSTALACION REJILLA DE TOMA AIRE EXTERNO TAE 30" x 12" CN DAMPER MOTORIZADO | UND | 0 | 578669 | 0 |  | NO ESTA |  |  |  | 0 | 0 | 578669 | 0
17.6.14 | SUMINISTRO E INSTALACION REJILLA DE TOMA AIRE EXTERNO TAE 30" x 18" CN DAMPER MOTORIZADO | UND | 0 | 668044 | 0 |  | NO ESTA |  |  |  | 0 | 0 | 668044 | 0
17.7 | SUMINSITRO, MONTAJE E INSTALACIÓN DE VENTILACIÓN MECANICA | [5 empty] | SUMINSITRO, MONTAJE E INSTALACIÓN DE VENTILACIÓN MECANICA | 0 | 0 | 0 | 0 | 0 | 0 | 0
17.7.1 | SUMINISTRO E INSTALACION EXTRACTOR CENTRIFUGO 10000 cfm | UND | 1 | 11241761 | 11241761 |  | NO ESTA |  |  |  | 0 | 1 | 11241761 | 11241761
17.7.2 | SUMINISTRO E INSTALACION EXTRACTOR CENTRIFUGO 7000 cfm | UND | 1 | 9700121 | 9700121 |  | NO ESTA |  |  |  | 0 | 1 | 9700121 | 9700121
17.7.3 | SUMINISTRO E INSTALACION DUCTOS EN LAMINA GALVANIZADA CAL. 20 Wrap UMAS | M2 | 88 | 90015 | 7921320 |  | SUMINISTRO E INSTALACION DUCTOS EN LAMINA GALVANIZADA CAL. 20 Wrap UMAS | M2 | 55 | 74461 | FASE II | 143 | 90015 | 12872145
17.7.4 | SUMINISTRO E INSTALACION DUCTOS EN LAMINA GALVANIZADA CAL. 22 Wrap UMAS | M2 | 191 | 83592 | 15966072 |  | SUMINISTRO E INSTALACION DUCTOS EN LAMINA GALVANIZADA CAL. 22 Wrap UMAS | M2 | 71 | 81255 | FASE II | 262 | 83592 | 21901104
17.7.5 | SUMINISTRO E INSTALACION BANCO DE FILTROS | UND | 2 | 498443 | 996886 |  | SUMINISTRO E INSTALACION BANCO DE FILTROS | UND | 1 | 484511 | FASE II | 3 | 498443 | 1495329
17.8 | SUMNISTRO, INSTALACION Y MONTAJE CONTROL | [5 empty] | SUMNISTRO, INSTALACION Y MONTAJE CONTROL | 0 | 0 | 0 | 0 | 0 | 0 | 0
17.8.1 | SUMINISTRO E INSTALACION CONTROLADOR PLC BOMBAS TACTIL | UND | 2 | 11604897 | 23209794 |  | NO ESTA |  |  |  | 0 | 2 | 11604897 | 23209794
17.8.2 | SUMINISTRO E INSTALACION VALVULA BYPASS 2" | UND | 1 | 1978337 | 1978337 |  | SUMINISTRO E INSTALACION VALVULA BYPASS 2" | UND | 1 | 1923036 | FASE II | 2 | 1978337 | 3956674
17.8.3 | SUMINISTRO E INSTALACION SENSOR DIFERENCIAL DE PRESIÓN SISTEMA AGUA FRIA | UND | 2 | 1207567 | 2415134 |  | SUMINISTRO E INSTALACION SENSOR DIFERENCIAL DE PRESIÓN SISTEMA AGUA FRIA | UND | 2 | 1173812 | FASE II | 4 | 1207567 | 4830268
17.8.4 | SUMINISTRO E INSTALACION SENSOR DIFERENCIAL DE PRESIÓN SISTEMA AIRE UMAS | UND | 1 | 867763 | 867763 |  | SUMINISTRO E INSTALACION SENSOR DIFERENCIAL DE PRESIÓN SISTEMA AIRE UMAS | UND | 1 | 843506 | FASE II | 2 | 867763 | 1735526
17.8.5 | SUMINISTRO E INSTALACION SENSOR DE FLUJO AIRE UMAS | UND | 2 | 867763 | 1735526 |  | SUMINISTRO E INSTALACION SENSOR DE FLUJO AIRE UMAS | UND | 1 | 843506 | FASE II | 3 | 867763 | 2603289
17.8.6 | SUMINISTRO E INSTALACION VARIADOR DE BOMBAS | UND | 2 | 3301628 | 6603256 |  | NO ESTA |  |  |  | 0 | 2 | 3301628 | 6603256
17.8.7 | SUMINISTRO E INSTALACION CONTROLADOR PLC EXTRACTOR SOTANO | UND | 2 | 5806708 | 11613416 |  | NO ESTA |  |  |  | 0 | 2 | 5806708 | 11613416
17.8.8 | SUMINISTRO E INSTALACION VARIADOR DE EXTRACTOR SOTANO T1 Y T2 | UND | 2 | 1978337 | 3956674 |  | NO ESTA |  |  |  | 0 | 2 | 1978337 | 3956674
17.8.9 | SUMINISTRO E INSTALACION SENSOR CO | UND | 3 | 1104774 | 3314322 |  | SUMINISTRO E INSTALACION SENSOR CO | UND | 2 | 1073893 | FASE II | 5 | 1104774 | 5523870
17.8.10 | SUMINISTRO E INSTALACION SENSOR CONTROL CO2 UMAS | UND | 2 | 331432 | 662864 |  | SUMINISTRO E INSTALACION SENSOR CONTROL CO2 UMAS | UND | 2 | 322168 | FASE II | 4 | 331432 | 1325728
17.8.11 | SUMINISTRO E INSTALACION VARIADOR MOTOR VENTILADOR UMAS | UND | 2 | 1978337 | 3956674 |  | NO ESTA |  |  |  | 0 | 2 | 1978337 | 3956674
18 | RED DE VOZ Y DATOS Cat. 6A BLINDADO LSZH (Low Smoke Zero Halogen) | [5 empty] | RED DE VOZ Y DATOS Cat. 6A BLINDADO LSZH (Low Smoke Zero Halogen) | 0 | 0 | 0 | 0 | 0 | 0 | 0
18.1 | SUMINISTRO E INSTALACION DE TOMAS PUESTOS DE TRABAJO | [5 empty] | SUMINISTRO E INSTALACION DE TOMAS PUESTOS DE TRABAJO | 0 | 0 | 0 | 0 | 0 | 0 | 0
18.1.1 | SUMINISTRO E INSTALACION TOMAS SENCILLA RJ45 Cat. 6A DATOS BLINDADO INCLUYE MARQUILLAS | UND | 172 | 37593 | 6465996 |  | SUMINISTRO E INSTALACION TOMAS SENCILLA RJ45 Cat. 6A DATOS BLINDADO INCLUYE MARQUILLAS | UND | 64 | 36542 | FASE II | 236 | 37593 | 8871948
18.1.2 | SUMINISTRO E INSTALACION TOMAS SENCILLA RJ45 Cat. 6A VOZ BLINDADO INCLUYE MARQUILLAS | UND | 38 | 37593 | 1428534 |  | SUMINISTRO E INSTALACION TOMAS SENCILLA RJ45 Cat. 6A VOZ BLINDADO INCLUYE MARQUILLAS | UND | 14 | 36542 | FASE II | 52 | 37593 | 1954836
18.1.3 | SUMINISTRO E INSTALACION FACE PLATE DOBLE PARA TOMA RJ45 | UND | 172 | 9923 | 1706756 |  | SUMINISTRO E INSTALACION FACE PLATE DOBLE PARA TOMA RJ45 | UND | 64 | 9646 | FASE II | 236 | 9923 | 2341828
18.1.4 | SUMINISTRO E INSTALACION PATCH CORD. RJ45-RJ45 1,5 m Cat. 6A BLINDADO | UND | 172 | 45221 | 7778012 |  | SUMINISTRO E INSTALACION PATCH CORD. RJ45-RJ45 1,5 m Cat. 6A BLINDADO | UND | 64 | 43957 | FASE II | 236 | 45221 | 10672156
18.2 | SUMINISTRO E INSTALACION DE CABLES | [5 empty] | SUMINISTRO E INSTALACION DE CABLES | 0 | 0 | 0 | 0 | 0 | 0 | 0
18.2.1 | SUMINISTRO E INSTALACION CABLE 10 G F/UTP Cat. 6A CON CHAQUETA LSZH (LOW SMOKE ZERO HALOGEN) | ML | 11247 | 4503 | 50645241 |  | SUMINISTRO E INSTALACION CABLE 10 G F/UTP Cat. 6A CON CHAQUETA LSZH (LOW SMOKE ZERO HALOGEN) | ML | 1765 | 4378 | FASE II | 13012 | 4503 | 58593036
18.3 | SUMINISTRO E INSTALACION DE ELEMENTOS DE ADMINISTRACIÓN | [5 empty] | SUMINISTRO E INSTALACION DE ELEMENTOS DE ADMINISTRACIÓN | 0 | 0 | 0 | 0 | 0 | 0 | 0
18.3.1 | SUMINISTRO E INSTALACION HERRAJE PATVH PANEL 24 Pts Cat. 6A BLINDADO | UND | 9 | 268628 | 2417652 |  | SUMINISTRO E INSTALACION HERRAJE PATVH PANEL 24 Pts Cat. 6A BLINDADO | UND | 4 | 261119 | FASE II | 13 | 268628 | 3492164
18.3.2 | SUMINISTRO E INSTALACION TOMA SENCILLA RJ45 Cat. 6A AZUL DATOS BLINDADO INCLUYE MARQUILLAS | UND | 172 | 37595 | 6466340 |  | SUMINISTRO E INSTALACION TOMA SENCILLA RJ45 Cat. 6A AZUL DATOS BLINDADO INCLUYE MARQUILLAS | UND | 64 | 36544 | FASE II | 236 | 37595 | 8872420
18.3.3 | SUMINISTRO E INSTALACION TOMA SENCILLA RJ45 Cat. 6A ROJO VOZ BLINDADO INCLUYE MARQUILLAS | UND | 38 | 37595 | 1428610 |  | SUMINISTRO E INSTALACION TOMA SENCILLA RJ45 Cat. 6A ROJO VOZ BLINDADO INCLUYE MARQUILLAS | UND | 14 | 36544 | FASE II | 52 | 37595 | 1954940
18.3.4 | SUMINISTRO E INSTALACION PATCH CORD. RJ45-RJ45 3 m Cat. 6A DATOS BLINDADO | UND | 172 | 48221 | 8294012 |  | SUMINISTRO E INSTALACION PATCH CORD. RJ45-RJ45 3 m Cat. 6A DATOS BLINDADO | UND | 64 | 46873 | FASE II | 236 | 48221 | 11380156
18.3.5 | SUMINISTRO E INSTALACION PATCH CORD. RJ45-RJ45 3 m Cat. 6A VOZ BLINDADO | UND | 38 | 48221 | 1832398 |  | SUMINISTRO E INSTALACION PATCH CORD. RJ45-RJ45 3 m Cat. 6A VOZ BLINDADO | UND | 14 | 46873 | FASE II | 52 | 48221 | 2507492
18.3.6 | SUMINISTRO E INSTALACION ORGANIZADOR HORIZONTAL 2U | UND | 9 | 250719 | 2256471 |  | SUMINISTRO E INSTALACION ORGANIZADOR HORIZONTAL 2U | UND | 4 | 243712 | FASE II | 13 | 250719 | 3259347
18.4 | SUMINISTRO E INSTALACIÓN INTEGRACIÓN TELEFÓNICA | [5 empty] | SUMINISTRO E INSTALACIÓN INTEGRACIÓN TELEFÓNICA | 0 | 0 | 0 | 0 | 0 | 0 | 0
18.4.1 | SUMINISTRO E INSTALACION PATCH PANEL 24 Pts Cat. 5E BLINDADO PARA INTEGRACIÓN TELEFONICA | UND | 1 | 581760 | 581760 |  | SUMINISTRO E INSTALACION PATCH PANEL 24 Pts Cat. 5E BLINDADO PARA INTEGRACIÓN TELEFONICA | UND | 1 | 565498 | FASE II | 2 | 581760 | 1163520
18.4.2 | SUMINISTRO E INSTALACION PATCH CORD RJ45-RJ45 1m Cat 5E INTEGRACIÓN TELEFÓNICA INCLUYE MARQUILLAS | UND | 38 | 35336 | 1342768 |  | SUMINISTRO E INSTALACION PATCH CORD RJ45-RJ45 1m Cat 5E INTEGRACIÓN TELEFÓNICA INCLUYE MARQUILLAS | UND | 14 | 34348 | FASE II | 52 | 35336 | 1837472
18.4.3 | SUMINISTRO E INSTALACION ORGANIZADOR HORIZONTAL 2U | UND | 1 | 250719 | 250719 |  | SUMINISTRO E INSTALACION ORGANIZADOR HORIZONTAL 2U | UND | 4 | 243712 | FASE II | 5 | 250719 | 1253595
18.5 | SUMINISTRO E INSTALACIÓN DE BACKBONE | [5 empty] | SUMINISTRO E INSTALACIÓN DE BACKBONE | 0 | 0 | 0 | 0 | 0 | 0 | 0
18.5.1 | SUMINISTRO E INSTALACION FIBRA OPTICA 6 HILOS MULTIMODO 50/125 u. | ML | 32 | 19602 | 627264 |  | SUMINISTRO E INSTALACION FIBRA OPTICA 6 HILOS MULTIMODO 50/125 u. | ML | 12 | 19055 | FASE II | 44 | 19602 | 862488
18.5.2 | SUMINISTRO E INSTALACION BANDEJA DE FIBRA OPTICA DE 24 PUERTOS | UND | 2 | 706677 | 1413354 |  | SUMINISTRO E INSTALACION BANDEJA DE FIBRA OPTICA DE 24 PUERTOS | UND | 2 | 686925 | FASE II | 4 | 706677 | 2826708
18.5.3 | SUMINISTRO E INSTALACION ORGANIZADOR HORIZONTAL 1U | UND | 2 | 250719 | 501438 |  | SUMINISTRO E INSTALACION ORGANIZADOR HORIZONTAL 1U | UND | 2 | 243712 | FASE II | 4 | 250719 | 1002876
18.6 | SUMINISTRO E INSTALACIÓN DE OTROS | [5 empty] | SUMINISTRO E INSTALACIÓN DE OTROS | 0 | 0 | 0 | 0 | 0 | 0 | 0
18.6.1 | SUMINISTRO E INSTALACION GABINETE 2,10 m ALTO X 0,71 m PROFUNDO Y 0,81 m DE ANCHO | UND | 3 | 4504726 | 13514178 |  | SUMINISTRO E INSTALACION GABINETE 2,10 m ALTO X 0,71 m PROFUNDO Y 0,81 m DE ANCHO | UND | 1 | 4378807 | FASE II | 4 | 4504726 | 18018904
18.6.2 | SUMINISTRO E INSTALACION ORGANIZADOR VERTICAL | UND | 6 | 578906 | 3473436 |  | SUMINISTRO E INSTALACION ORGANIZADOR VERTICAL | UND | 2 | 562724 | FASE II | 8 | 578906 | 4631248
18.6.3 | SUMINISTRO E INSTALACION MULTITOMA CON 5 SALIDAS ELECTRICAS GRADO HOSPITALARIO | UND | 3 | 501331 | 1503993 |  | SUMINISTRO E INSTALACION MULTITOMA CON 5 SALIDAS ELECTRICAS GRADO HOSPITALARIO | UND | 1 | 487317 | FASE II | 4 | 501331 | 2005324
18.6.4 | SUMINISTRO E INSTALACION CABLE THHN No. 6 AWG VERDE. PARA ATERRIZAJE DE ELEMENTOS Y GABINATE | ML | 29 | 4631 | 134299 |  | SUMINISTRO E INSTALACION CABLE THHN No. 6 AWG VERDE. PARA ATERRIZAJE DE ELEMENTOS Y GABINATE | ML | 11 | 4503 | FASE II | 40 | 4631 | 185240
18.6.5 | SUMINISTRO E INSTALACION BANDEJA TIPO MALLA DE 40 x 8 cm CON ACCESORIOS | ML | 316 | 154235 | 48738260 |  | SUMINISTRO E INSTALACION BANDEJA TIPO MALLA DE 40 x 8 cm CON ACCESORIOS | ML | 230 | 149924 | FASE II | 546 | 154235 | 84212310
18.6.6 | SUMINISTRO E INSTALACION CANALETA METÁLICA DE 12 x 5 cm. | ML | 245 | 36543 | 8953035 |  | SUMINISTRO E INSTALACION CANALETA METÁLICA DE 12 x 5 cm. | ML | 91 | 35522 | FASE II | 336 | 36543 | 12278448
18.6.7 | SUMINISTRO E INSTALACION TUBERÍA EMT DE 1" INCLUYE ACCESORIOS | ML | 64 | 20181 | 1291584 |  | SUMINISTRO E INSTALACION TUBERÍA EMT DE 1" INCLUYE ACCESORIOS | ML | 23 | 19618 | FASE II | 87 | 20181 | 1755747
18.6.8 | SUMINISTRO E INSTALACION TUBERÍA EMT DE 3/4" INCLUYE ACCESORIOS | ML | 166 | 16039 | 2662474 |  | SUMINISTRO E INSTALACION TUBERÍA EMT DE 3/4" INCLUYE ACCESORIOS | ML | 61 | 15591 | FASE II | 227 | 16039 | 3640853
18.6.9 | SUMINISTRO E INSTALACION TUBERÍA PVC DE 1" INCLUYE ACCESORIOS | ML | 22 | 5910 | 130020 |  | SUMINISTRO E INSTALACION TUBERÍA PVC DE 1" INCLUYE ACCESORIOS | ML | 8 | 5744 | FASE II | 30 | 5910 | 177300
18.6.10 | SUMINISTRO E INSTALACION TUBERÍA PVC DE 3/4" INCLUYE ACCESORIOS | ML | 84 | 4755 | 399420 |  | SUMINISTRO E INSTALACION TUBERÍA PVC DE 3/4" INCLUYE ACCESORIOS | ML | 31 | 4621 | FASE II | 115 | 4755 | 546825
18.6.11 | SUMINISTRO E INSTALACION PARRILLA ORGANIZADORA DE CABLES DE 1,20 x 0,6 m | UND | 2 | 771142 | 1542284 |  | SUMINISTRO E INSTALACION PARRILLA ORGANIZADORA DE CABLES DE 1,20 x 0,6 m | UND | 4 | 749587 | FASE II | 6 | 771142 | 4626852
18.6.12 | SUMINISTRO E INSTALACION CAJA DE PASO 10 x 10 m DOBLE FONDO | UND | 4 | 12928 | 51712 |  | SUMINISTRO E INSTALACION CAJA DE PASO 10 x 10 m DOBLE FONDO | UND | 4 | 12566 | FASE II | 8 | 12928 | 103424
18.7 | SUMINISTRO E INSTALACIÓN DE REDES ELECTRICAS ESPECIALES | [5 empty] | SUMINISTRO E INSTALACIÓN DE REDES ELECTRICAS ESPECIALES | 0 | 0 | 0 | 0 | 0 | 0 | 0
18.7.1 | SUMINISTRO E INSTALACION SALIDA TOMA NEMA L5-30 RAWELT | UND | 2 | 64235 | 128470 |  | SUMINISTRO E INSTALACION SALIDA TOMA NEMA L5-30 RAWELT | UND | 2 | 62439 | FASE II | 4 | 64235 | 256940
18.7.2 | SUMINISTRO E INSTALACION CIRCUITO PREENSAMBLADO AZUL MONOFÁSICO NORMAL PARA RACK | ML | 2 | 6470 | 12940 |  | SUMINISTRO E INSTALACION CIRCUITO PREENSAMBLADO AZUL MONOFÁSICO NORMAL PARA RACK | ML | 2 | 6290 | FASE II | 4 | 6470 | 25880
18.7.3 | SUMINISTRO E INSTALACION CIRCUITO PREENSAMBLADO ROJO MONOFÁSICO REGULADO PARA RACK | ML | 2 | 6470 | 12940 |  | SUMINISTRO E INSTALACION CIRCUITO PREENSAMBLADO ROJO MONOFÁSICO REGULADO PARA RACK | ML | 2 | 6290 | FASE II | 4 | 6470 | 25880
18.7.4 | SUMINISTRO E INSTALACION BARRAJE DE PUESTA A TIERRA PARA RACK TGB | UND | 2 | 632913 | 1265826 |  | SUMINISTRO E INSTALACION BARRAJE DE PUESTA A TIERRA PARA RACK TGB | UND | 2 | 615221 | FASE II | 4 | 632913 | 2531652
18.8 | SUMINISTRO E INSTALACION DE EQUIPOS ACTIVOS | [5 empty] | SUMINISTRO E INSTALACION DE EQUIPOS ACTIVOS | 0 | 0 | 0 | 0 | 0 | 0 | 0
18.8.1 | SUMINISTRO E INSTALACION SWITCHE DE BORDE DE 24 PoE PUERTOS GIGABIT ETHERNET 10/100/1000 Gbps CON PUERTO DE ADMINSITRACION POR CONSOLA | UND | 13 | 7344406 | 95477278 |  | SUMINISTRO E INSTALACION SWITCHE DE BORDE DE 24 PoE PUERTOS GIGABIT ETHERNET 10/100/1000 Gbps CON PUERTO DE ADMINSITRACION POR CONSOLA | UND | 1 | 7139109 | FASE II | 14 | 7344406 | 102821684
18.8.2 | SUMINISTRO E INSTALACION MODULO SFP 10G | UND | 0 | 841635 | 0 |  | SUMINISTRO E INSTALACION MODULO SFP 10G | UND | 1 | 818109 | FASE II | 1 | 841635 | 841635
19 | SEGURIDAD ELÉCTRONICA (CCTV, CONTROL ACCESOS, DETECCION INCENDIOS Y SONIDO) | [5 empty] | SEGURIDAD ELÉCTRONICA (CCTV, CONTROL ACCESOS, DETECCION INCENDIOS Y SONIDO) | 0 | 0 | 0 | 0 | 0 | 0 | 0
19.1 | SUMINISTRO E INSTALACIÓN DE SISTEMA DE CCTV | [5 empty] | NO ESTA |  |  |  | 0 | 0 | 0 | 0
19.1.1 | SUMINISTRO E INSTALACION CAMÁRA TIPO DOMO PARA INTERIORES IP | UND | 10 | 1260653 | 12606530 |  | NO ESTA |  |  |  | 0 | 10 | 1260653 | 12606530
19.1.2 | SUMINISTRO E INSTALACION CAMARA EXTERIOR FIJA IP CON HOUSING Y ACCESORIOS DE MONTAJE | UND | 19 | 1710298 | 32495662 |  | NO ESTA |  |  |  | 0 | 19 | 1710298 | 32495662
19.1.3 | SUMINISTRO E INSTALACION PC PARA ADMINISTRACIÓN CENTRAL DE SEGURIDAD | UND | 2 | 3681238 | 7362476 |  | NO ESTA |  |  |  | 0 | 2 | 3681238 | 7362476
19.1.4 | LICENCIA CÁMARA | UND | 29 | 360550 | 10455950 |  | NO ESTA |  |  |  | 0 | 29 | 360550 | 10455950
19.1.5 | SUMINISTRO E INSTALACION MONITOR DE GRAN FORMATO LCD DE 42" | UND | 2 | 8387259 | 16774518 |  | NO ESTA |  |  |  | 0 | 2 | 8387259 | 16774518
19.1.6 | SUMINISTRO E INSTALACION SERVIDOR DE VIDEO, DISCO DURO DE 6 TB | UND | 2 | 8922704 | 17845408 |  | NO ESTA |  |  |  | 0 | 2 | 8922704 | 17845408
19.1.7 | SUMINISTRO E INSTALACION PUESTA EN FUNCIONAMIENTO Y CAPACITACIÓN | GL | 1 | 2856916 | 2856916 |  | NO ESTA |  |  |  | 0 | 1 | 2856916 | 2856916
19.2 | SUMINISTRO E INSTALACIÓN DE CONTROL DE ACCESO | [5 empty] | NO ESTA |  |  |  | 0 | 0 | 0 | 0
19.2.1 | SUMINISTRO E INSTALACION JUEGO DETECTOR MAGNETICO | UND | 19 | 231646 | 4401274 |  | NO ESTA |  |  |  | 0 | 19 | 231646 | 4401274
19.2.2 | SUMINISTRO E INSTALACION LECTOR BIOMETRICO IP | UND | 16 | 1695852 | 27133632 |  | NO ESTA |  |  |  | 0 | 16 | 1695852 | 27133632
19.2.3 | SUMINISTRO E INSTALACION CIERRE ELECTROMAGNETICO | UND | 18 | 358570 | 6454260 |  | NO ESTA |  |  |  | 0 | 18 | 358570 | 6454260
19.2.4 | SUMINISTRO E INSTALACION FUENTE PARA CERRADURAS Y MÓDULOS | UND | 20 | 449218 | 8984360 |  | NO ESTA |  |  |  | 0 | 20 | 449218 | 8984360
19.2.5 | SUMINISTRO E INSTALACION PULSADOR SALIDA | UND | 14 | 12246 | 171444 |  | NO ESTA |  |  |  | 0 | 14 | 12246 | 171444
19.2.6 | SUMINISTRO E INSTALACION CAJA DE PASO 10 x 10 m DOBLE FONDO | UND | 18 | 12928 | 232704 |  | SUMINISTRO E INSTALACION CAJA DE PASO 10 x 10 m DOBLE FONDO | UND | 4 | 12566 | FASE II | 22 | 12928 | 284416
19.2.7 | SUMINISTRO E INSTALACION SOFTWARE PARA CONTROL DE ACCESO, CONTROL, AUTOMATIZACIÓN E INTEGRACIÓN | UND | 2 | 5824460 | 11648920 |  | NO ESTA |  |  |  | 0 | 2 | 5824460 | 11648920
19.2.8 | SUMINISTRO E INSTALACION MODULO CONTROLADOR PARA 8 LECTORAS | UND | 2 | 5564822 | 11129644 |  | NO ESTA |  |  |  | 0 | 2 | 5564822 | 11129644
19.2.9 | SUMINISTRO E INSTALACION PC PARA SISTEMA DE ACCESO, INTEGRACIÓN Y CONTROL | UND | 2 | 3681238 | 7362476 |  | NO ESTA |  |  |  | 0 | 2 | 3681238 | 7362476
19.2.10 | PUESTA EN FUNCIONAMIENTO Y CAPACITACIÓN | GL | 1 | 2856916 | 2856916 |  | NO ESTA |  |  |  | 0 | 1 | 2856916 | 2856916
19.3 | SUMINISTRO E INSTALACION DE DETECCIÓN DE INDENDIO | [5 empty] | SUMINISTRO E INSTALACION DE DETECCIÓN DE INDENDIO | 0 | 0 | 0 | 0 | 0 | 0 | 0
19.3.1 | SUMINISTRO E INSTALACION ESTACION MANUAL DIRECCIONABLE DE AVISO, CON CUBIERTA ACRILICA | UND | 8 | 503198 | 4025584 |  | SUMINISTRO E INSTALACION ESTACION MANUAL DIRECCIONABLE DE AVISO, CON CUBIERTA ACRILICA | UND | 3 | 495757 | FASE II | 11 | 503198 | 5535178
19.3.2 | SUMINISTRO E INSTALACION SIRENA / ESTROBO CON SUS MODULOS DE CONTROL | UND | 8 | 360098 | 2880784 |  | SUMINISTRO E INSTALACION SIRENA / ESTROBO CON SUS MODULOS DE CONTROL | UND | 3 | 354773 | FASE II | 11 | 360098 | 3961078
19.3.3 | SUMINISTRO E INSTALACION DETECTOR DE HUMO DIRECCIONABLE CON BASE | UND | 96 | 405062 | 38885952 |  | SUMINISTRO E INSTALACION DETECTOR DE HUMO DIRECCIONABLE CON BASE | UND | 46 | 399073 | FASE II | 142 | 405062 | 57518804
19.3.4 | SUMINISTRO E INSTALACION DETECTOR DE MONOXIDO DIRECCIONABLE CON BASE | UND | 6 | 379368 | 2276208 |  | SUMINISTRO E INSTALACION DETECTOR DE MONOXIDO DIRECCIONABLE CON BASE | UND | 2 | 373759 | FASE II | 8 | 379368 | 3034944
19.3.5 | SUMINISTRO E INSTALACION CITOFONO DE EMERGENCIA | UND | 5 | 400477 | 2002385 |  | SUMINISTRO E INSTALACION CITOFONO DE EMERGENCIA | UND | 2 | 394556 | FASE II | 7 | 400477 | 2803339
19.3.6 | SUMINISTRO E INSTALACION CENTRAL DE DETECCION DE INCENDIO E INTRUSIÓN, CONSU GABINETE, FUENTE, CPU, DISPLAY Y TECLEDO, CON UN 30% DE RESERVA PARA AMPLIACIÓN. | UND | 1 | 8411205 | 8411205 |  | SUMINISTRO E INSTALACION CENTRAL DE DETECCION DE INCENDIO E INTRUSIÓN, CONSU GABINETE, FUENTE, CPU, DISPLAY Y TECLEDO, CON UN 30% DE RESERVA PARA AMPLIACIÓN. | UND | 1 | 8286837 | FASE II | 2 | 8411205 | 16822410
19.3.7 | SUMINISTRO E INSTALACION CABLE BLINDADO 2 x 16 AWG FPL | ML | 1277 | 5267 | 6725959 |  | SUMINISTRO E INSTALACION CABLE BLINDADO 2 x 16 AWG FPL | ML | 496 | 5188 | FASE II | 1773 | 5267 | 9338391
19.3.8 | SUMINISTRO E INSTALACION TUBERÍA EMT DE 3/4" INCLUYE ACCESORIOS | ML | 854 | 16039 | 13697306 |  | SUMINISTRO E INSTALACION TUBERÍA EMT DE 3/4" INCLUYE ACCESORIOS | ML | 61 | 15591 | FASE II | 915 | 16039 | 14675685
19.3.9 | SUMINISTRO E INSTALACION TUBERÍA PVC DE 3/4" INCLUYE ACCESORIOS | ML | 15 | 4755 | 71325 |  | SUMINISTRO E INSTALACION TUBERÍA PVC DE 3/4" INCLUYE ACCESORIOS | ML | 31 | 4621 | FASE II | 46 | 4755 | 218730
19.3.10 | SUMINISTRO E INSTALACION CAJA DE PASO 10 x 10 m DOBLE FONDO | UND | 23 | 12928 | 297344 |  | SUMINISTRO E INSTALACION CAJA DE PASO 10 x 10 m DOBLE FONDO | UND | 4 | 12566 | FASE II | 27 | 12928 | 349056
19.3.11 | PUESTA EN FUNCIONAMIENTO Y CAPACITACIÓN | GL | 0 | 2856916 | 0 |  | NO ESTA |  |  |  | 0 | 0 | 2856916 | 0
19.4 | SUMINISTRO E INSTALACION DE SONIDO | [5 empty] | NO ESTA |  |  |  | 0 | 0 | 0 | 0
19.4.1 | SUMINISTRO E INSTALACION PARLANTE DE TECHO 8", COBERTURA MINIMA 130° | UND | 64 | 385558 | 24675712 |  | NO ESTA |  |  |  | 0 | 64 | 385558 | 24675712
19.4.2 | SUMINISTRO E INSTALACION AMPLIFICADOR DE 4 CANALES INDEPENDIENTES, POTENCIA 1000 W CADA CANAL | UND | 2 | 8931653 | 17863306 |  | NO ESTA |  |  |  | 0 | 2 | 8931653 | 17863306
19.4.3 | SUMINISTRO E INSTALACION MATRIZ DE CONTROL, MINIMO DOS ENTRADAS ALTERNAS DE PODER | UND | 2 | 16541720 | 33083440 |  | NO ESTA |  |  |  | 0 | 2 | 16541720 | 33083440
19.4.4 | SUMINISTRO E INSTALACION MICROFONO CUELLO DE GANSO | UND | 2 | 1641662 | 3283324 |  | NO ESTA |  |  |  | 0 | 2 | 1641662 | 3283324
19.4.5 | SUMINISTRO E INSTALACION TUBERÍA EMT DE 3/4" INCLUYE ACCESORIOS | ML | 159 | 16039 | 2550201 |  | SUMINISTRO E INSTALACION TUBERÍA EMT DE 3/4" INCLUYE ACCESORIOS | ML | 61 | 15591 | FASE II | 220 | 16039 | 3528580
19.4.6 | SUMINISTRO E INSTALACION CAJA DE PASO 10 x 10 m DOBLE FONDO | UND | 4 | 12928 | 51712 |  | SUMINISTRO E INSTALACION CAJA DE PASO 10 x 10 m DOBLE FONDO | UND | 4 | 12566 | FASE II | 8 | 12928 | 103424
19.4.7 | SUMINISTRO E INSTALACION CABLE DUPLEX 2x12 AWG CODIFICADO | ML | 2380 | 8415 | 20027700 |  | NO ESTA |  |  |  | 0 | 2380 | 8415 | 20027700
19.4.8 | PUESTA EN FUNCIONAMIENTO Y CAPACITACIÓN | GL | 1 | 2856916 | 2856916 |  | NO ESTA |  |  |  | 0 | 1 | 2856916 | 2856916
COSTOS DIRECTOS |  |  |  |  | 6167706772.93 |  | 12240319786.28 | [6 empty] | #VALUE! | 2562796680.52
ADMINISTRACIÓN * |  |  |  | 23.3% | 1437075678.0927
IMPREVISTOS |  |  |  | 3% | 185031203.1879 | [8 empty] | #VALUE!
UTILIDAD |  |  |  | 5% | 308385338.6465
COSTOS INDIRECTOS |  |  |  |  | 1930492219.9271
IVA 19% SOBRE UTILIDAD |  |  |  | 19% | 58593214.3428
COSTO TOTAL OBRA (ETAPA II) |  |  |  |  | 8156792207.1999
[6 empty] | 11805277575.09 | -435042211.19 |  | #VALUE! |  | #VALUE!

## ESAP NEIVA FASE II ACTUAL (4) (hidden)
CONSTRUCCIÓN SEGUNDA ETAPA SEDE TERRITORIAL ESAP CIUDAD DE NEIVA, DEPARTAMENTO DEL HUILA
0.9528
ÍTEM | DESCRIPCIÓN | UNIDAD | CANTIDAD | VALOR UNITARIO | VALOR TOTAL |  | 2.55% |  | PRECIO FASE 1 | UND | CANT FASE I | VALOR | CÚAL ES MAYOR?
1.1 | OBRAS PRELIMINARES | [12 empty] | CANTIDAD TOTAL | PRECIO MAYOR | TOTAL
1.1.1 | DESCAPOTE A MAQUINA (INCLUYE RETIRO) | M2 | 295 | 23484 | 6927780 |  | 24083 | 7104485 | DESCAPOTE A MAQUINA (INCLUYE RETIRO) | M2 | 250 | 27093 | FASE I | 545 | 27093 | 14765685
1.1.2 | LOCALIZACIÓN Y REPLANTEO | M2 | 580 | 3467 | 2010860 |  | 3555 | 2061900 | NO ESTA |  |  |  | 0 | 580 | 3555 | 2061900
1.1.3 | CERRAMIENTO PROVISIONAL EN LONA VERDE H=2,00 M | ML | 40 | 33564 | 1342560 |  | 34420 | 1376800 | NO ESTA |  |  |  | 0 | 40 | 34420 | 1376800
1.1.4 | BARRERA DE PROTECCIÓN PARA ARBOLES EXISTENTES | UND | 0 | 35057 | 0 |  | 35951 | 0 | BARRERA DE PROTECCIÓN PARA ARBOLES EXISTENTES | UND | 8 | 34164 | FASE II | 8 | 35951 | 287608
1.2 | INSTALACION SERVICIOS PROVISIONALES |  |  | 0 | 0 |  | 0 | 0 | INSTALACION SERVICIOS PROVISIONALES | 0 | 0 | 0 | 0 | 0 | 0 | 0
1.2.1 | INSTALACIÓN PROVISIONAL DE AGUA (L=30m) | UN | 0 | 549836 | 0 |  | 563857 | 0 | NO ESTA |  |  |  | 0 | 0 | 563857 | 0
1.2.2 | INSTALACIÓN PROVISIONAL ELECTRICA (L=50M) | UN | 0 | 3940517 | 0 |  | 4041000 | 0 | NO ESTA |  |  |  | 0 | 0 | 4041000 | 0
1.3 | DEMOLICIONES |  |  | 0 | 0 |  | 0 | 0 | DEMOLICIONES | 0 | 0 | 0 | 0 | 0 | 0 | 0
1.3.1 | DEMOLICIÓN AREA DE ESPACIO PUBLICO (VIAS, ANDENES, CUNETAS) INCLIUYE RETIRO DE SOBRANTES Y DISPOSICIÓN FINAL | M2 | 0 | 16701 | 0 |  | 17127 | 0 | NO ESTA |  |  |  | 0 | 0 | 17127 | 0
1.3.2 | DEMOLICIÓN DE ESTRUCTURA EXISTENTE AREA CUBIERTA INCLIUYE RETIRO DE SOBRANTES Y DISPOSICIÓN FINAL | M2 | 0 | 13104 | 0 |  | 13438 | 0 | NO ESTA |  |  |  | 0 | 0 | 13438 | 0
2 | CIMENTACION | [5 empty] | 0 | 0 | CIMENTACION | 0 | 0 | 0 | 0 | 0 | 0 | 0
2.1 | EXCAVACIONES, RELLENOS Y OTROS | [5 empty] | 0 | 0 | EXCAVACIONES, RELLENOS Y OTROS | 0 | 0 | 0 | 0 | 0 | 0 | 0
2.1.1 | EXCAVACIÓN MECÁNICA EN MATERIAL COMÚN (incluye cargue y retiro) | M3 | 400 | 31642 | 12656800 |  | 32449 | 12979600 | EXCAVACIÓN MECÁNICA EN MATERIAL COMÚN (incluye cargue y retiro) | M3 | 0 | 30837 | FASE II | 400 | 32449 | 12979600
2.1.2 | EXCAVACIÓN MANUAL EN MATERIAL COMÚN (incluye cargue y retiro) | M3 | 57.9455 | 39971 | 2316139.58 |  | 40990 | 2375186.045 | EXCAVACIÓN MANUAL EN MATERIAL COMÚN (incluye cargue y retiro) | M3 | 299.45 | 38954 | FASE II | 357.3955 | 40990 | 14649641.55
2.1.3 | RELLENOS EN MATERIAL COMÚN, SELECCIONADO DE OBRA (Incluye Compactación) | M3 | 56.1077 | 12500 | 701346 |  | 12819 | 719244.3499 | RELLENOS EN MATERIAL COMÚN, SELECCIONADO DE OBRA (Incluye Compactación) | M3 | 524.07 | 12182 | FASE II | 580.1777 | 12819 | 7437297.68
2.1.4 | RELLENO EN RECEBO COMÚN (Incluye Compactación) | M3 | 70.485 | 62932 | 4435762.02 |  | 64537 | 4548890.445 | RELLENO EN RECEBO COMÚN (Incluye Compactación) | M3 | 122.54 | 61330 | FASE II | 193.025 | 64537 | 12457254.43
2.2 | CONCRETOS DE CIMENTACIÓN | [5 empty] | 0 | 0 | CONCRETOS DE CIMENTACIÓN | 0 | 0 | 0 | 0 | 0 | 0 | 0
2.2.1 | CONCRETO POBRE DE LIMPIEZA e=0.05 m | M2 | 72.123 | 25442 | 1834953.37 |  | 26091 | 1881761.193 | CONCRETO POBRE DE LIMPIEZA e=0.05 m | M2 | 1111.51 | 23864 | FASE II | 1183.633 | 26091 | 30882168.6
2.2.2 | CONCRETO PARA ZAPATAS DE 4000 psi | M3 | 36 | 652838 | 23502168 |  | 669485 | 24101460 | CONCRETO PARA ZAPATAS DE 4000 psi | M3 | 46.48 | 705830 | FASE I | 82.48 | 705830 | 58216858.4
2.2.3 | VIGAS DE CIMENTACIÓN DE 4000 psi | M3 | 36.5 | 652838 | 23828587 |  | 669485 | 24436202.5 | VIGAS DE CIMENTACIÓN DE 4000 psi | M3 | 45.04 | 705830 | FASE I | 81.54 | 705830 | 57553378.2
2.2.4 | MURO DE CONTENCIÓN SOTANO EN CONCRETO DE 4000 PSI | M3 | 13 | 795025 | 10335325 |  | 815298 | 10598874 | MURO DE CONTENCIÓN SOTANO EN CONCRETO DE 4000 PSI | M3 | 34.93 | 782307 | FASE II | 47.93 | 815298 | 39077233.14
2.3 | CONSTRUCCIÓN VARIOS EN CONCRETO | [5 empty] | 0 | 0 | CONSTRUCCIÓN VARIOS EN CONCRETO | 0 | 0 | 0 | 0 | 0 | 0 | 0
2.3.1 | TANQUE DE ALMACENAMIENTO Y RESERVA EN CONCRETO DE 4000 PSI | M3 | 13.7 | 821235 | 11250919.5 |  | 842176 | 11537811.2 | TANQUE DE ALMACENAMIENTO Y RESERVA EN CONCRETO DE 4000 PSI | M3 | 50.62 | 782307 | FASE II | 64.32 | 842176 | 54168760.32
2.4 | SUMINISTRO E INSTALACIÓN ACERO DE REFUERZO CIMENTACIÓN | [5 empty] | 0 | 0 | SUMINISTRO E INSTALACIÓN ACERO DE REFUERZO CIMENTACIÓN | 0 | 0 | 0 | 0 | 0 | 0 | 0
2.4.1 | ACERO DE REFUERZO 60000 psi Incluye ALAMBRE DE AMARRE | KG | 8230.7 | 5100 | 41976570 | 3687 | 5100 | 41976570 | ACERO DE REFUERZO 60000 psi Incluye ALAMBRE DE AMARRE | KG | 16621.25 | 5265 | FASE I | 24851.95 | 5265 | 130845516.75
2.4.2 | MALLA ELECTROSOLDADA PLACA CONTRAPISO Q84 Ø4 mm separación 15x15 cm o similar | M2 | 242.5 | 7650 | 1855125 | 5139 | 7650 | 1855125 | MALLA ELECTROSOLDADA PLACA CONTRAPISO Q84 Ø4 mm separación 15x15 cm o similar | M2 | 1871.1 | 7898 | FASE I | 2113.6 | 7898 | 16693212.8
3 | ESTRUCTURAS EN CONCRETO Y METALICAS | [5 empty] | 0 | 0 | ESTRUCTURAS EN CONCRETO Y METALICAS | 0 | 0 | 0 | 0 | 0 | 0 | 0
3.1 | ELEMENTOS ESTRUCTURALES | [5 empty] | 0 | 0 | ELEMENTOS ESTRUCTURALES | 0 | 0 | 0 | 0 | 0 | 0 | 0
3.1.1 | COLUMNAS EN CONCRETO DE 4000 psi | M3 | 24.94 | 789448 | 19688833.12 |  | 809579 | 20190900.26 | COLUMNAS EN CONCRETO DE 4000 psi | M3 | 247.78 | 831289 | FASE I | 272.72 | 831289 | 226709136.08
3.1.2 | PANTALLAS ASCENSORES Y ESCALERA EJES F2 Y K2 EN CONCRETO DE 4000 PSI | M3 | 15.57 | 789448 | 12291705.36 |  | 809579 | 12605145.03 | PANTALLAS ASCENSORES Y ESCALERA EJES F2 Y K2 EN CONCRETO DE 4000 PSI | M3 | 152.64 | 831289 | FASE I | 168.21 | 831289 | 139831122.69
3.2 | PLACAS Y LOSAS DE ENTREPISO | [5 empty] | 0 | 0 | PLACAS Y LOSAS DE ENTREPISO | 0 | 0 | 0 | 0 | 0 | 0 | 0
3.2.1 | PLACA ENTREPISO ALIGERADA H= 0.60M EN CONCRETO DE 4000 PSI incluye, VIGAS, VIGUETAS, RIOSTRAS, CASETON E: 7.5 cms aprox, etc | M3 | 0 | 905780 | 0 |  | 928877 | 0 | NO ESTA |  |  |  | 0 | 0 | 928877 | 0
3.2.2 | PLACA MACIZA CONTRAPISO CIMENTACION E: 15 cms | M2 | 235.6 | 95123 | 22410978.8 |  | 97549 | 22982544.4 | PLACA MACIZA CONTRAPISO CIMENTACION E: 15 cms | M2 | 1581 | 100365 | FASE I | 1816.6 | 100365 | 182323059
3.2.3 | PLACA MACIZA ZONA ASCENSOR 2DA PLANTA | M3 | 0 | 789448 | 0 |  | 809579 | 0 | PLACA MACIZA ZONA ASCENSOR 2DA PLANTA | M3 | 8.9 | 743087 | FASE II | 8.9 | 809579 | 7205253.1
3.3 | CONSTRUCCIONES VARIAS EN CONCRETO | [5 empty] | 0 | 0 | CONSTRUCCIONES VARIAS EN CONCRETO | 0 | 0 | 0 | 0 | 0 | 0 | 0
3.3.1 | MURO EN CONCRETO DE 4000 PSI DESCOLGADO VIGA 00C 30x120 | M3 | 11.3 | 795025 | 8983782.5 |  | 815298 | 9212867.4 | MURO EN CONCRETO DE 4000 PSI DESCOLGADO VIGA 00C 30x120 | M3 | 73 | 724119 | FASE II | 84.3 | 815298 | 68729621.4
3.3.2 | MURO ESTRUCTURAL EN CONCRETO DE 4000 PSI FACHADA EXTERIOR | M3 | 15.9 | 766762 | 12191515.8 |  | 786314 | 12502392.6 | MURO ESTRUCTURAL EN CONCRETO DE 4000 PSI FACHADA EXTERIOR | M3 | 109 | 724119 | FASE II | 124.9 | 786314 | 98210618.6
3.3.3 | ESCALERAS INTERNAS | M3 | 4.7 | 910627 | 4279946.9 | en que son?? | 933848 | 4389085.6 | ESCALERAS INTERNAS | M3 | 30 | 743087 | FASE II | 34.7 | 933848 | 32404525.6
3.3.4 | ESCALERA ACCESO SEGUNDO (2DO) Y TERCER (3ER) PISO EJES 1 Y 4' | M3 | 2 | 910627 | 1821254 |  | 933848 | 1867696 | ESCALERA ACCESO SEGUNDO (2DO) Y TERCER (3ER) PISO EJES 1 Y 4' | M3 | 17 | 743087 | FASE II | 19 | 933848 | 17743112
3.3.5 | RAMPAS DE ACCESO Incluye ACERO DE REFUERZO | M3 | 9 | 852120 | 7669080 | 1014500 | 873849 | 7864641 | RAMPAS DE ACCESO Incluye ACERO DE REFUERZO | M3 | 63 | 761561 | FASE II | 72 | 873849 | 62917128
3.4 | SUMINISTRO E INSTALACIÓN ACERO DE REFUERZO ELEMENTOS ESTRUCTURALES, PLACAS MACIZAS, CONSTRUCCIONES VARIAS EN CONCRETOS | [5 empty] | 0 | 0 | SUMINISTRO E INSTALACIÓN ACERO DE REFUERZO ELEMENTOS ESTRUCTURALES, PLACAS MACIZAS, CONSTRUCCIONES VARIAS EN CONCRETOS | 0 | 0 | 0 | 0 | 0 | 0 | 0
3.4.1 | ACERO DE REFUERZO 60000 psi Incluye ALAMBRE DE AMARRE | KG | 84343.4 | 5100 | 430151340 |  | 5100 | 430151340 | ACERO DE REFUERZO 60000 psi Incluye ALAMBRE DE AMARRE | KG | 16621.25 | 5265 | FASE I | 100964.65 | 5265 | 531578882.25
3.4.2 | MALLA ELECTROSOLDADA PLACA ENTREPISO Q85 Ø4 mm separación 15x15 cm o similar | M2 | 938.2 | 7650 | 7177230 |  | 7650 | 7177230 | MALLA ELECTROSOLDADA PLACA ENTREPISO Q85 Ø4 mm separación 15x15 cm o similar | M2 | 6220.01 | 7898 | FASE I | 7158.21 | 7898 | 56535542.58
3.5 | SUMINISTRO E INSTALACION DE ESTRUCTURA METALICA CUBIERTA | [5 empty] | 0 | 0 | SUMINISTRO E INSTALACION DE ESTRUCTURA METALICA CUBIERTA | 0 | 0 | 0 | 0 | 0 | 0 | 0
3.5.1 | CERCHA METALICA CUBIERTA | ML | 14.1 | 109392 | 1542427.2 | 213621 | 112181 | 1581752.1 | CERCHA METALICA CUBIERTA | ML | 194 | 107633 | FASE II | 208.1 | 112181 | 23344866.1
3.5.2 | CORREAS METALICAS CUBIERTA | ML | 28.6 | 78264 | 2238350.4 | 152834 | 80260 | 2295436 | CORREAS METALICAS CUBIERTA | ML | 1240 | 76272 | FASE II | 1268.6 | 80260 | 101817836
3.5.3 | CUBIERTA TIPO SANDWICH | M2 | 488.5 | 103483 | 50551445.5 |  | 106122 | 51840597 | CUBIERTA TIPO SANDWICH | M2 | 508 | 100848 | FASE II | 996.5 | 106122 | 105750573
4 | CIELO RASOS | [5 empty] | 0 | 0 | CIELO RASOS | 0 | 0 | 0 | 0 | 0 | 0 | 0
4.1 | SUMINISTRO E INSTALACION DE CIELOS RASOS PISO 1 |  |  | 0 | 0 |  | 0 | 0 | SUMINISTRO E INSTALACION DE CIELOS RASOS PISO 1 | 0 | 0 | 0 | 0 | 0 | 0 | 0
4.1.1 | SUMINISTRO E INSTALACION CIELO RASO EN DRYWALL LAMINA VERDE RH PINTADO A 3 MANOS PINTURA VINILO TIPO 1 o similar BLANCA Ref. Planos 09512 AULAS Y GENERAL | M2 | 0 | 52673 | 0 |  | 54016 | 0 | NO ESTA |  |  |  | 0 | 0 | 54016 | 0
4.1.2 | SUMINISTRO E INSTALACION CIELO RASO EN DRYWALL LAMINA BLANCA PINTADO A 3 MANOS PINTURA VINILO TIPO 1 BLANCA Ref. Planos 09511 | M2 | 0 | 52673 | 0 |  | 54016 | 0 | SUMINISTRO E INSTALACION CIELO RASO EN DRYWALL LAMINA BLANCA PINTADO A 3 MANOS PINTURA VINILO TIPO 1 BLANCA Ref. Planos 09511 | M2 | 388.43 | 43820 | FASE II | 388.43 | 54016 | 20981434.88
4.2 | SUMINISTRO E INSTALACION DE CIELOS RASOS PISO 2 | [5 empty] | 0 | 0 | NO ESTA |  |  |  | 0 | 0 | 0 | 0
4.2.1 | SUMINISTRO E INSTALACION CIELO RASO EN DRYWALL LAMINA VERDE RH PINTADO A 3 MANOS PINTURA VINILO TIPO 1 o similar BLANCA Ref. Planos 09512 | M2 | 68.99 | 52673 | 3633910.27 |  | 54016 | 3726563.84 | SUMINISTRO E INSTALACION CIELO RASO EN DRYWALL LAMINA VERDE RH PINTADO A 3 MANOS PINTURA VINILO TIPO 1 o similar BLANCA Ref. Planos 09512 | M2 | 59.86 | 43820 | FASE II | 128.85 | 54016 | 6959961.6
4.2.2 | SUMINISTRO E INSTALACION CIELO RASO EN DRYWALL LAMINA BLANCA PINTADO A 3 MANOS PINTURA VINILO TIPO 1 BLANCA Ref. Planos 09511 | M2 | 701.75 | 52673 | 36963277.75 |  | 54016 | 37905728 | SUMINISTRO E INSTALACION CIELO RASO EN DRYWALL LAMINA BLANCA PINTADO A 3 MANOS PINTURA VINILO TIPO 1 BLANCA Ref. Planos 09511 | M2 | 388.43 | 43820 | FASE II | 1090.18 | 54016 | 58887162.88
4.3 | SUMINISTRO E INSTALACION DE CIELOS RASOS PISO 3 | [5 empty] | 0 | 0 | NO ESTA |  |  |  | 0 | 0 | 0 | 0
4.3.1 | SUMINISTRO E INSTALACION CIELO RASO EN DRYWALL LAMINA VERDE RH PINTADO A 3 MANOS PINTURA VINILO TIPO 1 o similar BLANCA Ref. Planos 09512 | M2 | 68.99 | 72889 | 5028612.11 |  | 74748 | 5156864.52 | SUMINISTRO E INSTALACION CIELO RASO EN DRYWALL LAMINA VERDE RH PINTADO A 3 MANOS PINTURA VINILO TIPO 1 o similar BLANCA Ref. Planos 09512 | M2 | 59.86 | 43820 | FASE II | 128.85 | 74748 | 9631279.8
4.3.2 | SUMINISTRO E INSTALACION CIELO RASO EN DRYWALL LAMINA BLANCA PINTADO A 3 MANOS PINTURA VINILO TIPO 1 BLANCA Ref. Planos 09511 | M2 | 565.59 | 69024 | 39039284.16 |  | 70784 | 40034722.56 | SUMINISTRO E INSTALACION CIELO RASO EN DRYWALL LAMINA BLANCA PINTADO A 3 MANOS PINTURA VINILO TIPO 1 BLANCA Ref. Planos 09511 | M2 | 388.43 | 43820 | FASE II | 954.02 | 70784 | 67529351.68
4.4 | SUMINISTRO E INSTALACION DE CIELOS RASOS PISO 4 | [5 empty] | 0 | 0 | NO ESTA |  |  |  | 0 | 0 | 0 | 0
4.4.1 | SUMINISTRO E INSTALACION CIELO RASO EN DRYWALL LAMINA VERDE RH PINTADO A 3 MANOS PINTURA VINILO TIPO 1 o similar BLANCA Ref. Planos 09512 | M2 | 51.89 | 72889 | 3782210.21 |  | 74748 | 3878673.72 | SUMINISTRO E INSTALACION CIELO RASO EN DRYWALL LAMINA VERDE RH PINTADO A 3 MANOS PINTURA VINILO TIPO 1 o similar BLANCA Ref. Planos 09512 | M2 | 59.86 | 43820 | FASE II | 111.75 | 74748 | 8353089
4.4.2 | SUMINISTRO E INSTALACION CIELO RASO EN DRYWALL LAMINA BLANCA PINTADO A 3 MANOS PINTURA VINILO TIPO 1 BLANCA Ref. Planos 09511 | M2 | 1250.28 | 69024 | 86299326.72 |  | 70784 | 88499819.52 | SUMINISTRO E INSTALACION CIELO RASO EN DRYWALL LAMINA BLANCA PINTADO A 3 MANOS PINTURA VINILO TIPO 1 BLANCA Ref. Planos 09511 | M2 | 388.43 | 43820 | FASE II | 1638.71 | 70784 | 115994448.64
4.4.3 | SUMINISTRO E INSTALACION LINEAL DE DRYWALL LAMINA BLANCA PINTADA A 3 MANOS PINTURAVINILO TIPO 1 BLANCA Ref. Planos 09513 | ML | 250.056 | 17522 | 4381481.23 |  | 17969 | 4493256.264 | NO ESTA |  |  |  | 0 | 250.056 | 17969 | 4493256.26
4.4.4 | SUMINISTRO E INSTALACION REJILLA EN MADERA FLOR MORADO NATURAL INCLUYE ESTRUCTURA DE APOYO VER PLANO DETALLE CORTE 06507 | M2 | 149.82 | 48102 | 7206641.64 |  | 49329 | 7390470.78 | NO ESTA |  |  |  | 0 | 149.82 | 49329 | 7390470.78
5 | CONSTRUCCIÓN DE MUROS ARQUITECTONICOS | [5 empty] | 0 | 0 | CONSTRUCCIÓN DE MUROS ARQUITECTONICOS | 0 | 0 | 0 | 0 | 0 | 0 | 0
5.1 | CONSTRUCCIÓN MUROS ARQUITECTONICOS SEMISOTANO | [5 empty] | 0 | 0 | CONSTRUCCIÓN MUROS ARQUITECTONICOS SEMISOTANO | 0 | 0 | 0 | 0 | 0 | 0 | 0
5.1.1 | MURO EN CONCRETO DE 4000 PSI e=0.12 m Ver. Planos Tipo Muro M-1 | M3 | 0 | 821235 | 0 |  | 842176 | 0 | MURO EN CONCRETO DE 4000 PSI e=0.12 m Ver. Planos Tipo Muro M-1 | M3 | 0.73 | 724119 | FASE II | 0.73 | 842176 | 614788.48
5.1.2 | MURO EN CONCRETO DE 4000 PSI e=0.15 m Ver. Planos Tipo Muro M-2 | M3 | 11.33 | 821235 | 9304592.55 |  | 842176 | 9541854.08 | MURO EN CONCRETO DE 4000 PSI e=0.15 m Ver. Planos Tipo Muro M-2 | M3 | 11.33 | 724119 | FASE II | 22.66 | 842176 | 19083708.16
5.1.3 | MURO EN CONCRETO DE 4000 PSI e=0.25 m Ver. Planos Tipo Muro M-3 | M3 | 95.595 | 821235 | 78505959.83 |  | 842176 | 80507814.72 | MURO EN CONCRETO DE 4000 PSI e=0.25 m Ver. Planos Tipo Muro M-3 | M3 | 95.6 | 724119 | FASE II | 191.195 | 842176 | 161019840.32
5.1.4 | MURO EN CONCRETO DE 4000 PSI e=0.30 m Ver. Planos Tipo Muro M-4 | M3 | 20.12 | 821235 | 16523248.2 |  | 842176 | 16944581.12 | MURO EN CONCRETO DE 4000 PSI e=0.30 m Ver. Planos Tipo Muro M-4 | M3 | 20.12 | 724119 | FASE II | 40.24 | 842176 | 33889162.24
5.1.5 | MURO EN CONCRETO DE 4000 PSI e=0.40 m Ver. Planos Tipo Muro M-5 | M3 | 80.485 | 821235 | 66097098.98 |  | 842176 | 67782535.36 | MURO EN CONCRETO DE 4000 PSI e=0.40 m Ver. Planos Tipo Muro M-5 | M3 | 80.49 | 724119 | FASE II | 160.975 | 842176 | 135569281.6
5.1.6 | MURO EN LADRILLO GRAN FORMATO e= 0.12 m Ref. Tierra Ver. Planos Tipo Muro M-6 | M2 | 79.69 | 141317 | 11261551.73 |  | 144921 | 11548754.49 | MURO EN LADRILLO GRAN FORMATO e= 0.12 m Ref. Tierra Ver. Planos Tipo Muro M-6 | M2 | 79.69 | 153751 | FASE I | 159.38 | 153751 | 24504834.38
5.1.7 | MURO EN LADRILLO GRAN FORMATO e= 0.25 m Ref. Tierra Ver. Planos Tipo Muro M-7 | M2 | 21.32 | 186538 | 3976990.16 |  | 191295 | 4078409.4 | MURO EN LADRILLO GRAN FORMATO e= 0.25 m Ref. Tierra Ver. Planos Tipo Muro M-7 | M2 | 21.32 | 307503 | FASE I | 42.64 | 307503 | 13111927.92
5.2 | CONSTRUCCIÓN MUROS ARQUITECTONICOS EXTERIORES |  |  | 0 | 0 |  | 0 | 0 | CONSTRUCCIÓN MUROS ARQUITECTONICOS EXTERIORES | 0 | 0 | 0 | 0 | 0 | 0 | 0
5.2.1 | MURO EN CONCRETO DE 4000 PSI e=0.15 m Ver. Planos Tipo Muro M-2 | M3 | 0 | 821235 | 0 |  | 842176 | 0 | NO ESTA |  |  |  | 0 | 0 | 842176 | 0
5.2.2 | MURO EN CONCRETO DE 4000 PSI e=0.25 m Ver. Planos Tipo Muro M-3 | M3 | 0 | 821235 | 0 |  | 842176 | 0 | NO ESTA |  |  |  | 0 | 0 | 842176 | 0
5.3 | CONSTRUCCIÓN MUROS ARQUITECTONICOS PISO 1 | [5 empty] | 0 | 0 | CONSTRUCCIÓN MUROS ARQUITECTONICOS PISO 1 | 0 | 0 | 0 | 0 | 0 | 0 | 0
5.3.1 | ENCHAPE DE MURO BAÑOS PORCELANATO GRIS 30*40CM | M2 | 91.915 | 102358 | 9408235.57 |  | 104968 | 9648133.72 | ENCHAPE DE MURO BAÑOS PORCELANATO GRIS 30*40CM | M2 | 91.92 | 110927 | FASE I | 183.835 | 110927 | 20392265.05
5.3.2 | MURO EN CONCRETO DE 4000 PSI e=0.15 m Ver. Planos Tipo Muro M-2 | M3 | 29.66 | 821235 | 24357830.1 |  | 842176 | 24978940.16 | MURO EN CONCRETO DE 4000 PSI e=0.15 m Ver. Planos Tipo Muro M-2 | M3 | 11.33 | 724119 | FASE II | 40.99 | 842176 | 34520794.24
5.3.3 | MURO EN CONCRETO DE 4000 PSI e=0.25 m Ver. Planos Tipo Muro M-3 | M3 | 8.76 | 821235 | 7194018.6 |  | 842176 | 7377461.76 | MURO EN CONCRETO DE 4000 PSI e=0.25 m Ver. Planos Tipo Muro M-3 | M3 | 95.6 | 724119 | FASE II | 104.36 | 842176 | 87889487.36
5.3.4 | MURO EN CONCRETO DE 4000 PSI e=0.40 m Ver. Planos Tipo Muro M-5 | M3 | 54.39 | 821235 | 44666971.65 |  | 842176 | 45805952.64 | MURO EN CONCRETO DE 4000 PSI e=0.40 m Ver. Planos Tipo Muro M-5 | M3 | 80.49 | 724119 | FASE II | 134.88 | 842176 | 113592698.88
5.3.5 | MURO EN LADRILLO GRAN FORMATO e= 0.12 m Ref. Tierra Ver. Planos Tipo Muro M-6 | M2 | 204.56 | 141317 | 28907805.52 |  | 144921 | 29645039.76 | MURO EN LADRILLO GRAN FORMATO e= 0.12 m Ref. Tierra Ver. Planos Tipo Muro M-6 | M2 | 79.69 | 153751 | FASE I | 284.25 | 153751 | 43703721.75
5.3.6 | MURO EN LADRILLO GRAN FORMATO e= 0.25 m Ref. Tierra Ver. Planos Tipo Muro M-7 | M2 | 76.37 | 186538 | 14245907.06 |  | 191295 | 14609199.15 | MURO EN LADRILLO GRAN FORMATO e= 0.25 m Ref. Tierra Ver. Planos Tipo Muro M-7 | M2 | 21.32 | 307503 | FASE I | 97.69 | 307503 | 30039968.07
5.4 | CONSTRUCCIÓN MUROS ARQUITECTONICOS PISO 2 | [5 empty] | 0 | 0 | CONSTRUCCIÓN MUROS ARQUITECTONICOS PISO 2 | 0 | 0 | 0 | 0 | 0 | 0 | 0
5.4.1 | ENCHAPE DE MURO BAÑOS PORCELANATO GRIS 30*40CM | M2 | 89.605 | 102358 | 9171788.59 |  | 104968 | 9405657.64 | ENCHAPE DE MURO BAÑOS PORCELANATO GRIS 30*40CM | M2 | 91.92 | 110927 | FASE I | 181.525 | 110927 | 20136023.68
5.4.2 | MURO EN CONCRETO DE 4000 PSI e=0.15 m Ver. Planos Tipo Muro M-2 | M3 | 1.12 | 821235 | 919783.2 |  | 842176 | 943237.12 | MURO EN CONCRETO DE 4000 PSI e=0.15 m Ver. Planos Tipo Muro M-2 | M3 | 11.33 | 724119 | FASE II | 12.45 | 842176 | 10485091.2
5.4.3 | MURO EN CONCRETO DE 4000 PSI e=0.25 m Ver. Planos Tipo Muro M-3 | M3 | 31.71 | 821235 | 26041361.85 |  | 842176 | 26705400.96 | MURO EN CONCRETO DE 4000 PSI e=0.25 m Ver. Planos Tipo Muro M-3 | M3 | 95.6 | 724119 | FASE II | 127.31 | 842176 | 107217426.56
5.4.4 | MURO EN CONCRETO DE 4000 PSI e=0.40 m Ver. Planos Tipo Muro M-5 | M3 | 81.89 | 821235 | 67250934.15 |  | 842176 | 68965792.64 | MURO EN CONCRETO DE 4000 PSI e=0.40 m Ver. Planos Tipo Muro M-5 | M3 | 80.49 | 724119 | FASE II | 162.38 | 842176 | 136752538.88
5.4.5 | MURO EN LADRILLO GRAN FORMATO e= 0.12 m Ref. Tierra Ver. Planos Tipo Muro M-6 | M2 | 139.68 | 141317 | 19739158.56 |  | 144921 | 20242565.28 | MURO EN LADRILLO GRAN FORMATO e= 0.12 m Ref. Tierra Ver. Planos Tipo Muro M-6 | M2 | 79.69 | 153751 | FASE I | 219.37 | 153751 | 33728356.87
5.4.6 | MURO EN LADRILLO GRAN FORMATO e= 0.25 m Ref. Tierra Ver. Planos Tipo Muro M-7 | M2 | 124.47 | 186538 | 23218384.86 |  | 191295 | 23810488.65 | MURO EN LADRILLO GRAN FORMATO e= 0.25 m Ref. Tierra Ver. Planos Tipo Muro M-7 | M2 | 21.32 | 307503 | FASE I | 145.79 | 307503 | 44830862.37
5.5 | CONSTRUCCION MUROS ARQUITECTONICOS PISO 3 | [5 empty] | 0 | 0 | NO ESTA |  |  |  | 0 | 0 | 0 | 0
5.5.1 | ENCHAPE DE MURO BAÑOS PORCELANATO GRIS 30*40CM | M2 | 179.21 | 102358 | 18343577.18 |  | 104968 | 18811315.28 | ENCHAPE DE MURO BAÑOS PORCELANATO GRIS 30*40CM | M2 | 91.92 | 110927 | FASE I | 271.13 | 110927 | 30075637.51
5.5.2 | MURO EN CONCRETO DE 4000 PSI e=0.15 m Ver. Planos Tipo Muro M-2 | M3 | 1.45 | 821235 | 1190790.75 |  | 842176 | 1221155.2 | MURO EN CONCRETO DE 4000 PSI e=0.15 m Ver. Planos Tipo Muro M-2 | M3 | 11.33 | 724119 | FASE II | 12.78 | 842176 | 10763009.28
5.5.3 | MURO EN CONCRETO DE 4000 PSI e=0.25 m Ver. Planos Tipo Muro M-3 | M3 | 31.54 | 821235 | 25901751.9 |  | 842176 | 26562231.04 | MURO EN CONCRETO DE 4000 PSI e=0.25 m Ver. Planos Tipo Muro M-3 | M3 | 95.6 | 724119 | FASE II | 127.14 | 842176 | 107074256.64
5.5.4 | MURO EN CONCRETO DE 4000 PSI e=0.40 m Ver. Planos Tipo Muro M-5 | M3 | 69.08 | 821235 | 56730913.8 |  | 842176 | 58177518.08 | MURO EN CONCRETO DE 4000 PSI e=0.40 m Ver. Planos Tipo Muro M-5 | M3 | 80.49 | 724119 | FASE II | 149.57 | 842176 | 125964264.32
5.5.5 | MURO EN LADRILLO GRAN FORMATO e= 0.12 m Ref. Tierra Ver. Planos Tipo Muro M-6 | M2 | 276.55 | 157768 | 43630740.4 |  | 161791 | 44743301.05 | MURO EN LADRILLO GRAN FORMATO e= 0.12 m Ref. Tierra Ver. Planos Tipo Muro M-6 | M2 | 79.69 | 153751 | FASE II | 356.24 | 161791 | 57636425.84
5.5.6 | MURO EN LADRILLO GRAN FORMATO e= 0.25 m Ref. Tierra Ver. Planos Tipo Muro M-7 | M2 | 132.12 | 315534 | 41688352.08 |  | 323580 | 42751389.6 | MURO EN LADRILLO GRAN FORMATO e= 0.25 m Ref. Tierra Ver. Planos Tipo Muro M-7 | M2 | 21.32 | 307503 | FASE II | 153.44 | 323580 | 49650115.2
5.6 | CONSTRUCCIÓN MUROS ARQUITECTONICOS PISO 4 | [5 empty] | 0 | 0 | NO ESTA |  |  |  | 0 | 0 | 0 | 0
5.6.1 | ENCHAPE DE MURO BAÑOS PORCELANATO GRIS 30*40CM | M2 | 142.06 | 102358 | 14540977.48 |  | 104968 | 14911754.08 | ENCHAPE DE MURO BAÑOS PORCELANATO GRIS 30*40CM | M2 | 91.92 | 110927 | FASE I | 233.98 | 110927 | 25954699.46
5.6.2 | MURO EN CONCRETO DE 4000 PSI e=0.15 m Ver. Planos Tipo Muro M-2 | M3 | 1.25 | 821235 | 1026543.75 |  | 842176 | 1052720 | MURO EN CONCRETO DE 4000 PSI e=0.15 m Ver. Planos Tipo Muro M-2 | M3 | 11.33 | 724119 | FASE II | 12.58 | 842176 | 10594574.08
5.6.3 | MURO EN CONCRETO DE 4000 PSI e=0.25 m Ver. Planos Tipo Muro M-3 | M3 | 27.45 | 821235 | 22542900.75 |  | 842176 | 23117731.2 | MURO EN CONCRETO DE 4000 PSI e=0.25 m Ver. Planos Tipo Muro M-3 | M3 | 95.6 | 724119 | FASE II | 123.05 | 842176 | 103629756.8
5.6.4 | MURO EN CONCRETO DE 4000 PSI e=0.40 m Ver. Planos Tipo Muro M-5 | M3 | 14.01 | 821235 | 11505502.35 |  | 842176 | 11798885.76 | MURO EN CONCRETO DE 4000 PSI e=0.40 m Ver. Planos Tipo Muro M-5 | M3 | 80.49 | 724119 | FASE II | 94.5 | 842176 | 79585632
5.6.5 | MURO EN LADRILLO GRAN FORMATO e= 0.12 m Ref. Tierra Ver. Planos Tipo Muro M-6 | M2 | 316.99 | 157768 | 50010878.32 |  | 161791 | 51286129.09 | MURO EN LADRILLO GRAN FORMATO e= 0.12 m Ref. Tierra Ver. Planos Tipo Muro M-6 | M2 | 79.69 | 153751 | FASE II | 396.68 | 161791 | 64179253.88
5.6.6 | MURO EN LADRILLO GRAN FORMATO e= 0.25 m Ref. Tierra Ver. Planos Tipo Muro M-7 | M2 | 112.85 | 315534 | 35608011.9 |  | 323580 | 36516003 | MURO EN LADRILLO GRAN FORMATO e= 0.25 m Ref. Tierra Ver. Planos Tipo Muro M-7 | M2 | 21.32 | 307503 | FASE II | 134.17 | 323580 | 43414728.6
5.7 | CONSTRUCCIÓN MUROS ARQUITECTONICOS CUBIERTA | [5 empty] | 0 | 0 | NO ESTA |  |  |  | 0 | 0 | 0 | 0
5.7.1 | MURO EN DRYWALL e=0.15 m | M2 | 94.59 | 54150 | 5122048.5 |  | 55531 | 5252677.29 | NO ESTA |  |  |  | 0 | 94.59 | 55531 | 5252677.29
5.7.2 | MURO EN CONCRETO DE 4000 PSI e=0.15 m Ver. Planos Tipo Muro M-2 | M3 | 26.75 | 821235 | 21968036.25 |  | 842176 | 22528208 | MURO EN CONCRETO DE 4000 PSI e=0.15 m Ver. Planos Tipo Muro M-2 | M3 | 11.33 | 724119 | FASE II | 38.08 | 842176 | 32070062.08
5.7.3 | MURO EN CONCRETO DE 4000 PSI e=0.25 m Ver. Planos Tipo Muro M-3 | M3 | 33.22 | 821235 | 27281426.7 |  | 842176 | 27977086.72 | MURO EN CONCRETO DE 4000 PSI e=0.25 m Ver. Planos Tipo Muro M-3 | M3 | 95.6 | 724119 | FASE II | 128.82 | 842176 | 108489112.32
6 | ACABADOS DE PISOS | [5 empty] | 0 | 0 | ACABADOS DE PISOS | 0 | 0 | 0 | 0 | 0 | 0 | 0
6.1 | SUMINISTRO E INSTALACIÓN PISOS SEMISOTANO |  |  | 0 | 0 |  | 0 | 0 | SUMINISTRO E INSTALACIÓN PISOS SEMISOTANO | 0 | 0 | 0 | 0 | 0 | 0 | 0
6.1.1 | ANDEN INTERNO EN CONCRETO DE 2500 PSI CON ACABADO CEMENTO PULIDO Ref. Planos 03318 | M2 | 0 | 89287 | 0 |  | 91564 | 0 | ANDEN INTERNO EN CONCRETO DE 2500 PSI CON ACABADO CEMENTO PULIDO Ref. Planos 03318 | M2 | 457.19 | 94327 | FASE I | 457.19 | 94327 | 43125361.13
6.1.2 | ACABADO DE PISO DE CONCRETO GRIS PULIDO Ref. Planos 09650-1 | M2 | 0 | 8211 | 0 |  | 8420 | 0 | ACABADO DE PISO DE CONCRETO GRIS PULIDO Ref. Planos 09650-1 | M2 | 1963.08 | 7702 | FASE II | 1963.08 | 8420 | 16529133.6
6.1.3 | SUMINISTRO E INSTALACION PISO TABLETA ZONAS COMUNES Incluye ALISTADO Referencia ALFA 30 X 30 HUILA Ref. Planos 09610.1 | M2 | 0 | 108210 | 0 |  | 110969 | 0 | SUMINISTRO E INSTALACION PISO TABLETA ZONAS COMUNES Incluye ALISTADO Referencia ALFA 30 X 30 HUILA Ref. Planos 09610.1 | M2 | 1.4 | 107920 | FASE II | 1.4 | 110969 | 155356.6
6.2 | SUMINISTRO E INSTALACIÓN DE PISOS ESPACIO PUBLICO | [5 empty] | 0 | 0 | SUMINISTRO E INSTALACIÓN DE PISOS ESPACIO PUBLICO | 0 | 0 | 0 | 0 | 0 | 0 | 0
6.2.1 | SUMINISTRO E INSTALACION ANDEN EN LOSETA PREFABRICADA Referencia A50 GRIS 40 X 40 incluye alistadio - (Especificación Cartilla Andenes IDU-2011) | M2 | 1832.072 | 91697 | 167995506.18 |  | 94035 | 172278890.52 | SUMINISTRO E INSTALACION ANDEN EN LOSETA PREFABRICADA Referencia A50 GRIS 40 X 40 incluye alistadio - (Especificación Cartilla Andenes IDU-2011) | M2 | 45.8 | 89363 | FASE II | 1877.872 | 94035 | 176585693.52
6.2.2 | SUMINISTRO E INSTALACION JARDIN Ref. Planos A2900 (Incluye material aislante, impermeabilizante, tierra, abonos y plantas ornamentales) | M2 | 183.664 | 96306 | 17687945.18 |  | 98762 | 18139023.968 | SUMINISTRO E INSTALACION JARDIN Ref. Planos A2900 (Incluye material aislante, impermeabilizante, tierra, abonos y plantas ornamentales) | M2 | 4.59 | 93854 | FASE II | 188.254 | 98762 | 18592341.55
6.3 | SUMINISTRO E INSTALACIÓN DE PISOS PISO 1 | [5 empty] | 0 | 0 | SUMINISTRO E INSTALACIÓN DE PISOS PISO 1 | 0 | 0 | 0 | 0 | 0 | 0 | 0
6.3.1 | SUMINISTRO E INSTALACION PISO TABLETA ZONAS COMUNES Incluye ALISTADO Referencia ALFA 30 X 30 HUILA Ref. Planos 09610.1 | M2 | 513.96 | 108210 | 55615611.6 |  | 110969 | 57033627.24 | SUMINISTRO E INSTALACION PISO TABLETA ZONAS COMUNES Incluye ALISTADO Referencia ALFA 30 X 30 HUILA Ref. Planos 09610.1 | M2 | 1.4 | 107920 | FASE II | 515.36 | 110969 | 57188983.84
6.3.2 | SUMINISTRO E INSTALACION PISO LOSETA PREFABRICADA GRIS Referencia A30 DE 40X60 - (Especificación Cartilla Andenes IDU-2011) Ref. Planos 09620.8 | M2 | 230.83 | 70614 | 16299829.62 |  | 72415 | 16715554.45 | SUMINISTRO E INSTALACION PISO LOSETA PREFABRICADA GRIS Referencia A30 DE 40X60 - (Especificación Cartilla Andenes IDU-2011) Ref. Planos 09620.8 | M2 | 576.27 | 70788 | FASE I | 807.1 | 72415 | 58446146.5
6.3.3 | SUMINISTRO E INSTALACION PISO EN VINILO GRIS TARIMA Ref. Planos 09650.1 | M2 | 11.07 | 47066 | 521020.62 |  | 48266 | 534304.62 | SUMINISTRO E INSTALACION PISO EN VINILO GRIS TARIMA Ref. Planos 09650.1 | M2 | 33.11 | 47493 | FASE I | 44.18 | 48266 | 2132391.88
6.3.4 | SUMINISTRO E INSTALACION PISO EN ALFOMBRA Referencia TRAFICO PESADO Ref. Planos 09680.A1 | M2 | 12.31 | 102069 | 1256469.39 |  | 104672 | 1288512.32 | SUMINISTRO E INSTALACION PISO EN ALFOMBRA Referencia TRAFICO PESADO Ref. Planos 09680.A1 | M2 | 297.04 | 102141 | FASE I | 309.35 | 104672 | 32380283.2
6.3.5 | SUMINISTRO E INSTALACION JARDIN Ref. Planos A2900 (Incluye material aislante, impermeabilizante, tierra, abonos y plantas ornamentales) | M2 | 106.58 | 92820 | 9892755.6 |  | 95187 | 10145030.46 | SUMINISTRO E INSTALACION JARDIN Ref. Planos A2900 (Incluye material aislante, impermeabilizante, tierra, abonos y plantas ornamentales) | M2 | 4.59 | 93854 | FASE I | 111.17 | 95187 | 10581938.79
6.4 | SUMINISTRO E INSTALACIÓN DE PISOS PISO 2 | [5 empty] | 0 | 0 | SUMINISTRO E INSTALACIÓN DE PISOS PISO 2 | 0 | 0 | 0 | 0 | 0 | 0 | 0
6.4.1 | SUMINISTRO E INSTALACION PISO TABLETA ZONAS COMUNES Incluye ALISTADO Referencia ALFA 30 X 30 HUILA Ref. Planos 09610.1 | M2 | 482.96 | 108210 | 52261101.6 |  | 110969 | 53593588.24 | SUMINISTRO E INSTALACION PISO TABLETA ZONAS COMUNES Incluye ALISTADO Referencia ALFA 30 X 30 HUILA Ref. Planos 09610.1 | M2 | 1.4 | 107920 | FASE II | 484.36 | 110969 | 53748944.84
6.4.2 | SUMINISTRO E INSTALACION PISO LOSETA PREFABRICADA GRIS Referencia A30 DE 40X60 - (Especificación Cartilla Andenes IDU-2011) Ref. Planos 09620.8 | M2 | 80.07 | 70614 | 5654062.98 |  | 72415 | 5798269.05 | SUMINISTRO E INSTALACION PISO LOSETA PREFABRICADA GRIS Referencia A30 DE 40X60 - (Especificación Cartilla Andenes IDU-2011) Ref. Planos 09620.8 | M2 | 576.27 | 70788 | FASE I | 656.34 | 72415 | 47528861.1
6.4.3 | SUMINISTRO E INSTALACION JARDIN Ref. Planos A2900 (Incluye material aislante, impermeabilizante, tierra, abonos y plantas ornamentales) | M2 | 52.37 | 92820 | 4860983.4 |  | 95187 | 4984943.19 | SUMINISTRO E INSTALACION JARDIN Ref. Planos A2900 (Incluye material aislante, impermeabilizante, tierra, abonos y plantas ornamentales) | M2 | 4.59 | 93854 | FASE I | 56.96 | 95187 | 5421851.52
6.5 | SUMINISTRO E INSTALACIÓN DE PISOS PISO 3 | [5 empty] | 0 | 0 | NO ESTA |  |  |  | 0 | 0 | 0 | 0
6.5.1 | SUMINISTRO E INSTALACION PISO TABLETA ZONAS COMUNES Incluye ALISTADO Referencia ALFA 30 X 30 HUILA Ref. Planos 09610.1 | M2 | 1159.88 | 121544 | 140976454.72 |  | 124643 | 144570922.84 | SUMINISTRO E INSTALACION PISO TABLETA ZONAS COMUNES Incluye ALISTADO Referencia ALFA 30 X 30 HUILA Ref. Planos 09610.1 | M2 | 1.4 | 107920 | FASE II | 1161.28 | 124643 | 144745423.04
6.5.2 | SUMINISTRO E INSTALACION PISO LOSETA PREFABRICADA GRIS Referencia A30 DE 40X60 - (Especificación Cartilla Andenes IDU-2011) Ref. Planos 09620.8 | M2 | 53.48 | 70614 | 3776436.72 |  | 72415 | 3872754.2 | SUMINISTRO E INSTALACION PISO LOSETA PREFABRICADA GRIS Referencia A30 DE 40X60 - (Especificación Cartilla Andenes IDU-2011) Ref. Planos 09620.8 | M2 | 576.27 | 70788 | FASE I | 629.75 | 72415 | 45603346.25
6.5.3 | SUMINISTRO E INSTALACION JARDIN Ref. Planos A2900 (Incluye material aislante, impermeabilizante, tierra, abonos y plantas ornamentales) | M2 | 9 | 96306 | 866754 |  | 98762 | 888858 | SUMINISTRO E INSTALACION JARDIN Ref. Planos A2900 (Incluye material aislante, impermeabilizante, tierra, abonos y plantas ornamentales) | M2 | 4.59 | 93854 | FASE II | 13.59 | 98762 | 1342175.58
6.6 | SUMINISTRO E INSTALACIÓN DE PISOS PISO 4 | [5 empty] | 0 | 0 | NO ESTA |  |  |  | 0 | 0 | 0 | 0
6.6.1 | SUMINISTRO E INSTALACION PISO TABLETA ZONAS COMUNES Incluye ALISTADO Referencia ALFA 30 X 30 HUILA Ref. Planos 09610.1 | M2 | 949.13 | 121544 | 115361056.72 |  | 124643 | 118302410.59 | SUMINISTRO E INSTALACION PISO TABLETA ZONAS COMUNES Incluye ALISTADO Referencia ALFA 30 X 30 HUILA Ref. Planos 09610.1 | M2 | 1.4 | 107920 | FASE II | 950.53 | 124643 | 118476910.79
6.6.2 | SUMINISTRO E INSTALACION JARDIN Ref. Planos A2900 (Incluye material aislante, impermeabilizante, tierra, abonos y plantas ornamentales) | M2 | 56.54 | 96306 | 5445141.24 |  | 98762 | 5584003.48 | SUMINISTRO E INSTALACION JARDIN Ref. Planos A2900 (Incluye material aislante, impermeabilizante, tierra, abonos y plantas ornamentales) | M2 | 4.59 | 93854 | FASE II | 61.13 | 98762 | 6037321.06
7 | VENTANERIA | [5 empty] | 0 | 0 | VENTANERIA | 0 | 0 | 0 | 0 | 0 | 0 | 0
7.1 | SUMINISTRO E INSTALACION VENTANAS ESPACIO PUBLICO |  |  | 0 | 0 |  | 0 | 0 | SUMINISTRO E INSTALACION VENTANAS ESPACIO PUBLICO | 0 | 0 | 0 | 0 | 0 | 0 | 0
7.1.1 | SUMINISTRO E INSTALACION VENTANA EN ALUMINIO o similar TIPO V-R Incluye VIDRIO Referencia SOLARBAN Ver NOTAS GENERALES DE PLANCHA | M2 | 0 | 267475 | 0 |  | 274296 | 0 | NO ESTA |  |  |  | 0 | 0 | 274296 | 0
7.2 | SUMINISTRO E INSTALACION VENTANAS PISO 1 |  |  | 0 | 0 |  | 0 | 0 | SUMINISTRO E INSTALACION VENTANAS PISO 1 | 0 | 0 | 0 | 0 | 0 | 0 | 0
7.2.1 | SUMINISTRO E INSTALACION VENTANA EN ALUMINIO o similar TIPO V3 Incluye VIDRIO Referencia SOLARBAN Ver NOTAS GENERALES DE PLANCHA | M2 | 0 | 267475 | 0 |  | 274296 | 0 | SUMINISTRO E INSTALACION VENTANA EN ALUMINIO o similar TIPO V3 Incluye VIDRIO Referencia SOLARBAN Ver NOTAS GENERALES DE PLANCHA | M2 | 0.55 | 260667 | FASE II | 0.55 | 274296 | 150862.8
7.2.2 | SUMINISTRO E INSTALACION VENTANA EN ALUMINIO o similar TIPO V4 Incluye VIDRIO Referencia SOLARBAN Ver NOTAS GENERALES DE PLANCHA | M2 | 0 | 267475 | 0 |  | 274296 | 0 | NO ESTA |  |  |  | 0 | 0 | 274296 | 0
7.3 | SUMINISTRO E INSTALACION VENTANAS PISO 2 |  |  | 0 | 0 |  | 0 | 0 | SUMINISTRO E INSTALACION VENTANAS PISO 2 | 0 | 0 | 0 | 0 | 0 | 0 | 0
7.3.1 | SUMINISTRO E INSTALACION VENTANA EN ALUMINIO o similar TIPO V1 Incluye VIDRIO Referencia SOLARBAN Ver NOTAS GENERALES DE PLANCHA | M2 | 0 | 267475 | 0 |  | 274296 | 0 | SUMINISTRO E INSTALACION VENTANA EN ALUMINIO o similar TIPO V1 Incluye VIDRIO Referencia SOLARBAN Ver NOTAS GENERALES DE PLANCHA | M2 | 0.05 | 260667 | FASE II | 0.05 | 274296 | 13714.8
7.3.2 | SUMINISTRO E INSTALACION VENTANA EN ALUMINIO o similar TIPO V2 Incluye VIDRIO Referencia SOLARBAN Ver NOTAS GENERALES DE PLANCHA | M2 | 0 | 267475 | 0 |  | 274296 | 0 | SUMINISTRO E INSTALACION VENTANA EN ALUMINIO o similar TIPO V2 Incluye VIDRIO Referencia SOLARBAN Ver NOTAS GENERALES DE PLANCHA | M2 | 0.32 | 260667 | FASE II | 0.32 | 274296 | 87774.72
7.3.3 | SUMINISTRO E INSTALACION VENTANA EN ALUMINIO o similar TIPO V3 Incluye VIDRIO Referencia SOLARBAN Ver NOTAS GENERALES DE PLANCHA | M2 | 0 | 267475 | 0 |  | 274296 | 0 | SUMINISTRO E INSTALACION VENTANA EN ALUMINIO o similar TIPO V3 Incluye VIDRIO Referencia SOLARBAN Ver NOTAS GENERALES DE PLANCHA | M2 | 0.55 | 260667 | FASE II | 0.55 | 274296 | 150862.8
7.3.4 | SUMINISTRO E INSTALACION VENTANA EN ALUMINIO o similar TIPO V4 Incluye VIDRIO Referencia SOLARBAN Ver NOTAS GENERALES DE PLANCHA | M2 | 0 | 267475 | 0 |  | 274296 | 0 | NO ESTA |  |  |  | 0 | 0 | 274296 | 0
7.3.5 | SUMINISTRO E INSTALACION VENTANA EN ALUMINIO o similar TIPO V5 Incluye VIDRIO Referencia SOLARBAN Ver NOTAS GENERALES DE PLANCHA | M2 | 0 | 267475 | 0 |  | 274296 | 0 | SUMINISTRO E INSTALACION VENTANA EN ALUMINIO o similar TIPO V5 Incluye VIDRIO Referencia SOLARBAN Ver NOTAS GENERALES DE PLANCHA | M2 | 0.36 | 260667 | FASE II | 0.36 | 274296 | 98746.56
7.4 | SUMINISTRO E INSTALACION VENTANAS PISO 3 | [5 empty] | 0 | 0 | NO ESTA |  |  |  | 0 | 0 | 0 | 0
7.4.1 | SUMINISTRO E INSTALACION VENTANA EN ALUMINIO o similar TIPO V1 Incluye VIDRIO Referencia SOLARBAN Ver NOTAS GENERALES DE PLANCHA | M2 | 0.54 | 268159 | 144805.86 |  | 274997 | 148498.38 | SUMINISTRO E INSTALACION VENTANA EN ALUMINIO o similar TIPO V1 Incluye VIDRIO Referencia SOLARBAN Ver NOTAS GENERALES DE PLANCHA | M2 | 0.05 | 260667 | FASE II | 0.59 | 274997 | 162248.23
7.4.2 | SUMINISTRO E INSTALACION VENTANA EN ALUMINIO o similar TIPO V2 Incluye VIDRIO Referencia SOLARBAN Ver NOTAS GENERALES DE PLANCHA | M2 | 2.38 | 268159 | 638218.42 |  | 274997 | 654492.86 | SUMINISTRO E INSTALACION VENTANA EN ALUMINIO o similar TIPO V2 Incluye VIDRIO Referencia SOLARBAN Ver NOTAS GENERALES DE PLANCHA | M2 | 0.32 | 260667 | FASE II | 2.7 | 274997 | 742491.9
7.4.3 | SUMINISTRO E INSTALACION VENTANA EN ALUMINIO o similar TIPO V3 Incluye VIDRIO Referencia SOLARBAN Ver NOTAS GENERALES DE PLANCHA | M2 | 3.45 | 268159 | 925148.55 |  | 274997 | 948739.65 | SUMINISTRO E INSTALACION VENTANA EN ALUMINIO o similar TIPO V3 Incluye VIDRIO Referencia SOLARBAN Ver NOTAS GENERALES DE PLANCHA | M2 | 0.55 | 260667 | FASE II | 4 | 274997 | 1099988
7.4.4 | SUMINISTRO E INSTALACION VENTANA EN ALUMINIO o similar TIPO V5 Incluye VIDRIO Referencia SOLARBAN Ver NOTAS GENERALES DE PLANCHA | M2 | 1.8 | 268159 | 482686.2 |  | 274997 | 494994.6 | SUMINISTRO E INSTALACION VENTANA EN ALUMINIO o similar TIPO V5 Incluye VIDRIO Referencia SOLARBAN Ver NOTAS GENERALES DE PLANCHA | M2 | 0.36 | 260667 | FASE II | 2.16 | 274997 | 593993.52
7.5 | SUMINISTRO E INSTALACION VENTANAS PISO 4 | [5 empty] | 0 | 0 | NO ESTA |  |  |  | 0 | 0 | 0 | 0
7.5.1 | SUMINISTRO E INSTALACION VENTANA EN ALUMINIO o similar TIPO V3 Incluye VIDRIO Referencia SOLARBAN Ver NOTAS GENERALES DE PLANCHA | M2 | 3.45 | 268159 | 925148.55 |  | 274997 | 948739.65 | SUMINISTRO E INSTALACION VENTANA EN ALUMINIO o similar TIPO V3 Incluye VIDRIO Referencia SOLARBAN Ver NOTAS GENERALES DE PLANCHA | M2 | 0.55 | 260667 | FASE II | 4 | 274997 | 1099988
8 | VENTANALES | [5 empty] | 0 | 0 | VENTANALES | 0 | 0 | 0 | 0 | 0 | 0 | 0
8.1 | SUMINISTRO E INSTALACION VENTANALES PISO 1 | [5 empty] | 0 | 0 | SUMINISTRO E INSTALACION VENTANALES PISO 1 | 0 | 0 | 0 | 0 | 0 | 0 | 0
8.1.1 | SUMINISTRO E INSTALACION VENTANAL INTERIOR EN ALUMINIO o similar TIPO V-0 Incluye VIDRIO Referencia TRASLUCIDO TEMPLADO 10MM Ver NOTAS GENERALES DE PLANCHA | M2 | 44.88 | 311887 | 13997488.56 |  | 319840 | 14354419.2 | SUMINISTRO E INSTALACION VENTANAL INTERIOR EN ALUMINIO o similar TIPO V-0 Incluye VIDRIO Referencia TRASLUCIDO TEMPLADO 10MM Ver NOTAS GENERALES DE PLANCHA | M2 | 16.32 | 303948 | FASE II | 61.2 | 319840 | 19574208
8.1.2 | SUMINISTRO E INSTALACION VENTANAL PERFIL 12cm EN ALUMINIO o similar TIPO V-1 Incluye VIDRIO Referencia SOLARBAN Ver NOTAS GENERALES DE PLANCHA | M2 | 111.42 | 353438 | 39380061.96 |  | 362451 | 40384290.42 | SUMINISTRO E INSTALACION VENTANAL PERFIL 12cm EN ALUMINIO o similar TIPO V-1 Incluye VIDRIO Referencia SOLARBAN Ver NOTAS GENERALES DE PLANCHA | M2 | 111.43 | 344443 | FASE II | 222.85 | 362451 | 80772205.35
8.1.3 | SUMINISTRO E INSTALACION VENTANAL DOBLE ALTURA EN ALUMINIO o similar TIPO V-4 Incluye VIDRIO Referencia SOLARBAN Ver NOTAS GENERALES DE PLANCHA | M2 | 17.01 | 369778 | 6289923.78 |  | 379207 | 6450311.07 | SUMINISTRO E INSTALACION VENTANAL DOBLE ALTURA EN ALUMINIO o similar TIPO V-4 Incluye VIDRIO Referencia SOLARBAN Ver NOTAS GENERALES DE PLANCHA | M2 | 17.01 | 360365 | FASE II | 34.02 | 379207 | 12900622.14
8.1.4 | SUMINISTRO E INSTALACIONVENTANAL DOBLE ALTURA LIBRE EN ALUMINIO o similar TIPO V-5 Incluye VIDRIO Referencia SOLARBAN Ver NOTAS GENERALES DE PLANCHA | M2 | 13.06 | 369778 | 4829300.68 |  | 379207 | 4952443.42 | SUMINISTRO E INSTALACIONVENTANAL DOBLE ALTURA LIBRE EN ALUMINIO o similar TIPO V-5 Incluye VIDRIO Referencia SOLARBAN Ver NOTAS GENERALES DE PLANCHA | M2 | 13.07 | 360365 | FASE II | 26.13 | 379207 | 9908678.91
8.2 | SUMINISTRO E INSTALACION VENTANALES PISO 2 | [5 empty] | 0 | 0 | SUMINISTRO E INSTALACION VENTANALES PISO 2 | 0 | 0 | 0 | 0 | 0 | 0 | 0
8.2.1 | SUMINISTRO E INSTALACION CORTASOL Referencia 84R TIPO CS-1 Ver NOTAS GENERALES DE PLANCHA | M2 | 221.89 | 247305 | 54874506.45 |  | 253611 | 56273744.79 | SUMINISTRO E INSTALACION CORTASOL Referencia 84R TIPO CS-1 Ver NOTAS GENERALES DE PLANCHA | M2 | 21.89 | 241010 | FASE II | 243.78 | 253611 | 61825289.58
8.2.2 | SUMINISTRO E INSTALACION VENTANAL INTERIOR EN ALUMINIO o similar TIPO V-0 Incluye VIDRIO Referencia TRASLUCIDO TEMPLADO 10MM Ver NOTAS GENERALES DE PLANCHA | M2 | 13.48 | 311887 | 4204236.76 |  | 319840 | 4311443.2 | SUMINISTRO E INSTALACION VENTANAL INTERIOR EN ALUMINIO o similar TIPO V-0 Incluye VIDRIO Referencia TRASLUCIDO TEMPLADO 10MM Ver NOTAS GENERALES DE PLANCHA | M2 | 16.32 | 303948 | FASE II | 29.8 | 319840 | 9531232
8.2.3 | SUMINISTRO E INSTALACION VENTANAL PERFIL 12cm EN ALUMINIO o similar TIPO V-1 Incluye VIDRIO Referencia SOLARBAN Ver NOTAS GENERALES DE PLANCHA | M2 | 30 | 353438 | 10603140 |  | 362451 | 10873530 | SUMINISTRO E INSTALACION VENTANAL PERFIL 12cm EN ALUMINIO o similar TIPO V-1 Incluye VIDRIO Referencia SOLARBAN Ver NOTAS GENERALES DE PLANCHA | M2 | 111.43 | 344443 | FASE II | 141.43 | 362451 | 51261444.93
8.2.4 | SUMINISTRO E INSTALACION VENTANAL PERFIL 12cm AULAS COMPLETO EN ALUMINIO o similar TIPO V-2 Incluye VIDRIO Referencia SOLARBAN Ver NOTAS GENERALES DE PLANCHA | M2 | 78.76 | 353438 | 27836776.88 |  | 362451 | 28546640.76 | SUMINISTRO E INSTALACION VENTANAL PERFIL 12cm AULAS COMPLETO EN ALUMINIO o similar TIPO V-2 Incluye VIDRIO Referencia SOLARBAN Ver NOTAS GENERALES DE PLANCHA | M2 | 63.83 | 344443 | FASE II | 142.59 | 362451 | 51681888.09
8.2.5 | SUMINISTRO E INSTALACION VENTANAL PERFIL 15cm EN ALUMINIO o similar TIPO V-3 Incluye VIDRIO Referencia SOLARBAN Ver NOTAS GENERALES DE PLANCHA | M2 | 78.99 | 366927 | 28983563.73 |  | 376284 | 29722673.16 | SUMINISTRO E INSTALACION VENTANAL PERFIL 15cm EN ALUMINIO o similar TIPO V-3 Incluye VIDRIO Referencia SOLARBAN Ver NOTAS GENERALES DE PLANCHA | M2 | 7.99 | 357587 | FASE II | 86.98 | 376284 | 32729182.32
8.2.6 | SUMINISTRO E INSTALACION VENTANAL DOBLE ALTURA LIBRE EN ALUMINIO o similar TIPO V-5 Incluye VIDRIO Referencia SOLARBAN Ver NOTAS GENERALES DE PLANCHA | M2 | 11.76 | 369778 | 4348589.28 |  | 379207 | 4459474.32 | SUMINISTRO E INSTALACION VENTANAL DOBLE ALTURA LIBRE EN ALUMINIO o similar TIPO V-5 Incluye VIDRIO Referencia SOLARBAN Ver NOTAS GENERALES DE PLANCHA | M2 | 11.76 | 360365 | FASE II | 23.52 | 379207 | 8918948.64
8.2.7 | SUMINISTRO E INSTALACION VENTANAL INTERIOR PERFIL 15cm SALONES EN ALUMINIO o similar TIPO V-6Incluye VIDRIO Referencia TRASLUCIDO TEMPLADO 10MM Ver NOTAS GENERALES DE PLANCHA | M2 | 15.66 | 411981 | 6451622.46 |  | 422487 | 6616146.42 | SUMINISTRO E INSTALACION VENTANAL INTERIOR PERFIL 15cm SALONES EN ALUMINIO o similar TIPO V-6Incluye VIDRIO Referencia TRASLUCIDO TEMPLADO 10MM Ver NOTAS GENERALES DE PLANCHA | M2 | 10.72 | 401495 | FASE II | 26.38 | 422487 | 11145207.06
8.3 | SUMINISTRO E INSTALACION VENTANALES PISO 3 | [5 empty] | 0 | 0 | NO ESTA |  |  |  | 0 | 0 | 0 | 0
8.3.1 | SUMINISTRO E INSTALACION CORTASOL Referencia 84R TIPO CS-1 Ver NOTAS GENERALES DE PLANCHA | M2 | 181.07 | 249572 | 45190002.04 |  | 255936 | 46342331.52 | SUMINISTRO E INSTALACION CORTASOL Referencia 84R TIPO CS-1 Ver NOTAS GENERALES DE PLANCHA | M2 | 21.89 | 241010 | FASE II | 202.96 | 255936 | 51944770.56
8.3.2 | SUMINISTRO E INSTALACION VENTANAL INTERIOR EN ALUMINIO o similar TIPO V-0 Incluye VIDRIO Referencia SOLARBAN Ver NOTAS GENERALES DE PLANCHA | M2 | 34.63 | 311887 | 10800646.81 |  | 319840 | 11076059.2 | NO ESTA |  |  |  | 0 | 34.63 | 319840 | 11076059.2
8.3.3 | SUMINISTRO E INSTALACION VENTANAL PERFIL 12cm EN ALUMINIO o similar TIPO V-1 Incluye VIDRIO Referencia SOLARBAN Ver NOTAS GENERALES DE PLANCHA | M2 | 87.57 | 353438 | 30950565.66 |  | 362451 | 31739834.07 | SUMINISTRO E INSTALACION VENTANAL PERFIL 12cm EN ALUMINIO o similar TIPO V-1 Incluye VIDRIO Referencia SOLARBAN Ver NOTAS GENERALES DE PLANCHA | M2 | 111.43 | 344443 | FASE II | 199 | 362451 | 72127749
8.3.4 | SUMINISTRO E INSTALACION VENTANAL PERFIL 12cm AULAS COMPLETO EN ALUMINIO o similar TIPO V-2 Incluye VIDRIO Referencia SOLARBAN Ver NOTAS GENERALES DE PLANCHA | M2 | 157.53 | 353438 | 55677088.14 |  | 362451 | 57096906.03 | SUMINISTRO E INSTALACION VENTANAL PERFIL 12cm AULAS COMPLETO EN ALUMINIO o similar TIPO V-2 Incluye VIDRIO Referencia SOLARBAN Ver NOTAS GENERALES DE PLANCHA | M2 | 63.83 | 344443 | FASE II | 221.36 | 362451 | 80232153.36
8.3.5 | SUMINISTRO E INSTALACION VENTANAL DOBLE ALTURA EN ALUMINIO o similar TIPO V-4 Incluye VIDRIO Referencia SOLARBAN Ver NOTAS GENERALES DE PLANCHA | M2 | 148.14 | 369778 | 54778912.92 |  | 379207 | 56175724.98 | SUMINISTRO E INSTALACION VENTANAL DOBLE ALTURA EN ALUMINIO o similar TIPO V-4 Incluye VIDRIO Referencia SOLARBAN Ver NOTAS GENERALES DE PLANCHA | M2 | 17.01 | 360365 | FASE II | 165.15 | 379207 | 62626036.05
8.3.6 | VENTANAL INTERIOR PERFIL 15cm SALONES EN ALUMINIO o similar TIPO V-6 Incluye VIDRIO Referencia TRASLUCIDO TEMPLADO 10MM Ver NOTAS GENERALES DE PLANCHA | M2 | 31.33 | 411981 | 12907364.73 |  | 422487 | 13236517.71 | NO ESTA |  |  |  | 0 | 31.33 | 422487 | 13236517.71
8.4 | SUMINISTRO E INSTALACION VENTANALES PISO 4 | [5 empty] | 0 | 0 | NO ESTA |  |  |  | 0 | 0 | 0 | 0
8.4.1 | SUMINISTRO E INSTALACION CORTASOL Referencia 84R TIPO CS-1 Ver NOTAS GENERALES DE PLANCHA | M2 | 41.36 | 249572 | 10322297.92 |  | 255936 | 10585512.96 | SUMINISTRO E INSTALACION CORTASOL Referencia 84R TIPO CS-1 Ver NOTAS GENERALES DE PLANCHA | M2 | 21.89 | 241010 | FASE II | 63.25 | 255936 | 16187952
8.4.2 | SUMINISTRO E INSTALACION VENTANAL INTERIOR EN ALUMINIO o similar TIPO V-0 Incluye VIDRIO Referencia SOLARBAN Ver NOTAS GENERALES DE PLANCHA | M2 | 124.89 | 311887 | 38951567.43 |  | 319840 | 39944817.6 | NO ESTA |  |  |  | 0 | 124.89 | 319840 | 39944817.6
8.4.3 | SUMINISTRO E INSTALACION VENTANAL PERFIL 12cm EN ALUMINIO o similar TIPO V-1 Incluye VIDRIO Referencia SOLARBAN Ver NOTAS GENERALES DE PLANCHA | M2 | 82.95 | 353438 | 29317682.1 |  | 362451 | 30065310.45 | SUMINISTRO E INSTALACION VENTANAL PERFIL 12cm EN ALUMINIO o similar TIPO V-1 Incluye VIDRIO Referencia SOLARBAN Ver NOTAS GENERALES DE PLANCHA | M2 | 111.43 | 344443 | FASE II | 194.38 | 362451 | 70453225.38
8.4.4 | SUMINISTRO E INSTALACION VENTANAL PERFIL 12cm AULAS COMPLETO EN ALUMINIO o similar TIPO V-2 Incluye VIDRIO Referencia SOLARBAN Ver NOTAS GENERALES DE PLANCHA | M2 | 157.53 | 353438 | 55677088.14 |  | 362451 | 57096906.03 | SUMINISTRO E INSTALACION VENTANAL PERFIL 12cm AULAS COMPLETO EN ALUMINIO o similar TIPO V-2 Incluye VIDRIO Referencia SOLARBAN Ver NOTAS GENERALES DE PLANCHA | M2 | 63.83 | 344443 | FASE II | 221.36 | 362451 | 80232153.36
8.4.5 | SUMINISTRO E INSTALACION VENTANAL PERFIL 15cm EN ALUMINIO o similar TIPO V-3 Incluye VIDRIO Referencia SOLARBAN Ver NOTAS GENERALES DE PLANCHA | M2 | 84.61 | 366927 | 31045693.47 |  | 376284 | 31837389.24 | SUMINISTRO E INSTALACION VENTANAL PERFIL 15cm EN ALUMINIO o similar TIPO V-3 Incluye VIDRIO Referencia SOLARBAN Ver NOTAS GENERALES DE PLANCHA | M2 | 7.99 | 357587 | FASE II | 92.6 | 376284 | 34843898.4
8.4.6 | SUMINISTRO E INSTALACION VENTANAL INTERIOR PERFIL 15cm SALONES EN ALUMINIO o similar TIPO V-6Incluye VIDRIO Referencia TRASLUCIDO TEMPLADO 10MM Ver NOTAS GENERALES DE PLANCHA | M2 | 31.96 | 411981 | 13166912.76 |  | 422487 | 13502684.52 | SUMINISTRO E INSTALACION VENTANAL INTERIOR PERFIL 15cm SALONES EN ALUMINIO o similar TIPO V-6Incluye VIDRIO Referencia TRASLUCIDO TEMPLADO 10MM Ver NOTAS GENERALES DE PLANCHA | M2 | 10.72 | 401495 | FASE II | 42.68 | 422487 | 18031745.16
9 | PUERTAS | [5 empty] | 0 | 0 | PUERTAS | 0 | 0 | 0 | 0 | 0 | 0 | 0
9.1 | SUMINISTRO E INSTALACIÓN PUERTAS SEMISOTANO |  |  | 0 | 0 |  | 0 | 0 | SUMINISTRO E INSTALACIÓN PUERTAS SEMISOTANO | 0 | 0 | 0 | 0 | 0 | 0 | 0
9.1.1 | SUMINISTRO E INSTALACION PUERTA DE EVACUACIÓN TIPO P-1 Ver NOTAS GENERALES DE PLANCHA | M2 | 0 | 1381990 | 0 |  | 1417231 | 0 | SUMINISTRO E INSTALACION PUERTA DE EVACUACIÓN TIPO P-1 Ver NOTAS GENERALES DE PLANCHA | M2 | 4.4 | 1346813 | FASE II | 4.4 | 1417231 | 6235816.4
9.1.2 | SUMINISTRO E INSTALACION PUERTA METALICA DEPOSITOS TIPO P-2 Ver NOTAS GENERALES DE PLANCHA | M2 | 0 | 131548 | 0 |  | 134902 | 0 | SUMINISTRO E INSTALACION PUERTA METALICA DEPOSITOS TIPO P-2 Ver NOTAS GENERALES DE PLANCHA | M2 | 15.12 | 128200 | FASE II | 15.12 | 134902 | 2039718.24
9.1.3 | SUMINISTRO E INSTALACION PUERTA METALICA DOBLE HOJA TIPO P-7 Ver NOTAS GENERALES DE PLANCHA | M2 | 0 | 154697 | 0 |  | 158642 | 0 | SUMINISTRO E INSTALACION PUERTA METALICA DOBLE HOJA TIPO P-7 Ver NOTAS GENERALES DE PLANCHA | M2 | 33.6 | 150759 | FASE II | 33.6 | 158642 | 5330371.2
9.1.4 | SUMINISTRO E INSTALACION PUERTA GARAJE TIPO P-9 Ver NOTAS GENERALES DE PLANCHA | M2 | 0 | 252212 | 0 |  | 258643 | 0 | NO ESTA |  |  |  | 0 | 0 | 258643 | 0
9.2 | SUMINISTRO E INSTALACIÓN PUERTAS PISO 1 |  |  | 0 | 0 |  | 0 | 0 | SUMINISTRO E INSTALACIÓN PUERTAS PISO 1 | 0 | 0 | 0 | 0 | 0 | 0 | 0
9.2.1 | SUMINISTRO E INSTALACION PUERTA DE EVACUACIÓN TIPO P-1 Ver NOTAS GENERALES DE PLANCHA | M2 | 0 | 1381990 | 0 |  | 1417231 | 0 | SUMINISTRO E INSTALACION PUERTA DE EVACUACIÓN TIPO P-1 Ver NOTAS GENERALES DE PLANCHA | M2 | 4.4 | 1346813 | FASE II | 4.4 | 1417231 | 6235816.4
9.2.2 | SUMINISTRO E INSTALACION PUERTA METALICA DEPOSITOS TIPO P-2 Ver NOTAS GENERALES DE PLANCHA | M2 | 0 | 131548 | 0 |  | 134902 | 0 | SUMINISTRO E INSTALACION PUERTA METALICA DEPOSITOS TIPO P-2 Ver NOTAS GENERALES DE PLANCHA | M2 | 15.12 | 128200 | FASE II | 15.12 | 134902 | 2039718.24
9.2.3 | SUMINISTRO E INSTALACION PUERTA DIVISORIA DE MADERA TIPO P-3 Ver NOTAS GENERALES DE PLANCHA | M2 | 0 | 731553 | 0 |  | 750208 | 0 | SUMINISTRO E INSTALACION PUERTA DIVISORIA DE MADERA TIPO P-3 Ver NOTAS GENERALES DE PLANCHA | M2 | 2.4 | 712932 | FASE II | 2.4 | 750208 | 1800499.2
9.2.4 | SUMINISTRO E INSTALACION PUERTA DIVISORIA DE MADERA TIPO P-4 Ver NOTAS GENERALES DE PLANCHA | M2 | 0 | 731553 | 0 |  | 750208 | 0 | SUMINISTRO E INSTALACION PUERTA DIVISORIA DE MADERA TIPO P-4 Ver NOTAS GENERALES DE PLANCHA | M2 | 12.96 | 712932 | FASE II | 12.96 | 750208 | 9722695.68
9.2.5 | SUMINISTRO E INSTALACION PUERTA DIVISORIA DE MADERA TIPO P-5 Ver NOTAS GENERALES DE PLANCHA | M2 | 0 | 731553 | 0 |  | 750208 | 0 | SUMINISTRO E INSTALACION PUERTA DIVISORIA DE MADERA TIPO P-5 Ver NOTAS GENERALES DE PLANCHA | M2 | 5.76 | 712932 | FASE II | 5.76 | 750208 | 4321198.08
9.2.6 | SUMINISTRO E INSTALACION PUERTA METALICA DOBLE HOJA TIPO P-7 Ver NOTAS GENERALES DE PLANCHA | M2 | 0 | 154697 | 0 |  | 158642 | 0 | SUMINISTRO E INSTALACION PUERTA METALICA DOBLE HOJA TIPO P-7 Ver NOTAS GENERALES DE PLANCHA | M2 | 33.6 | 150759 | FASE II | 33.6 | 158642 | 5330371.2
9.2.7 | SUMINISTRO E INSTALACION PUERTA DIVISORIA EN VIDRIO TIPO PV1 Ver NOTAS GENERALES DE PLANCHA | M2 | 0 | 579822 | 0 |  | 594607 | 0 | SUMINISTRO E INSTALACION PUERTA DIVISORIA EN VIDRIO TIPO PV1 Ver NOTAS GENERALES DE PLANCHA | M2 | 24.8 | 565064 | FASE II | 24.8 | 594607 | 14746253.6
9.3 | SUMINISTRO E INSTALACIÓN PUERTAS PISO 2 | [5 empty] | 0 | 0 | SUMINISTRO E INSTALACIÓN PUERTAS PISO 2 | 0 | 0 | 0 | 0 | 0 | 0 | 0
9.3.1 | SUMINISTRO E INSTALACION PUERTA DE EVACUACIÓN TIPO P-1 Ver NOTAS GENERALES DE PLANCHA | M2 | 2.2 | 1381990 | 3040378 |  | 1417231 | 3117908.2 | SUMINISTRO E INSTALACION PUERTA DE EVACUACIÓN TIPO P-1 Ver NOTAS GENERALES DE PLANCHA | M2 | 4.4 | 1346813 | FASE II | 6.6 | 1417231 | 9353724.6
9.3.2 | SUMINISTRO E INSTALACION PUERTA METALICA DEPOSITOS TIPO P-2 Ver NOTAS GENERALES DE PLANCHA | M2 | 2.16 | 131548 | 284143.68 | 256887 | 134902 | 291388.32 | SUMINISTRO E INSTALACION PUERTA METALICA DEPOSITOS TIPO P-2 Ver NOTAS GENERALES DE PLANCHA | M2 | 15.12 | 128200 | FASE II | 17.28 | 134902 | 2331106.56
9.3.3 | SUMINISTRO E INSTALACION PUERTA DIVISORIA DE MADERA TIPO P-3 Ver NOTAS GENERALES DE PLANCHA | M2 | 4.8 | 731553 | 3511454.4 |  | 750208 | 3600998.4 | SUMINISTRO E INSTALACION PUERTA DIVISORIA DE MADERA TIPO P-3 Ver NOTAS GENERALES DE PLANCHA | M2 | 2.4 | 712932 | FASE II | 7.2 | 750208 | 5401497.6
9.3.4 | SUMINISTRO E INSTALACION PUERTA DIVISORIA DE MADERA TIPO P-4 Ver NOTAS GENERALES DE PLANCHA | M2 | 2.16 | 731553 | 1580154.48 |  | 750208 | 1620449.28 | SUMINISTRO E INSTALACION PUERTA DIVISORIA DE MADERA TIPO P-4 Ver NOTAS GENERALES DE PLANCHA | M2 | 12.96 | 712932 | FASE II | 15.12 | 750208 | 11343144.96
9.3.5 | SUMINISTRO E INSTALACION PUERTA DIVISORIA DE MADERA TIPO P-5 Ver NOTAS GENERALES DE PLANCHA | M2 | 2.88 | 731553 | 2106872.64 |  | 750208 | 2160599.04 | SUMINISTRO E INSTALACION PUERTA DIVISORIA DE MADERA TIPO P-5 Ver NOTAS GENERALES DE PLANCHA | M2 | 5.76 | 712932 | FASE II | 8.64 | 750208 | 6481797.12
9.3.6 | SUMINISTRO E INSTALACION PUERTA DIVISORIA EN VIDRIO TIPO PV1 Ver NOTAS GENERALES DE PLANCHA | M2 | 14.3 | 579822 | 8291454.6 |  | 594607 | 8502880.1 | SUMINISTRO E INSTALACION PUERTA DIVISORIA EN VIDRIO TIPO PV1 Ver NOTAS GENERALES DE PLANCHA | M2 | 24.8 | 565064 | FASE II | 39.1 | 594607 | 23249133.7
9.4 | SUMINISTRO E INSTALACIÓN PUERTAS PISO 3 | [5 empty] | 0 | 0 | NO ESTA |  |  |  | 0 | 0 | 0 | 0
9.4.1 | SUMINISTRO E INSTALACION PUERTA DE EVACUACIÓN TIPO P-1 Ver NOTAS GENERALES DE PLANCHA | M2 | 4.4 | 1381990 | 6080756 |  | 1417231 | 6235816.4 | SUMINISTRO E INSTALACION PUERTA DE EVACUACIÓN TIPO P-1 Ver NOTAS GENERALES DE PLANCHA | M2 | 4.4 | 1346813 | FASE II | 8.8 | 1417231 | 12471632.8
9.4.2 | SUMINISTRO E INSTALACION PUERTA METALICA DEPOSITOS TIPO P-2 Ver NOTAS GENERALES DE PLANCHA | M2 | 4.32 | 131548 | 568287.36 | 256887 | 134902 | 582776.64 | SUMINISTRO E INSTALACION PUERTA METALICA DEPOSITOS TIPO P-2 Ver NOTAS GENERALES DE PLANCHA | M2 | 15.12 | 128200 | FASE II | 19.44 | 134902 | 2622494.88
9.4.3 | SUMINISTRO E INSTALACION PUERTA DIVISORIA DE MADERA TIPO P-3 Ver NOTAS GENERALES DE PLANCHA | M2 | 7.2 | 731553 | 5267181.6 |  | 750208 | 5401497.6 | SUMINISTRO E INSTALACION PUERTA DIVISORIA DE MADERA TIPO P-3 Ver NOTAS GENERALES DE PLANCHA | M2 | 2.4 | 712932 | FASE II | 9.6 | 750208 | 7201996.8
9.4.4 | SUMINISTRO E INSTALACION PUERTA DIVISORIA DE MADERA TIPO P-4 Ver NOTAS GENERALES DE PLANCHA | M2 | 2.16 | 731553 | 1580154.48 |  | 750208 | 1620449.28 | SUMINISTRO E INSTALACION PUERTA DIVISORIA DE MADERA TIPO P-4 Ver NOTAS GENERALES DE PLANCHA | M2 | 12.96 | 712932 | FASE II | 15.12 | 750208 | 11343144.96
9.4.5 | SUMINISTRO E INSTALACION PUERTA DIVISORIA DE MADERA TIPO P-5 Ver NOTAS GENERALES DE PLANCHA | M2 | 5.76 | 731553 | 4213745.28 |  | 750208 | 4321198.08 | SUMINISTRO E INSTALACION PUERTA DIVISORIA DE MADERA TIPO P-5 Ver NOTAS GENERALES DE PLANCHA | M2 | 5.76 | 712932 | FASE II | 11.52 | 750208 | 8642396.16
9.4.6 | SUMINISTRO E INSTALACION PUERTA DIVISORIA EN VIDRIO TIPO PV1 Ver NOTAS GENERALES DE PLANCHA | M2 | 24.12 | 579822 | 13985306.64 |  | 594607 | 14341920.84 | SUMINISTRO E INSTALACION PUERTA DIVISORIA EN VIDRIO TIPO PV1 Ver NOTAS GENERALES DE PLANCHA | M2 | 24.8 | 565064 | FASE II | 48.92 | 594607 | 29088174.44
9.5 | SUMINISTRO E INSTALACIÓN PUERTAS PISO 4 | [5 empty] | 0 | 0 | NO ESTA |  |  |  | 0 | 0 | 0 | 0
9.5.1 | SUMINISTRO E INSTALACION PUERTA DE EVACUACIÓN TIPO P-1 Ver NOTAS GENERALES DE PLANCHA | M2 | 4.4 | 1381990 | 6080756 |  | 1417231 | 6235816.4 | SUMINISTRO E INSTALACION PUERTA DE EVACUACIÓN TIPO P-1 Ver NOTAS GENERALES DE PLANCHA | M2 | 4.4 | 1346813 | FASE II | 8.8 | 1417231 | 12471632.8
9.5.2 | SUMINISTRO E INSTALACION PUERTA METALICA DEPOSITOS TIPO P-2 Ver NOTAS GENERALES DE PLANCHA | M2 | 4.32 | 131548 | 568287.36 | 256887 | 134902 | 582776.64 | SUMINISTRO E INSTALACION PUERTA METALICA DEPOSITOS TIPO P-2 Ver NOTAS GENERALES DE PLANCHA | M2 | 15.12 | 128200 | FASE II | 19.44 | 134902 | 2622494.88
9.5.3 | SUMINISTRO E INSTALACION PUERTA DIVISORIA DE MADERA TIPO P-3 Ver NOTAS GENERALES DE PLANCHA | M2 | 4.8 | 731553 | 3511454.4 |  | 750208 | 3600998.4 | SUMINISTRO E INSTALACION PUERTA DIVISORIA DE MADERA TIPO P-3 Ver NOTAS GENERALES DE PLANCHA | M2 | 2.4 | 712932 | FASE II | 7.2 | 750208 | 5401497.6
9.5.4 | SUMINISTRO E INSTALACION PUERTA DIVISORIA DE MADERA TIPO P-4 Ver NOTAS GENERALES DE PLANCHA | M2 | 2.16 | 731553 | 1580154.48 |  | 750208 | 1620449.28 | SUMINISTRO E INSTALACION PUERTA DIVISORIA DE MADERA TIPO P-4 Ver NOTAS GENERALES DE PLANCHA | M2 | 12.96 | 712932 | FASE II | 15.12 | 750208 | 11343144.96
9.5.5 | SUMINISTRO E INSTALACION PUERTA DIVISORIA DE MADERA TIPO P-5 Ver NOTAS GENERALES DE PLANCHA | M2 | 3.84 | 731553 | 2809163.52 |  | 750208 | 2880798.72 | SUMINISTRO E INSTALACION PUERTA DIVISORIA DE MADERA TIPO P-5 Ver NOTAS GENERALES DE PLANCHA | M2 | 5.76 | 712932 | FASE II | 9.6 | 750208 | 7201996.8
9.5.6 | SUMINISTRO E INSTALACION PUERTA DIVISORIA DE MADERA TIPO P-6 Ver NOTAS GENERALES DE PLANCHA | M2 | 3.36 | 731553 | 2458018.08 |  | 750208 | 2520698.88 | NO ESTA |  |  |  | 0 | 3.36 | 750208 | 2520698.88
9.5.7 | SUMINISTRO E INSTALACION PUERTA METALICA DOBLE HOJA TIPO P-7 Ver NOTAS GENERALES DE PLANCHA | M2 | 4.8 | 731553 | 3511454.4 | 1428577 | 750208 | 3600998.4 | SUMINISTRO E INSTALACION PUERTA METALICA DOBLE HOJA TIPO P-7 Ver NOTAS GENERALES DE PLANCHA | M2 | 33.6 | 150759 | FASE II | 38.4 | 750208 | 28807987.2
9.5.8 | SUMINISTRO E INSTALACION PUERTA DIVISORIA EN VIDRIO TIPO PV1 Ver NOTAS GENERALES DE PLANCHA | M2 | 24.89 | 579822 | 14431769.58 |  | 594607 | 14799768.23 | SUMINISTRO E INSTALACION PUERTA DIVISORIA EN VIDRIO TIPO PV1 Ver NOTAS GENERALES DE PLANCHA | M2 | 24.8 | 565064 | FASE II | 49.69 | 594607 | 29546021.83
9.6 | SUMINISTRO E INSTALACIÓN PUERTAS CUBIERTA | [5 empty] | 0 | 0 | NO ESTA |  |  |  | 0 | 0 | 0 | 0
9.6.1 | SUMINISTRO E INSTALACION PUERTA DE EVACUACIÓN TIPO P-1 Ver NOTAS GENERALES DE PLANCHA | M2 | 2.2 | 1381990 | 3040378 |  | 1417231 | 3117908.2 | SUMINISTRO E INSTALACION PUERTA DE EVACUACIÓN TIPO P-1 Ver NOTAS GENERALES DE PLANCHA | M2 | 4.4 | 1346813 | FASE II | 6.6 | 1417231 | 9353724.6
10 | OTROS ARQUITECTONICOS | [5 empty] | 0 | 0 | OTROS ARQUITECTONICOS | 0 | 0 | 0 | 0 | 0 | 0 | 0
10.1 | SUMINISTRO E INSTALACIÓN DE ASENSOR | [5 empty] | 0 | 0 | NO ESTA |  |  |  | 0 | 0 | 0 | 0
10.1.1 | SUMINISTRO E INSTALACION ASCENSOR TIPO ANDINO REFERENCIA MRL 10 SIN CUARTO DE MAQUINAS (Incluye suministro, instalación, prueba de trabajo y todos los accesorios para su funcionamiento) | UND | 2 | 133775855 | 267551710 |  | 137187139 | 274374278 | NO ESTA |  |  |  | 0 | 2 | 137187139 | 274374278
10.2 | SUMINISTRO E INSTALACIÓN DE BARANDAS | [5 empty] | 0 | 0 | SUMINISTRO E INSTALACIÓN DE BARANDAS | 0 | 0 | 0 | 0 | 0 | 0 | 0
10.2.1 | SUMINISTRO E INSTALACION BARANDA TIPO B1 EN ACERO INOXIDABLE (Incluye todos los accesorios para su instalación) | ML | 288.4 | 592889 | 170989187.6 |  | 608008 | 175349507.2 | SUMINISTRO E INSTALACION BARANDA TIPO B1 EN ACERO INOXIDABLE (Incluye todos los accesorios para su instalación) | ML | 106 | 648864 | FASE I | 394.4 | 648864 | 255911961.6
10.2.2 | SUMINISTRO E INSTALACION PASAMANOS PUNTO FIJO No. 1 (Incluye todos los accesorios para su instalación) | ML | 44.13 | 253859 | 11202797.67 |  | 260332 | 11488451.16 | SUMINISTRO E INSTALACION PASAMANOS PUNTO FIJO No. 1 (Incluye todos los accesorios para su instalación) | ML | 16 | 247397 | FASE II | 60.13 | 260332 | 15653763.16
10.3 | SUMINISTRO E INSTALACIÓN DE DIVISIONES DE BAÑOS | [5 empty] | 0 | 0 | SUMINISTRO E INSTALACIÓN DE DIVISIONES DE BAÑOS | 0 | 0 | 0 | 0 | 0 | 0 | 0
10.3.1 | SUMINISTRO E INSTALACION DIVISION EN ACERO INOXIDABLE BAÑOS (Incluye todos los accesorios para su instalación) | M2 | 83.5 | 608913 | 50844235.5 |  | 624440 | 52140740 | SUMINISTRO E INSTALACION DIVISION EN ACERO INOXIDABLE BAÑOS (Incluye todos los accesorios para su instalación) | M2 | 83.5 | 593414 | FASE II | 167 | 624440 | 104281480
11 | CONSTRUCCIÓN OBRAS PARQUE DE CESIÓN TIPO A | [5 empty] | 0 | 0 | NO ESTA |  |  |  | 0 | 0 | 0 | 0
11.1 | OBRAS PRELIMINARES | [5 empty] | 0 | 0 | NO ESTA |  |  |  | 0 | 0 | 0 | 0
11.1.1 | LOCALIZACIÓN Y REPLANTEO | M2 | 745.7156 | 3467 | 2585395.99 |  | 3555 | 2651018.958 | NO ESTA |  |  |  | 0 | 745.7156 | 3555 | 2651018.96
11.1.2 | DESCAPOTE A MAQUINA (INCLUYE RETIRO) | M2 | 745.7156 | 23484 | 17512385.15 |  | 24083 | 17959068.7948 | DESCAPOTE A MAQUINA (INCLUYE RETIRO) | M2 | 250 | 27093 | FASE I | 995.7156 | 27093 | 26976922.75
11.1.3 | CERRAMIENTO PROVISIONAL EN LONA VERDE H=2,00 M | ML | 110.98 | 34489 | 3827589.22 |  | 35368 | 3925140.64 | NO ESTA |  |  |  | 0 | 110.98 | 35368 | 3925140.64
11.2 | INSTALACION SERVICIOS PROVISIONALES | [5 empty] | 0 | 0 | INSTALACION SERVICIOS PROVISIONALES | 0 | 0 | 0 | 0 | 0 | 0 | 0
11.2.1 | INSTALACIÓN PROVISIONAL DE AGUA | UN | 1 | 549836 | 549836 |  | 563857 | 563857 | NO ESTA |  |  |  | 0 | 1 | 563857 | 563857
11.2.2 | INSTALACIÓN PROVISIONAL ELECTRICA | UN | 1 | 3940517 | 3940517 |  | 4041000 | 4041000 | NO ESTA |  |  |  | 0 | 1 | 4041000 | 4041000
11.3 | DEMOLICIONES | [5 empty] | 0 | 0 | DEMOLICIONES | 0 | 0 | 0 | 0 | 0 | 0 | 0
11.3.1 | DEMOLICIÓN ESTRUCTURA EXISTENTE | GL | 1 | 1927050 | 1927050 |  | 1976190 | 1976190 | NO ESTA |  |  |  | 0 | 1 | 1976190 | 1976190
11.4 | EXCAVACIONES, SUBASES Y BASES | [5 empty] | 0 | 0 | NO ESTA |  |  |  | 0 | 0 | 0 | 0
11.4.1 | EXCAVACIÓN MECÁNICA EN MATERIAL COMÚN (incluye retiro) | M3 | 79.2015 | 31642 | 2506093.86 |  | 32449 | 2570009.4735 | NO ESTA |  |  |  | 0 | 79.2015 | 32449 | 2570009.47
11.4.2 | SUBBASE GRANULAR (Especificación Ficha C-10 Cartilla Andenes IDU-2011) | M3 | 110 | 143745 | 15811950 |  | 147410 | 16215100 | NO ESTA |  |  |  | 0 | 110 | 147410 | 16215100
11.4.3 | RELLENO EN ARENA INCLUYE TRANSPORTE Y COLOCACIÓN | M3 | 64.79 | 75587 | 4897281.73 |  | 77514 | 5022132.06 | RELLENO EN ARENA INCLUYE TRANSPORTE Y COLOCACIÓN | M3 | 28 | 73664 | FASE II | 92.79 | 77514 | 7192524.06
11.4.4 | MORTERO DE NIVELACIÓN BAJO BORDILLOS | M3 | 2 | 518935 | 1037870 |  | 532168 | 1064336 | NO ESTA |  |  |  | 0 | 2 | 532168 | 1064336
11.4.5 | CONCRETO POBRE DE LIMPIEZA e=0.05 m BAJO PISO DE CAUCHO PARQUE INFANTIL | M3 | 139.05 | 34334 | 4774142.7 |  | 35210 | 4895950.5 | NO ESTA |  |  |  | 0 | 139.05 | 35210 | 4895950.5
11.5 | PISOS ADOQUIN Y PARQUE | [5 empty] | 0 | 0 | NO ESTA |  |  |  | 0 | 0 | 0 | 0
11.5.1 | PISO ADOQUIN TOLETE A25 (Especificación Cartilla Andenes IDU-2011) | M2 | 185.11 | 77740 | 14390451.4 |  | 79722 | 14757339.42 | NO ESTA |  |  |  | 0 | 185.11 | 79722 | 14757339.42
11.5.2 | PISO EN CAUCHO RECICLADO TIPO HULEX PARA PARQUE INFANTIL | ML | 72.05 | 46234 | 3331159.7 |  | 47413 | 3416106.65 | NO ESTA |  |  |  | 0 | 72.05 | 47413 | 3416106.65
11.5.3 | BORDILLO A-80 (Especificación Cartilla Andenes IDU-2011) | ML | 303.41 | 70666 | 21440771.06 |  | 72468 | 21987515.88 | NO ESTA |  |  |  | 0 | 303.41 | 72468 | 21987515.88
11.5.4 | SUMINISTRO E INSTALACIÓN DE PASTO KIKUYO CORTADO A MAQUINA (Incluye suminsitro y riego de tierra fértil de 10cm de espesor e instalación y siembra de pasto y salado y nivelación) | M2 | 433 | 15630 | 6767790 |  | 16029 | 6940557 | NO ESTA |  |  |  | 0 | 433 | 16029 | 6940557
11.6 | MOBILIARIO | [5 empty] | 0 | 0 | NO ESTA |  |  |  | 0 | 0 | 0 | 0
11.6.1 | SUMINISTRO E INSTALACIÓN DE CANECA TIPO M-121 (Especificación Cartilla Andenes IDU-2011) INCLUYE CONCRETO PARA ANCLAJE | UND | 4 | 770952 | 3083808 |  | 790611 | 3162444 | NO ESTA |  |  |  | 0 | 4 | 790611 | 3162444
11.6.2 | SUMINISTRO E INSTALACIÓN DE BANCA TIPO M-31 (Especificación Cartilla Andenes IDU-2011) | UND | 6 | 385502 | 2313012 |  | 395332 | 2371992 | NO ESTA |  |  |  | 0 | 6 | 395332 | 2371992
11.6.3 | SUMINISTRO E INSTALACIÓN JUEGO DE NIÑOS TIPO M-3 (Especificación IDRD) | UND | 1 | 9636031 | 9636031 |  | 9881750 | 9881750 | NO ESTA |  |  |  | 0 | 1 | 9881750 | 9881750
11.6.4 | SUMINISTRO Y PLANTACIÓN DE PALO DE CRUZ H=1.50 m (Incluye siembra, caja, tierra, abono, tutor, transporte y disposición final de escombros) | UND | 3 | 231670 | 695010 |  | 237578 | 712734 | NO ESTA |  |  |  | 0 | 3 | 237578 | 712734
11.6.5 | SUMINISTRO Y PLANTACIÓN DE CAMULO H=1.50 m (Incluye siembra, caja, tierra, abono, tutor, transporte y disposición final de escombros) | UND | 3 | 321336 | 964008 |  | 329530 | 988590 | NO ESTA |  |  |  | 0 | 3 | 329530 | 988590
11.6.6 | SUMINISTRO Y PLANTACIÓN DE ARBOL FLOR MORADO (Incluye siembra, caja, tierra, abono, tutor, transporte y disposición final de escombros) | UND | 1 | 385571 | 385571 |  | 395403 | 395403 | NO ESTA |  |  |  | 0 | 1 | 395403 | 395403
11.7 | INSTALACIONES ELECTRICAS E ILUMINACIÓN | [5 empty] | 0 | 0 | NO ESTA |  |  |  | 0 | 0 | 0 | 0
11.7.1 | POSTES DE LUZ INCLUYE CONEXIÓN ELECTRICA TIPO M-130 (Especificación Cartilla Andenes IDU-2011) INCLUYE SUMIN., IZAJE, APLOMADO, INST., BASE SEGÚN NORMA Y LUMINARIA. | UND | 8 | 3218117 | 25744936 |  | 3300179 | 26401432 | NO ESTA |  |  |  | 0 | 8 | 3300179 | 26401432
12 | RED HIDRÁULICO Y SANITARIO | [5 empty] | 0 | 0 | RED HIDRÁULICO Y SANITARIO | 0 | 0 | 0 | 0 | 0 | 0 | 0
12.1 | SUMINISTRO E INSTALACIÓN RED AGUA POTABLE | [5 empty] | 0 | 0 | SUMINISTRO E INSTALACIÓN RED AGUA POTABLE | 0 | 0 | 0 | 0 | 0 | 0 | 0
12.1.1 | SUMINISTRO E INSTALACIÓN TUBERIA PVC-P DIAMETRO 1/2" RDE 9 | ML | 121 | 12676 | 1533796 |  | 12999 | 1572879 | SUMINISTRO E INSTALACIÓN TUBERIA PVC-P DIAMETRO 1/2" RDE 9 | ML | 45 | 12354 | FASE II | 166 | 12999 | 2157834
12.1.2 | SUMINISTRO E INSTALACIÓN TUBERIA PCV-P DIAMETRO 3/4" RDE 11 | ML | 49 | 18861 | 924189 |  | 19342 | 947758 | SUMINISTRO E INSTALACIÓN TUBERIA PCV-P DIAMETRO 3/4" RDE 11 | ML | 18 | 18380 | FASE II | 67 | 19342 | 1295914
12.1.3 | SUMINISTRO E INSTALACIÓN TUBERIA PCV-P DIAMETRO 1" RDE 13,5 | ML | 40 | 19999 | 799960 |  | 20509 | 820360 | SUMINISTRO E INSTALACIÓN TUBERIA PCV-P DIAMETRO 1" RDE 13,5 | ML | 15 | 19490 | FASE II | 55 | 20509 | 1127995
12.1.4 | SUMINISTRO E INSTALACIÓN TUBERIA PCV-P DIAMETRO 1 1/4" RDE 21 | ML | 64 | 21245 | 1359680 |  | 21787 | 1394368 | SUMINISTRO E INSTALACIÓN TUBERIA PCV-P DIAMETRO 1 1/4" RDE 21 | ML | 23 | 20704 | FASE II | 87 | 21787 | 1895469
12.1.5 | SUMINISTRO E INSTALACIÓN TUBERIA PCV-P DIAMETRO 1 1/2" RDE 21 | ML | 57 | 27309 | 1556613 |  | 28005 | 1596285 | SUMINISTRO E INSTALACIÓN TUBERIA PCV-P DIAMETRO 1 1/2" RDE 21 | ML | 21 | 26614 | FASE II | 78 | 28005 | 2184390
12.1.6 | SUMINISTRO E INSTALACIÓN TUBERIA PCV-P DIAMETRO 2" RDE 21 | ML | 90 | 39097 | 3518730 |  | 40094 | 3608460 | SUMINISTRO E INSTALACIÓN TUBERIA PCV-P DIAMETRO 2" RDE 21 | ML | 33 | 38103 | FASE II | 123 | 40094 | 4931562
12.1.7 | SUMINISTRO E INSTALACIÓN TUBERIA PCV-P DIAMETRO 2 1/2" RDE 21 | ML | 18 | 52773 | 949914 |  | 54119 | 974142 | SUMINISTRO E INSTALACIÓN TUBERIA PCV-P DIAMETRO 2 1/2" RDE 21 | ML | 7 | 51430 | FASE II | 25 | 54119 | 1352975
12.1.8 | SUMINISTRO E INSTALACIÓN ACCESORIOS PVC-P 1/2" SCH 40 | UN | 105 | 3281 | 344505 |  | 3365 | 353325 | SUMINISTRO E INSTALACIÓN ACCESORIOS PVC-P 1/2" SCH 40 | UN | 39 | 3198 | FASE II | 144 | 3365 | 484560
12.1.9 | SUMINISTRO E INSTALACIÓN ACCESORIOS PVC-P 3/4" SCH 40 | UN | 38 | 3896 | 148048 |  | 3995 | 151810 | SUMINISTRO E INSTALACIÓN ACCESORIOS PVC-P 3/4" SCH 40 | UN | 14 | 3797 | FASE II | 52 | 3995 | 207740
12.1.10 | SUMINISTRO E INSTALACIÓN ACCESORIOS PVC-P 1" SCH 40 | UN | 30 | 4602 | 138060 |  | 4719 | 141570 | SUMINISTRO E INSTALACIÓN ACCESORIOS PVC-P 1" SCH 40 | UN | 11 | 4486 | FASE II | 41 | 4719 | 193479
12.1.11 | SUMINISTRO E INSTALACIÓN ACCESORIOS PVC-P 1 1/4" SCH 40 | UN | 96 | 7266 | 697536 |  | 7451 | 715296 | SUMINISTRO E INSTALACIÓN ACCESORIOS PVC-P 1 1/4" SCH 40 | UN | 35 | 7080 | FASE II | 131 | 7451 | 976081
12.1.12 | SUMINISTRO E INSTALACIÓN ACCESORIOS PVC-P 1 1/2" SCH 40 | UN | 82 | 8958 | 734556 |  | 9186 | 753252 | SUMINISTRO E INSTALACIÓN ACCESORIOS PVC-P 1 1/2" SCH 40 | UN | 30 | 8729 | FASE II | 112 | 9186 | 1028832
12.1.13 | SUMINISTRO E INSTALACIÓN ACCESORIOS PVC-P 2" SCH 40 | UN | 55 | 12209 | 671495 |  | 12520 | 688600 | SUMINISTRO E INSTALACIÓN ACCESORIOS PVC-P 2" SCH 40 | UN | 21 | 11898 | FASE II | 76 | 12520 | 951520
12.1.14 | SUMINISTRO E INSTALACIÓN ACCESORIOS PVC-P 2 1/2" SCH 40 | UN | 12 | 29710 | 356520 |  | 30468 | 365616 | SUMINISTRO E INSTALACIÓN ACCESORIOS PVC-P 2 1/2" SCH 40 | UN | 4 | 28954 | FASE II | 16 | 30468 | 487488
12.1.15 | SUMINISTRO E INSTALACIÓN SOPORTE DE 1/2" | UN | 49 | 1705 | 83545 |  | 1748 | 85652 | SUMINISTRO E INSTALACIÓN SOPORTE DE 1/2" | UN | 18 | 1662 | FASE II | 67 | 1748 | 117116
12.1.16 | SUMINISTRO E INSTALACIÓN SOPORTE DE 3/4" | UN | 18 | 2289 | 41202 |  | 2347 | 42246 | SUMINISTRO E INSTALACIÓN SOPORTE DE 3/4" | UN | 6 | 2232 | FASE II | 24 | 2347 | 56328
12.1.17 | SUMINISTRO E INSTALACIÓN SOPORTE DE 1" | UN | 18 | 2761 | 49698 |  | 2831 | 50958 | SUMINISTRO E INSTALACIÓN SOPORTE DE 1" | UN | 6 | 2690 | FASE II | 24 | 2831 | 67944
12.1.18 | SUMINISTRO E INSTALACIÓN SOPORTE DE 1 1/4" | UN | 26 | 3131 | 81406 |  | 3211 | 83486 | SUMINISTRO E INSTALACIÓN SOPORTE DE 1 1/4" | UN | 10 | 3052 | FASE II | 36 | 3211 | 115596
12.1.19 | SUMINISTRO E INSTALACIÓN SOPORTE DE 1 1/2" | UN | 24 | 3791 | 90984 |  | 3888 | 93312 | SUMINISTRO E INSTALACIÓN SOPORTE DE 1 1/2" | UN | 9 | 3695 | FASE II | 33 | 3888 | 128304
12.1.20 | SUMINISTRO E INSTALACIÓN SOPORTE DE 2" | UN | 31 | 4884 | 151404 |  | 5009 | 155279 | SUMINISTRO E INSTALACIÓN SOPORTE DE 2" | UN | 11 | 4760 | FASE II | 42 | 5009 | 210378
12.1.21 | SUMINISTRO E INSTALACIÓN SOPORTE DE 2 1/2" | UN | 7 | 5644 | 39508 |  | 5788 | 40516 | SUMINISTRO E INSTALACIÓN SOPORTE DE 2 1/2" | UN | 3 | 5500 | FASE II | 10 | 5788 | 57880
12.1.22 | SUMINISTRO E INSTALACIÓN PUNTO HIDRÁULICO PVC-P 1/2" | UN | 41 | 64227 | 2633307 |  | 65865 | 2700465 | SUMINISTRO E INSTALACIÓN PUNTO HIDRÁULICO PVC-P 1/2" | UN | 15 | 62592 | FASE II | 56 | 65865 | 3688440
12.1.23 | SUMINISTRO E INSTALACIÓN PUNTO HIDRÁULICO PVC-P 3/4" | UN | 14 | 68433 | 958062 |  | 70178 | 982492 | SUMINISTRO E INSTALACIÓN PUNTO HIDRÁULICO PVC-P 3/4" | UN | 5 | 66691 | FASE II | 19 | 70178 | 1333382
12.1.24 | SUMINISTRO E INSTALACIÓN PUNTO HIDRÁULICO PVC-P 1 1/4" | UN | 39 | 97439 | 3800121 |  | 99924 | 3897036 | SUMINISTRO E INSTALACIÓN PUNTO HIDRÁULICO PVC-P 1 1/4" | UN | 15 | 94960 | FASE II | 54 | 99924 | 5395896
12.1.25 | SUMINISTRO E INSTALACIÓN REGISTRO CORTINA ROSCAR 1/2" | UN | 12 | 63313 | 759756 |  | 64927 | 779124 | SUMINISTRO E INSTALACIÓN REGISTRO CORTINA ROSCAR 1/2" | UN | 5 | 61701 | FASE II | 17 | 64927 | 1103759
12.1.26 | SUMINISTRO E INSTALACIÓN REGISTRO CORTINA P/D ROSCAR 1 1/4" | UN | 6 | 164084 | 984504 |  | 168268 | 1009608 | SUMINISTRO E INSTALACIÓN REGISTRO CORTINA P/D ROSCAR 1 1/4" | UN | 2 | 159908 | FASE II | 8 | 168268 | 1346144
12.1.27 | SUMINISTRO E INSTALACIÓN REGISTRO CORTINA P/D ROSCAR 1 1/2" | UN | 6 | 222753 | 1336518 |  | 228433 | 1370598 | SUMINISTRO E INSTALACIÓN REGISTRO CORTINA P/D ROSCAR 1 1/2" | UN | 2 | 217082 | FASE II | 8 | 228433 | 1827464
12.1.28 | SUMINISTRO E INSTALACIÓN VÁLVULA FLOTADOR 1" | UN | 0 | 108436 | 0 |  | 111201 | 0 | SUMINISTRO E INSTALACIÓN VÁLVULA FLOTADOR 1" | UN | 2 | 105676 | FASE II | 2 | 111201 | 222402
12.1.29 | SUMINISTRO E INSTALACIÓN MEDIDOR VELOCIMETRICO 3/4" | UN | 0 | 169565 | 0 |  | 173889 | 0 | SUMINISTRO E INSTALACIÓN MEDIDOR VELOCIMETRICO 3/4" | UN | 1 | 165249 | FASE II | 1 | 173889 | 173889
12.2 | SUMINISTRO E INSTALACION RED DESAGÜES AGUAS RESIDUALES | [5 empty] | 0 | 0 | SUMINISTRO E INSTALACION RED DESAGÜES AGUAS RESIDUALES | 0 | 0 | 0 | 0 | 0 | 0 | 0
12.2.1 | SUMINISTRO E INSTALACIÓN TUBERIA PVC-S DIAMETRO 2" | ML | 34 | 24554 | 834836 |  | 25180 | 856120 | SUMINISTRO E INSTALACIÓN TUBERIA PVC-S DIAMETRO 2" | ML | 12 | 23929 | FASE II | 46 | 25180 | 1158280
12.2.2 | SUMINISTRO E INSTALACIÓN TUBERIA PVC-S DIAMETRO 3" | ML | 157 | 36135 | 5673195 |  | 37056 | 5817792 | SUMINISTRO E INSTALACIÓN TUBERIA PVC-S DIAMETRO 3" | ML | 58 | 35215 | FASE II | 215 | 37056 | 7967040
12.2.3 | SUMINISTRO E INSTALACIÓN TUBERÍA PVC-S DIAMETRO 4" | ML | 272 | 51550 | 14021600 |  | 52865 | 14379280 | SUMINISTRO E INSTALACIÓN TUBERÍA PVC-S DIAMETRO 4" | ML | 101 | 50238 | FASE II | 373 | 52865 | 19718645
12.2.4 | SUMINISTRO E INSTALACIÓN TUBERIA PVC-VENT DIAMETRO 2" | ML | 72 | 21367 | 1538424 |  | 21912 | 1577664 | SUMINISTRO E INSTALACIÓN TUBERIA PVC-VENT DIAMETRO 2" | ML | 26 | 20823 | FASE II | 98 | 21912 | 2147376
12.2.5 | SUMINISTRO E INSTALACIÓN TUBERIA PVC-VENT DIAMETRO 3" | ML | 97 | 31767 | 3081399 |  | 32577 | 3159969 | SUMINISTRO E INSTALACIÓN TUBERIA PVC-VENT DIAMETRO 3" | ML | 36 | 30959 | FASE II | 133 | 32577 | 4332741
12.2.6 | SUMINISTRO E INSTALACIÓN ACCESORIOS PVC-S DIAMETRO 2" | UN | 122 | 7512 | 916464 |  | 7704 | 939888 | SUMINISTRO E INSTALACIÓN ACCESORIOS PVC-S DIAMETRO 2" | UN | 45 | 7320 | FASE II | 167 | 7704 | 1286568
12.2.7 | SUMINISTRO E INSTALACIÓN ACCESORIOS PVC-S DIAMETRO 3" | UN | 161 | 10700 | 1722700 |  | 10973 | 1766653 | SUMINISTRO E INSTALACIÓN ACCESORIOS PVC-S DIAMETRO 3" | UN | 60 | 10429 | FASE II | 221 | 10973 | 2425033
12.2.8 | SUMINISTRO E INSTALACIÓN ACCESORIOS PVC-S DIAMETRO 4" | UN | 288 | 15725 | 4528800 |  | 16126 | 4644288 | SUMINISTRO E INSTALACIÓN ACCESORIOS PVC-S DIAMETRO 4" | UN | 106 | 15324 | FASE II | 394 | 16126 | 6353644
12.2.9 | SUMINISTRO E INSTALACIÓN SOPORTE 2" | UN | 14 | 4884 | 68376 |  | 5009 | 70126 | SUMINISTRO E INSTALACIÓN SOPORTE 2" | UN | 5 | 4760 | FASE II | 19 | 5009 | 95171
12.2.10 | SUMINISTRO E INSTALACIÓN SOPORTE 3" | UN | 64 | 6212 | 397568 |  | 6370 | 407680 | SUMINISTRO E INSTALACIÓN SOPORTE 3" | UN | 23 | 6054 | FASE II | 87 | 6370 | 554190
12.2.11 | SUMINISTRO E INSTALACIÓN SOPORTE 4" | UN | 101 | 12329 | 1245229 |  | 12643 | 1276943 | SUMINISTRO E INSTALACIÓN SOPORTE 4" | UN | 38 | 12016 | FASE II | 139 | 12643 | 1757377
12.2.12 | SUMINISTRO E INSTALACIÓN SALIDA SANITARIA 2" | UN | 36 | 41384 | 1489824 |  | 42439 | 1527804 | SUMINISTRO E INSTALACIÓN SALIDA SANITARIA 2" | UN | 14 | 40331 | FASE II | 50 | 42439 | 2121950
12.2.13 | SUMINISTRO E INSTALACIÓN SALIDA SANITARIA 3" | UN | 23 | 50021 | 1150483 |  | 51297 | 1179831 | SUMINISTRO E INSTALACIÓN SALIDA SANITARIA 3" | UN | 9 | 48749 | FASE II | 32 | 51297 | 1641504
12.2.14 | SUMINISTRO E INSTALACIÓN SALIDA SANITARIA 4" | UN | 42 | 61472 | 2581824 |  | 63040 | 2647680 | SUMINISTRO E INSTALACIÓN SALIDA SANITARIA 4" | UN | 16 | 59907 | FASE II | 58 | 63040 | 3656320
12.2.15 | SUMINISTRO Y CONSTRUCCIÓN CAJA DE INSPECCIÓN 0.80mX0.80m H mäx:1.0m | UN | 1 | 542308 | 542308 |  | 556137 | 556137 | SUMINISTRO Y CONSTRUCCIÓN CAJA DE INSPECCIÓN 0.80mX0.80m H mäx:1.0m | UN | 1 | 528504 | FASE II | 2 | 556137 | 1112274
12.2.16 | SUMINISTRO E INSTALACIÓN TUBERIA PVC-ALC DIAMETRO 160mm | ML | 29 | 45798 | 1328142 |  | 46966 | 1362014 | SUMINISTRO E INSTALACIÓN TUBERIA PVC-ALC DIAMETRO 160mm | ML | 11 | 44632 | FASE II | 40 | 46966 | 1878640
12.2.17 | SUMINISTRO E INSTALACIÓN TUBERIA PVC-ALC DIAMETRO 200mm | ML | 7 | 63955 | 447685 |  | 65586 | 459102 | SUMINISTRO E INSTALACIÓN TUBERIA PVC-ALC DIAMETRO 200mm | ML | 3 | 62327 | FASE II | 10 | 65586 | 655860
12.2.18 | SUMINISTRO E INSTALACIÓN TUBERÍA PVC-P DIAMETRO 4" | ML | 29 | 97168 | 2817872 |  | 99646 | 2889734 | SUMINISTRO E INSTALACIÓN TUBERÍA PVC-P DIAMETRO 4" | ML | 11 | 94694 | FASE II | 40 | 99646 | 3985840
12.2.19 | SUMINISTRO E INSTALACIÓN ACCESORIOS PVC-P DIAMETRO 4" | UN | 15 | 78251 | 1173765 |  | 80246 | 1203690 | SUMINISTRO E INSTALACIÓN ACCESORIOS PVC-P DIAMETRO 4" | UN | 5 | 76259 | FASE II | 20 | 80246 | 1604920
12.3 | SUMINISTRO E INSTALACIÓN DE APARATOS SANITARIOS | [5 empty] | 0 | 0 | SUMINISTRO E INSTALACIÓN DE APARATOS SANITARIOS |  | 0 | 0 | 0 | 0 | 0 | 0
12.3.1 | SUMINISTRO E INSTALACIÓN SANITARIO INSTITUCIONAL incluye FLUXOMETRO | UN | 24 | 1105824 | 26539776 |  | 1134023 | 27216552 | SUMINISTRO E INSTALACIÓN SANITARIO INSTITUCIONAL incluye FLUXOMETRO | UN | 28 | 1077676 | FASE II | 52 | 1134023 | 58969196
12.3.2 | SUMINISTRO E INSTALACIÓN SANITARIO DE BAJO CONSUMO | UN | 4 | 670042 | 2680168 |  | 687128 | 2748512 | SUMINISTRO E INSTALACIÓN SANITARIO DE BAJO CONSUMO | UN | 4 | 652986 | FASE II | 8 | 687128 | 5497024
12.3.3 | SUMINISTRO E INSTALACIÓN ORINAL | UN | 9 | 757710 | 6819390 |  | 777032 | 6993288 | SUMINISTRO E INSTALACIÓN ORINAL | UN | 12 | 738424 | FASE II | 21 | 777032 | 16317672
12.3.4 | SUMINISTRO E INSTALACIÓN MESÓN EN GRANITO NEGRO ABSOLUTO o similar, ANCHO 0.60m | ML | 13 | 218116 | 2835508 |  | 223678 | 2907814 | SUMINISTRO E INSTALACIÓN MESÓN EN GRANITO NEGRO ABSOLUTO o similar, ANCHO 0.60m | ML | 14 | 212565 | FASE II | 27 | 223678 | 6039306
12.3.5 | SUMINISTRO E INSTALACIÓN LAVAMANOS SOBREPONER | UN | 18 | 588854 | 10599372 |  | 603870 | 10869660 | SUMINISTRO E INSTALACIÓN LAVAMANOS SOBREPONER | UN | 20 | 573865 | FASE II | 38 | 603870 | 22947060
12.3.6 | SUMINISTRO E INSTALACIÓN LAVAMANOS PEDESTAL | UN | 3 | 556929 | 1670787 |  | 571131 | 1713393 | SUMINISTRO E INSTALACIÓN LAVAMANOS PEDESTAL | UN | 3 | 542753 | FASE II | 6 | 571131 | 3426786
12.3.7 | SUMINISTRO E INSTALACIÓN ESPEJO e=4MM PEGADO SOBRE BASTIDOR EN ALUMINIO DE 2X1 | M2 | 11 | 90851 | 999361 |  | 93168 | 1024848 | SUMINISTRO E INSTALACIÓN ESPEJO e=4MM PEGADO SOBRE BASTIDOR EN ALUMINIO DE 2X1 | M2 | 12 | 88538 | FASE II | 23 | 93168 | 2142864
12.3.8 | SUMINISTRO E INSTALACIÓN LLAVES MANGUERA | UN | 1 | 44128 | 44128 |  | 45253 | 45253 | SUMINISTRO E INSTALACIÓN LLAVES MANGUERA | UN | 2 | 43005 | FASE II | 3 | 45253 | 135759
12.4 | SUMINISTRO E INSTALACION RED DESAGÜES AGUAS LLUVIAS | [5 empty] | 0 | 0 | SUMINISTRO E INSTALACION RED DESAGÜES AGUAS LLUVIAS | 0 | 0 | 0 | 0 | 0 | 0 | 0
12.4.1 | SUMINISTRO E INSTALACIÓN TUBERIA PVC-S DIAMETRO 3 PUL | ML | 248 | 36135 | 8961480 |  | 37056 | 9189888 | SUMINISTRO E INSTALACIÓN TUBERIA PVC-S DIAMETRO 3 PUL | ML | 92 | 35215 | FASE II | 340 | 37056 | 12599040
12.4.2 | SUMINISTRO E INSTALACIÓN TUBERIA PVC-S DIAMETRO 4 PUL | ML | 122 | 51550 | 6289100 |  | 52865 | 6449530 | SUMINISTRO E INSTALACIÓN TUBERIA PVC-S DIAMETRO 4 PUL | ML | 45 | 50238 | FASE II | 167 | 52865 | 8828455
12.4.3 | SUMINISTRO E INSTALACIÓN TUBERIA PVC-S DIAMETRO 6 PUL | ML | 161 | 93160 | 14998760 |  | 95536 | 15381296 | SUMINISTRO E INSTALACIÓN TUBERIA PVC-S DIAMETRO 6 PUL | ML | 60 | 90790 | FASE II | 221 | 95536 | 21113456
12.4.4 | SUMINISTRO E INSTALACIÓN ACCESORIOS PVC-S DIAMETRO 3" | UN | 101 | 10700 | 1080700 |  | 10973 | 1108273 | SUMINISTRO E INSTALACIÓN ACCESORIOS PVC-S DIAMETRO 3" | UN | 38 | 10429 | FASE II | 139 | 10973 | 1525247
12.4.5 | SUMINISTRO E INSTALACIÓN ACCESORIOS PVC-S DIAMETRO 4" | UN | 58 | 15725 | 912050 |  | 16126 | 935308 | SUMINISTRO E INSTALACIÓN ACCESORIOS PVC-S DIAMETRO 4" | UN | 21 | 15324 | FASE II | 79 | 16126 | 1273954
12.4.6 | SUMINISTRO E INSTALACIÓN ACCESORIOS PVC-S DIAMETRO 6" | UN | 68 | 74938 | 5095784 |  | 76849 | 5225732 | SUMINISTRO E INSTALACIÓN ACCESORIOS PVC-S DIAMETRO 6" | UN | 25 | 73031 | FASE II | 93 | 76849 | 7146957
12.4.7 | SUMINISTRO E INSTALACIÓN SALIDA SANITARIA DIAMETRO 3 PULG | ML | 31 | 50021 | 1550651 |  | 51297 | 1590207 | SUMINISTRO E INSTALACIÓN SALIDA SANITARIA DIAMETRO 3 PULG | ML | 12 | 48749 | FASE II | 43 | 51297 | 2205771
12.4.8 | SUMINISTRO E INSTALACIÓN SALIDA SANITARIA DIAMETRO 4 PULG | ML | 23 | 61472 | 1413856 |  | 63040 | 1449920 | SUMINISTRO E INSTALACIÓN SALIDA SANITARIA DIAMETRO 4 PULG | ML | 8 | 59907 | FASE II | 31 | 63040 | 1954240
12.4.9 | SUMINISTRO E INSTALACIÓN POLIETILENO PEAD PARA FILTRO 90 mm | ML | 0 | 53541 | 0 |  | 54906 | 0 | SUMINISTRO E INSTALACIÓN POLIETILENO PEAD PARA FILTRO 90 mm | ML | 50 | 52178 | FASE II | 50 | 54906 | 2745300
12.4.10 | SUMINISTRO E INSTALACIÓN TUBERIA PVC-ALC 90 mm | ML | 0 | 27913 | 0 |  | 28625 | 0 | SUMINISTRO E INSTALACIÓN TUBERIA PVC-ALC 90 mm | ML | 30 | 27202 | FASE II | 30 | 28625 | 858750
12.4.11 | SUMINISTRO E INSTALACIÓN TUBERIA PVC-ALC 110 mm | ML | 0 | 34303 | 0 |  | 35178 | 0 | SUMINISTRO E INSTALACIÓN TUBERIA PVC-ALC 110 mm | ML | 15 | 33430 | FASE II | 15 | 35178 | 527670
12.4.12 | SUMINISTRO E INSTALACIÓN TUBERIA PVC-ALC 160 mm | ML | 0 | 45798 | 0 |  | 46966 | 0 | SUMINISTRO E INSTALACIÓN TUBERIA PVC-ALC 160 mm | ML | 70 | 44632 | FASE II | 70 | 46966 | 3287620
12.4.13 | SUMINISTRO E INSTALACIÓN TUBERIA PVC-ALC 250mm | ML | 0 | 79901 | 0 |  | 81938 | 0 | SUMINISTRO E INSTALACIÓN TUBERIA PVC-ALC 250mm | ML | 20 | 77866 | FASE II | 20 | 81938 | 1638760
12.4.14 | SUMINISTRO Y CONSTRUCCIÓN CAJA DE INSPECCIÓN 0.80mX0.80m H mäx:1.0m | UN | 0 | 542308 | 0 |  | 556137 | 0 | SUMINISTRO Y CONSTRUCCIÓN CAJA DE INSPECCIÓN 0.80mX0.80m H mäx:1.0m | UN | 1 | 528504 | FASE II | 1 | 556137 | 556137
12.5 | EXCAVACIONES Y RELLENOS |  |  | 0 | 0 |  | 0 | 0 | EXCAVACIONES Y RELLENOS | 0 | 0 | 0 | 0 | 0 | 0 | 0
12.5.1 | EXCAVACIÓN MANUAL EN MATERIAL COMÚN (Inlcuye cargue y retiro) | M3 | 0 | 39971 | 0 |  | 40990 | 0 | NO ESTA |  |  |  | 0 | 0 | 40990 | 0
12.5.2 | RELLENO EN ARENA INCLUYE TRANSPORTE Y COLOCACIÓN | M3 | 0 | 75587 | 0 |  | 77514 | 0 | RELLENO EN ARENA INCLUYE TRANSPORTE Y COLOCACIÓN | M3 | 28 | 73664 | FASE II | 28 | 77514 | 2170392
12.5.3 | RELLENO EN RECEBO COMÚN (Incluye Compactación) | M3 | 0 | 62932 | 0 |  | 64537 | 0 | RELLENO EN RECEBO COMÚN (Incluye Compactación) | M3 | 122.54 | 61330 | FASE II | 122.54 | 64537 | 7908363.98
12.5.4 | RELLENO EN MATERIAL COMÚN SELECCIONADO DE OBRA (Incluye Compactación) | M3 | 0 | 12500 | 0 |  | 12819 | 0 | RELLENO EN MATERIAL COMÚN SELECCIONADO DE OBRA (Incluye Compactación) | M3 | 37 | 12182 | FASE II | 37 | 12819 | 474303
12.6 | SUMINISTRO E INSTALACION DE EQUIPOS DE BOMBEO |  |  | 0 | 0 |  | 0 | 0 | SUMINISTRO E INSTALACION DE EQUIPOS DE BOMBEO | 0 | 0 | 0 | 0 | 0 | 0 | 0
12.6.1 | SUMINISTRO E INSTALACIÓN EQUIPO DE BOMBEO AGUA POTABLE 3 BOMBAS. 4.0HP C/U INCLUYE VALVULAS, ADITAMENTOS, TUBERIAS. | UN | 0 | 34968236 | 0 |  | 35859926 | 0 | NO ESTA |  |  |  | 0 | 0 | 35859926 | 0
12.6.2 | SUMINISTRO E INSTALACIÓN DE EQUIPO PROTECCIÓN CONTRA INCENDIO Ref. AURORA PUMP DE 2 HP, 3500 RPM o similar completo conformado por bomba, motor, tablero de control y accesorios. | UN | 0 | 95772561 | 0 |  | 98214761 | 0 | NO ESTA |  |  |  | 0 | 0 | 98214761 | 0
12.6.3 | SUMINISTRO E INSTALACIÓN DE EQUIPO EYECTOR 2 BOMBAS 3HP C/U | UN | 0 | 14095722 | 0 |  | 14455163 | 0 | SUMINISTRO E INSTALACIÓN DE EQUIPO EYECTOR 2 BOMBAS 3HP C/U | UN | 1 | 13736935 | FASE II | 1 | 14455163 | 14455163
13 | RED DE PROTECCION CONTRA INCENDIO | [5 empty] | 0 | 0 | RED DE PROTECCION CONTRA INCENDIO | 0 | 0 | 0 | 0 | 0 | 0 | 0
13.1 | SUMINISTRO E INSTALACIÓN RED DE ACERO NEGRO SCH 40 | [5 empty] | 0 | 0 | SUMINISTRO E INSTALACIÓN RED DE ACERO NEGRO SCH 40 | 0 | 0 | 0 | 0 | 0 | 0 | 0
13.1.1 | SUMINISTRO E INSTALACIÓN TUBERIA ACERO 1" SCH 40 INCLUYE. SOPORTES Y ADITAMENTOS | ML | 694 | 24331 | 16885714 | 47514 | 24951 | 17315994 | SUMINISTRO E INSTALACIÓN TUBERIA ACERO 1" SCH 40 INCLUYE. SOPORTES Y ADITAMENTOS | ML | 257 | 23711 | FASE II | 951 | 24951 | 23728401
13.1.2 | SUMINISTRO E INSTALACIÓN TUBERIA ACERO 2" SCH 40 INCLUYE. SOPORTES Y ADITAMENTOS | ML | 350 | 52113 | 18239550 | 101766 | 53442 | 18704700 | SUMINISTRO E INSTALACIÓN TUBERIA ACERO 2" SCH 40 INCLUYE. SOPORTES Y ADITAMENTOS | ML | 129 | 50786 | FASE II | 479 | 53442 | 25598718
13.1.3 | SUMINISTRO E INSTALACIÓN TUBERIA ACERO 3" SCH 40 INCLUYE. SOPORTES Y ADITAMENTOS | ML | 301 | 97096 | 29225896 | 189609 | 99572 | 29971172 | SUMINISTRO E INSTALACIÓN TUBERIA ACERO 3" SCH 40 INCLUYE. SOPORTES Y ADITAMENTOS | ML | 112 | 94625 | FASE II | 413 | 99572 | 41123236
13.1.4 | SUMINISTRO E INSTALACIÓN TUBERIA ACERO 4" SCH 40 INCLUYE. SOPORTES Y ADITAMENTOS | ML | 44 | 137013 | 6028572 | 267559 | 140507 | 6182308 | SUMINISTRO E INSTALACIÓN TUBERIA ACERO 4" SCH 40 INCLUYE. SOPORTES Y ADITAMENTOS | ML | 16 | 133527 | FASE II | 60 | 140507 | 8430420
13.1.5 | SUMINISTRO E INSTALACIÓN ACCESORIOS ACERO NEGRO 1" | UN | 256 | 8196 | 2098176 | 16005 | 8405 | 2151680 | SUMINISTRO E INSTALACIÓN ACCESORIOS ACERO NEGRO 1" | UN | 95 | 7988 | FASE II | 351 | 8405 | 2950155
13.1.6 | SUMINISTRO E INSTALACIÓN ACCESORIOS ACERO NEGRO 2" | UN | 95 | 17833 | 1694135 | 34824 | 18288 | 1737360 | SUMINISTRO E INSTALACIÓN ACCESORIOS ACERO NEGRO 2" | UN | 35 | 17379 | FASE II | 130 | 18288 | 2377440
13.1.7 | SUMINISTRO E INSTALACIÓN ACCESORIOS ACERO NEGRO 3" | UN | 128 | 27612 | 3534336 | 53921 | 28316 | 3624448 | SUMINISTRO E INSTALACIÓN ACCESORIOS ACERO NEGRO 3" | UN | 48 | 26909 | FASE II | 176 | 28316 | 4983616
13.1.8 | SUMINISTRO E INSTALACIÓN ACCESORIOS ACERO NEGRO 4" | UN | 19 | 43148 | 819812 | 84259 | 44248 | 840712 | SUMINISTRO E INSTALACIÓN ACCESORIOS ACERO NEGRO 4" | UN | 7 | 42049 | FASE II | 26 | 44248 | 1150448
13.1.9 | SUMINISTRO E INSTALACIÓN ACOPLES HIERRO FUNDIDO DIAMETRO 2" | UN | 55 | 8320 | 457600 | 16247 | 8532 | 469260 | SUMINISTRO E INSTALACIÓN ACOPLES HIERRO FUNDIDO DIAMETRO 2" | UN | 21 | 8108 | FASE II | 76 | 8532 | 648432
13.1.10 | SUMINISTRO E INSTALACIÓN ACOPLES HIERRO FUNDIDO DIAMETRO 3" | UN | 58 | 11043 | 640494 | 21565 | 11325 | 656850 | SUMINISTRO E INSTALACIÓN ACOPLES HIERRO FUNDIDO DIAMETRO 3" | UN | 22 | 10762 | FASE II | 80 | 11325 | 906000
13.1.11 | SUMINISTRO E INSTALACIÓN ACOPLES HIERRO FUNDIDO DIAMETRO 4" | UN | 9 | 13663 | 122967 | 26681 | 14011 | 126099 | SUMINISTRO E INSTALACIÓN ACOPLES HIERRO FUNDIDO DIAMETRO 4" | UN | 3 | 13314 | FASE II | 12 | 14011 | 168132
13.1.12 | SUMINISTRO Y APLICACIÓN PINTURA RED DE INCENDIO DIAMETRO DE 1" A 2" | ML | 602 | 5888 | 3544576 |  | 6038 | 3634876 | SUMINISTRO Y APLICACIÓN PINTURA RED DE INCENDIO DIAMETRO DE 1" A 2" | ML | 222 | 5737 | FASE II | 824 | 6038 | 4975312
13.1.13 | SUMINISTRO Y APLICACIÓN PINTURA RED DE INCENDIO DIAMETRO DE 2 1/2" A 4" | ML | 107 | 10014 | 1071498 |  | 10269 | 1098783 | SUMINISTRO Y APLICACIÓN PINTURA RED DE INCENDIO DIAMETRO DE 2 1/2" A 4" | ML | 40 | 9760 | FASE II | 147 | 10269 | 1509543
13.2 | SUMINISTRO E INSTALACION ELEMENTOS RED CONTRA INCENDIO | [5 empty] | 0 | 0 | SUMINISTRO E INSTALACION ELEMENTOS RED CONTRA INCENDIO | 0 | 0 | 0 | 0 | 0 | 0 | 0
13.2.1 | SUMINISTRO E INSTALACIÓN ROCIADOR PENDENT K:5.6 | UN | 276 | 59366 | 16385016 |  | 60880 | 16802880 | SUMINISTRO E INSTALACIÓN ROCIADOR PENDENT K:5.6 | UN | 102 | 57855 | FASE II | 378 | 60880 | 23012640
13.2.2 | SUMINISTRO E INSTALACIÓN ROCIADOR MONTANTE K:5.6 | UN | 38 | 38899 | 1478162 |  | 39891 | 1515858 | SUMINISTRO E INSTALACIÓN ROCIADOR MONTANTE K:5.6 | UN | 14 | 37910 | FASE II | 52 | 39891 | 2074332
13.2.3 | SUMINISTRO E INSTALACIÓN ROCIADOR PENDENT K:11.2 | UN | 27 | 128366 | 3465882 |  | 131639 | 3554253 | SUMINISTRO E INSTALACIÓN ROCIADOR PENDENT K:11.2 | UN | 10 | 125097 | FASE II | 37 | 131639 | 4870643
13.2.4 | SUMINISTRO E INSTALACIÓN PUNTO HIDRÁULICO PARA ROCIADOR | UN | 341 | 46856 | 15977896 |  | 48051 | 16385391 | SUMINISTRO E INSTALACIÓN PUNTO HIDRÁULICO PARA ROCIADOR | UN | 126 | 45662 | FASE II | 467 | 48051 | 22439817
13.2.5 | SUMINISTRO E INSTALACIÓN ESTACIÓN DE CONTROL, PRUEBA Y DRENAJE 3" | UN | 2 | 4184551 | 8369102 |  | 4291257 | 8582514 | SUMINISTRO E INSTALACIÓN ESTACIÓN DE CONTROL, PRUEBA Y DRENAJE 3" | UN | 3 | 4078038 | FASE II | 5 | 4291257 | 21456285
13.2.6 | SUMINISTRO E INSTALACIÓN VÁLVULA TOMA Y DESC. AIRE 1" INCENDIO | UN | 7 | 80107 | 560749 |  | 82150 | 575050 | SUMINISTRO E INSTALACIÓN VÁLVULA TOMA Y DESC. AIRE 1" INCENDIO | UN | 3 | 78069 | FASE II | 10 | 82150 | 821500
13.2.7 | SUMINISTRO E INSTALACIÓN SIAMESA DE INYECCIÓN | UN | 1 | 1486386 | 1486386 |  | 1524289 | 1524289 | SUMINISTRO E INSTALACIÓN SIAMESA DE INYECCIÓN | UN | 1 | 1448552 | FASE II | 2 | 1524289 | 3048578
13.2.8 | SUMINISTRO E INSTALACIÓN CABEZAL DE PRUEBAS | UN | 0 | 5375637 | 0 |  | 5512716 | 0 | SUMINISTRO E INSTALACIÓN CABEZAL DE PRUEBAS | UN | 1 | 5238807 | FASE II | 1 | 5512716 | 5512716
13.2.9 | SUMINISTRO E INSTALACIÓN CHEQUE RANURADO 4" | UN | 0 | 429459 | 0 |  | 440410 | 0 | SUMINISTRO E INSTALACIÓN CHEQUE RANURADO 4" | UN | 1 | 418527 | FASE II | 1 | 440410 | 440410
13.2.10 | SUMINISTRO E INSTALACIÓN VÁLVULA OS&Y 4" | UN | 0 | 1544969 | 0 |  | 1584366 | 0 | SUMINISTRO E INSTALACIÓN VÁLVULA OS&Y 4" | UN | 1 | 1505643 | FASE II | 1 | 1584366 | 1584366
13.2.11 | SUMINISTRO E INSTALACIÓN SOPORTE LONGITUDINAL 4 VÍAS 3" | UN | 15 | 139754 | 2096310 |  | 143318 | 2149770 | SUMINISTRO E INSTALACIÓN SOPORTE LONGITUDINAL 4 VÍAS 3" | UN | 5 | 136196 | FASE II | 20 | 143318 | 2866360
13.2.12 | SUMINISTRO E INSTALACIÓN SOPORTE LONGITUDINAL 4 VÍAS 4" | UN | 2 | 281071 | 562142 |  | 288238 | 576476 | SUMINISTRO E INSTALACIÓN SOPORTE LONGITUDINAL 4 VÍAS 4" | UN | 1 | 273917 | FASE II | 3 | 288238 | 864714
13.2.13 | SUMINISTRO E INSTALACIÓN SOPORTE LATERAL 2 VÍAS 2" | UN | 32 | 120195 | 3846240 |  | 123260 | 3944320 | SUMINISTRO E INSTALACIÓN SOPORTE LATERAL 2 VÍAS 2" | UN | 12 | 117136 | FASE II | 44 | 123260 | 5423440
13.2.14 | SUMINISTRO E INSTALACIÓN SOPORTE LATERAL 2 VÍAS 3" | UN | 27 | 126619 | 3418713 |  | 129848 | 3505896 | SUMINISTRO E INSTALACIÓN SOPORTE LATERAL 2 VÍAS 3" | UN | 10 | 123396 | FASE II | 37 | 129848 | 4804376
13.2.15 | SUMINISTRO E INSTALACIÓN GABINETE TIPO II | UN | 6 | 1605959 | 9635754 |  | 1646911 | 9881466 | SUMINISTRO E INSTALACIÓN GABINETE TIPO II | UN | 2 | 1565081 | FASE II | 8 | 1646911 | 13175288
14 | SALIDAS DE ALUMBRADO Y TOMACORRIENTES ELÉCTRICOS | [5 empty] | 0 | 0 | SALIDAS DE ALUMBRADO Y TOMACORRIENTES ELÉCTRICOS | 0 | 0 | 0 | 0 | 0 | 0 | 0
14.1 | SUMINISTRO E INSTALACIÓN SALIDAS DE ALUMBRADO EN TUBERIA PVC INCRUSTRADA (NO SE INCLUYE LAS LUMINARIAS) | [5 empty] | 0 | 0 | SUMINISTRO E INSTALACIÓN SALIDAS DE ALUMBRADO EN TUBERIA PVC INCRUSTRADA (NO SE INCLUYE LAS LUMINARIAS) | 0 | 0 | 0 | 0 | 0 | 0 | 0
14.1.1 | SUMINISTRO E INSTALACIÓN SALIDA PARA LAMPARA LED DE 1x28 W | UN | 153 | 83078 | 12710934 |  | 85196 | 13034988 | SUMINISTRO E INSTALACIÓN SALIDA PARA LAMPARA LED DE 1x28 W | UN | 57 | 80964 | FASE II | 210 | 85196 | 17891160
14.1.2 | SUMINISTRO E INSTALACIÓN SALIDA PARA LAMPARA LED DE 2x54 W | UN | 82 | 75156 | 6162792 |  | 77072 | 6319904 | SUMINISTRO E INSTALACIÓN SALIDA PARA LAMPARA LED DE 2x54 W | UN | 30 | 73244 | FASE II | 112 | 77072 | 8632064
14.1.3 | SUMINISTRO E INSTALACIÓN SALIDA PARA BALA DE LED 35W 120V | UN | 121 | 70467 | 8526507 |  | 72264 | 8743944 | SUMINISTRO E INSTALACIÓN SALIDA PARA BALA DE LED 35W 120V | UN | 45 | 68674 | FASE II | 166 | 72264 | 11995824
14.1.4 | SUMINISTRO E INSTALACIÓN SALIDA PARA BALA RECESADA LED 10W 120V | UN | 50 | 70467 | 3523350 |  | 72264 | 3613200 | SUMINISTRO E INSTALACIÓN SALIDA PARA BALA RECESADA LED 10W 120V | UN | 19 | 68674 | FASE II | 69 | 72264 | 4986216
14.1.5 | SUMINISTRO E INSTALACIÓN SALIDA PARA LUMINARIA LED 2x26W 120V | UN | 184 | 70467 | 12965928 |  | 72264 | 13296576 | SUMINISTRO E INSTALACIÓN SALIDA PARA LUMINARIA LED 2x26W 120V | UN | 68 | 68674 | FASE II | 252 | 72264 | 18210528
14.1.6 | SUMINISTRO E INSTALACIÓN SALIDA PARA REFLECTOR DE LUZ DIRECTA | UN | 6 | 68243 | 409458 |  | 69983 | 419898 | SUMINISTRO E INSTALACIÓN SALIDA PARA REFLECTOR DE LUZ DIRECTA | UN | 2 | 66507 | FASE II | 8 | 69983 | 559864
14.1.7 | SUMINISTRO E INSTALACIÓN SALIDA PARA APLIQUE DE ESCALERA 1000W 120V | UN | 6 | 74815 | 448890 |  | 76723 | 460338 | SUMINISTRO E INSTALACIÓN SALIDA PARA APLIQUE DE ESCALERA 1000W 120V | UN | 2 | 72910 | FASE II | 8 | 76723 | 613784
14.1.8 | SUMINISTRO E INSTALACIÓN SALIDA PARA BALAS LED DE PISO 3W 120V | UN | 67 | 74815 | 5012605 |  | 76723 | 5140441 | SUMINISTRO E INSTALACIÓN SALIDA PARA BALAS LED DE PISO 3W 120V | UN | 25 | 72910 | FASE II | 92 | 76723 | 7058516
14.1.9 | SUMINISTRO E INSTALACIÓN SALIDA PARA BALAS DE PISO 50W 120V | UN | 10 | 74815 | 748150 |  | 76723 | 767230 | SUMINISTRO E INSTALACIÓN SALIDA PARA BALAS DE PISO 50W 120V | UN | 4 | 72910 | FASE II | 14 | 76723 | 1074122
14.1.10 | SUMINISTRO E INSTALACIÓN SALIDA PARA INTERRUPTOR SENCILLO COLOR BLANCO | UN | 42 | 80011 | 3360462 |  | 82051 | 3446142 | SUMINISTRO E INSTALACIÓN SALIDA PARA INTERRUPTOR SENCILLO COLOR BLANCO | UN | 16 | 77975 | FASE II | 58 | 82051 | 4758958
14.1.11 | SUMINISTRO E INSTALACIÓN SALIDA PARA INTERRUPTOR DOBLE COLOR BLANCO | UN | 18 | 86756 | 1561608 |  | 88968 | 1601424 | SUMINISTRO E INSTALACIÓN SALIDA PARA INTERRUPTOR DOBLE COLOR BLANCO | UN | 6 | 84546 | FASE II | 24 | 88968 | 2135232
14.1.12 | SUMINISTRO E INSTALACIÓN SALIDA PARA INTERRUPTOR SENCILLO CONMUTABLE COLOR BLANCO | UN | 6 | 88571 | 531426 |  | 90830 | 544980 | SUMINISTRO E INSTALACIÓN SALIDA PARA INTERRUPTOR SENCILLO CONMUTABLE COLOR BLANCO | UN | 2 | 86318 | FASE II | 8 | 90830 | 726640
14.1.13 | SUMINISTRO E INSTALACIÓN SALIDA PARA INTERRUPTOR DOBLE CONMUTABLE COLOR BLANCO | UN | 4 | 96779 | 387116 |  | 99247 | 396988 | SUMINISTRO E INSTALACIÓN SALIDA PARA INTERRUPTOR DOBLE CONMUTABLE COLOR BLANCO | UN | 2 | 94316 | FASE II | 6 | 99247 | 595482
14.1.14 | SUMINISTRO E INSTALACIÓN SALIDA PARA INTERRUPTOR DE SENSOR DE PRESENCIA | UN | 12 | 90828 | 1089936 |  | 93144 | 1117728 | SUMINISTRO E INSTALACIÓN SALIDA PARA INTERRUPTOR DE SENSOR DE PRESENCIA | UN | 5 | 88516 | FASE II | 17 | 93144 | 1583448
14.1.15 | SUMINISTRO E INSTALACIÓN SALIDA PARA SENSOR DE MOVIEMIENTO DE TECHO | UN | 4 | 102414 | 409656 |  | 105026 | 420104 | SUMINISTRO E INSTALACIÓN SALIDA PARA SENSOR DE MOVIEMIENTO DE TECHO | UN | 1 | 99806 | FASE II | 5 | 105026 | 525130
14.1.16 | SUMINISTRO E INSTALACIÓN SALIDAS PARCIALES DE CIRCUITO PARA SALIDAS DE ALUMBRADO Y TOMACORIRIENTE DE USO NORMAL EN CABLE #12 AWG THHN/THWN, DESDE EL TABLERO DE AUTOMATICOS POR EL DUCTO PORTACABLES HASTA LOS PRIMEROS PUNTOS DE DERIVACIÓN. | ML | 474 | 1705 | 808170 |  | 1748 | 828552 | SUMINISTRO E INSTALACIÓN SALIDAS PARCIALES DE CIRCUITO PARA SALIDAS DE ALUMBRADO Y TOMACORIRIENTE DE USO NORMAL EN CABLE #12 AWG THHN/THWN, DESDE EL TABLERO DE AUTOMATICOS POR EL DUCTO PORTACABLES HASTA LOS PRIMEROS PUNTOS DE DERIVACIÓN. | ML | 176 | 1662 | FASE II | 650 | 1748 | 1136200
14.2 | SUMINISTRO E INSTALACIÓN SALIDAS PARA TOMACORRIENTES USO NORMAL EN TUBERIA PVC INCRUSTRADA | [5 empty] | 0 | 0 | SUMINISTRO E INSTALACIÓN SALIDAS PARA TOMACORRIENTES USO NORMAL EN TUBERIA PVC INCRUSTRADA | 0 | 0 | 0 | 0 | 0 | 0 | 0
14.2.1 | SUMINISTRO E INSTALACIÓN SALIDA PARA TOMACORRIENTE DOBLE MONOFÁSICO CON POLO A TIERRA | UN | 264 | 82527 | 21787128 |  | 84631 | 22342584 | SUMINISTRO E INSTALACIÓN SALIDA PARA TOMACORRIENTE DOBLE MONOFÁSICO CON POLO A TIERRA | UN | 97 | 80427 | FASE II | 361 | 84631 | 30551791
14.2.2 | SUMINISTRO E INSTALACIÓN SALIDA PARA TOMACORRIENTE DOBLE TIPO GFCI COLOR BLANCO MONOFÁSICODE MURO CON POLO A TIERRA | UN | 5 | 111563 | 557815 |  | 114408 | 572040 | SUMINISTRO E INSTALACIÓN SALIDA PARA TOMACORRIENTE DOBLE TIPO GFCI COLOR BLANCO MONOFÁSICODE MURO CON POLO A TIERRA | UN | 2 | 108723 | FASE II | 7 | 114408 | 800856
14.2.3 | SUMINISTRO E INSTALACIÓN SALIDA PARA SECADOR 20A-120V a 1.2 METROS DE ALTURA | UN | 18 | 83516 | 1503288 |  | 85646 | 1541628 | SUMINISTRO E INSTALACIÓN SALIDA PARA SECADOR 20A-120V a 1.2 METROS DE ALTURA | UN | 7 | 81390 | FASE II | 25 | 85646 | 2141150
14.2.4 | SUMINISTRO E INSTALACIÓN SALIDA PARA TOMA TRIFÁSICA 208v 3FASES EN CAFETERIA | UN | 3 | 101196 | 303588 |  | 103776 | 311328 | SUMINISTRO E INSTALACIÓN SALIDA PARA TOMA TRIFÁSICA 208v 3FASES EN CAFETERIA | UN | 1 | 98621 | FASE II | 4 | 103776 | 415104
14.2.5 | SUMINISTRO E INSTALACIÓN SALIDAS PARCIALES DE CIRCUITO PARA TOMACORIRIENTE DE USO NORMAL EN CABLE #12 AWG THHN/THWN, DESDE EL TABLERO DE AUTOMATICOS POR EL DUCTO PORTACABLES HASTA LOS PRIMEROS PUNTOS DE DERIVACIÓN. | ML | 985 | 1705 | 1679425 |  | 1748 | 1721780 | SUMINISTRO E INSTALACIÓN SALIDAS PARCIALES DE CIRCUITO PARA TOMACORIRIENTE DE USO NORMAL EN CABLE #12 AWG THHN/THWN, DESDE EL TABLERO DE AUTOMATICOS POR EL DUCTO PORTACABLES HASTA LOS PRIMEROS PUNTOS DE DERIVACIÓN. | ML | 365 | 1662 | FASE II | 1350 | 1748 | 2359800
14.3 | SUMINISTRO E INSTALACIÓN SALIDAS PARA TOMACORRIENTES USO REGULADO EN TUBERIA PVC INCRUSTRADA | [5 empty] | 0 | 0 | SUMINISTRO E INSTALACIÓN SALIDAS PARA TOMACORRIENTES USO REGULADO EN TUBERIA PVC INCRUSTRADA | 0 | 0 | 0 | 0 | 0 | 0 | 0
14.3.1 | SUMINISTRO E INSTALACIÓN SALIDA PARA TOMACORRIENTE DOBLE DE COLOR NARAJA, PARA INSTALAR EN MURO | UN | 39 | 122076 | 4760964 |  | 125189 | 4882371 | SUMINISTRO E INSTALACIÓN SALIDA PARA TOMACORRIENTE DOBLE DE COLOR NARAJA, PARA INSTALAR EN MURO | UN | 15 | 118969 | FASE II | 54 | 125189 | 6760206
14.3.2 | SUMINISTRO E INSTALACIÓN SALIDA PARA TOMACORRIENTE DOBLE DE COLOR NARAJA, PARA INSTALAR EN CANALETA PERIMETRAL | UN | 80 | 112524 | 9001920 |  | 115393 | 9231440 | SUMINISTRO E INSTALACIÓN SALIDA PARA TOMACORRIENTE DOBLE DE COLOR NARAJA, PARA INSTALAR EN CANALETA PERIMETRAL | UN | 29 | 109659 | FASE II | 109 | 115393 | 12577837
14.3.3 | SUMINISTRO E INSTALACIÓN INTERCONEXIÓN ENTRE EL DUCTO PORTACABLES Y LA CANALETA PERIMETRAL EN ø 1 1/2" CON 4#12 AWG THHN/THWN | ML | 36 | 11430 | 411480 |  | 11721 | 421956 | SUMINISTRO E INSTALACIÓN INTERCONEXIÓN ENTRE EL DUCTO PORTACABLES Y LA CANALETA PERIMETRAL EN ø 1 1/2" CON 4#12 AWG THHN/THWN | ML | 14 | 11140 | FASE II | 50 | 11721 | 586050
14.3.4 | SUMINISTRO E INSTALACIÓN SALIDAS PARCIALES DE CIRCUITO PARA TOMACORIRIENTE DE USO REGULADO EN CABLE #12 AWG THHN/THWN, DESDE EL TABLERO DE AUTOMATICOS POR EL DUCTO PORTACABLES HASTA LOS PRIMEROS PUNTOS DE DERIVACIÓN. | ML | 1496 | 1705 | 2550680 |  | 1748 | 2615008 | SUMINISTRO E INSTALACIÓN SALIDAS PARCIALES DE CIRCUITO PARA TOMACORIRIENTE DE USO REGULADO EN CABLE #12 AWG THHN/THWN, DESDE EL TABLERO DE AUTOMATICOS POR EL DUCTO PORTACABLES HASTA LOS PRIMEROS PUNTOS DE DERIVACIÓN. | ML | 554 | 1662 | FASE II | 2050 | 1748 | 3583400
15 | DUCTOS, ACOMETIDAS, TABLEROS, PUESTA A TIERRA, PARARRAYOS Y PLANTA ELÉCTRICA | [5 empty] | 0 | 0 | DUCTOS, ACOMETIDAS, TABLEROS, PUESTA A TIERRA, PARARRAYOS Y PLANTA ELÉCTRICA | 0 | 0 | 0 | 0 | 0 | 0 | 0
15.1 | SUMINISTRO E INSTALACIÓN DE DUCTOS PORTACABLES | [5 empty] | 0 | 0 | SUMINISTRO E INSTALACIÓN DE DUCTOS PORTACABLES | 0 | 0 | 0 | 0 | 0 | 0 | 0
15.1.1 | SUMINISTRO E INSTALACIÓN DUCTO PORTACABLES CERRADO PREVISTO PARA LA ALIMENTACIÓN DE CIRCUITOS ELÉCTRICOS DE ALUMBRADO, TOMACORRIENTES NORMALES Y REGULADOS CON DIVISIÓN PARA DATOS EN LÁMINA COLD ROLLED CAL. 18 DE SECCIÓN 30x10 cm CON TAPA CLIP T ACABADO ELECTROSTÁTICO GRIS NOPAL TEXTURIZADO | ML | 194 | 105294 | 20427036 |  | 107979 | 20947926 | NO ESTA |  |  |  | 0 | 194 | 107979 | 20947926
15.1.2 | SUMINISTRO E INSTALACIÓN TÉE PARA DUCTO PORTACABLES TROQUELADO DE 30x10 cm | UN | 8 | 135206 | 1081648 |  | 138654 | 1109232 | SUMINISTRO E INSTALACIÓN TÉE PARA DUCTO PORTACABLES TROQUELADO DE 30x10 cm | UN | 3 | 131764 | FASE II | 11 | 138654 | 1525194
15.1.3 | SUMINISTRO E INSTALACIÓN SOPORTES DE FIJACIÓN TIPO PELDAÑO DESCOLGADO PARA DUCTOS PORTACABLES TROQUELADO | UN | 91 | 29987 | 2728817 |  | 30752 | 2798432 | SUMINISTRO E INSTALACIÓN SOPORTES DE FIJACIÓN TIPO PELDAÑO DESCOLGADO PARA DUCTOS PORTACABLES TROQUELADO | UN | 34 | 29224 | FASE II | 125 | 30752 | 3844000
15.1.4 | SUMINISTRO E INSTALACIÓN DUCTO PORTACABLES CERRADO PREVISTO PARA LA ALIMENTACIÓN DE TABLEROS ELÉCTRICOS POR MEDIO DE ACOMETIDAS, CON DIVISIÓN PARA DATOS EN LÁMINA COLD ROLLED CAL. 18 DE SECCIÓN 100x30 cm CON TAPA CLIP T ACABADO ELECTROSTÁTICO GRIS NOPAL TEXTURIZADO | ML | 67 | 196007 | 13132469 |  | 201005 | 13467335 | NO ESTA |  |  |  | 0 | 67 | 201005 | 13467335
15.1.5 | SUMINISTRO E INSTALACIÓN TÉE PARA DUCTO PORTACABLES TROQUELADO DE 100x30 cm | UN | 2 | 162245 | 324490 |  | 166382 | 332764 | SUMINISTRO E INSTALACIÓN TÉE PARA DUCTO PORTACABLES TROQUELADO DE 100x30 cm | UN | 1 | 158115 | FASE II | 3 | 166382 | 499146
15.1.6 | SUMINISTRO E INSTALACIÓN SOPORTES DE FIJACIÓN TIPO PELDAÑO DESCOLGADO PARA DUCTO PORTACABLES TROQUELADO | UN | 34 | 29987 | 1019558 |  | 30752 | 1045568 | SUMINISTRO E INSTALACIÓN SOPORTES DE FIJACIÓN TIPO PELDAÑO DESCOLGADO PARA DUCTO PORTACABLES TROQUELADO | UN | 12 | 29224 | FASE II | 46 | 30752 | 1414592
15.2 | CANALETA PERIMETRAL MULTITOMA | [5 empty] | 0 | 0 | CANALETA PERIMETRAL MULTITOMA | 0 | 0 | 0 | 0 | 0 | 0 | 0
15.2.1 | SUMINISTRO E INSTALACIÓN CANALETA MULTITOMA DE DOS COMPARTIMIENTOS EN LÁMINA COLD ROLLED CAL. 18 DE SECCIÓN 10x4 cm CON TAPA CLIP Y ACABADO ELECTROESTÁTICO GRIS NOPAL TEXTURIZADO | ML | 182 | 29842 | 5431244 |  | 30603 | 5569746 | SUMINISTRO E INSTALACIÓN CANALETA MULTITOMA DE DOS COMPARTIMIENTOS EN LÁMINA COLD ROLLED CAL. 18 DE SECCIÓN 10x4 cm CON TAPA CLIP Y ACABADO ELECTROESTÁTICO GRIS NOPAL TEXTURIZADO | ML | 68 | 29082 | FASE II | 250 | 30603 | 7650750
15.2.2 | SUMINISTRO E INSTALACIÓN PLACA TOMA TROQUELADA PARA CANALETA 10x4 cm, CON PERFORACIONES PARA UNA (1) TOMA DOBLE COLOR BLANCO, UNA (1) TOMA DOBLE COLOR NARANJA Y UNA (1) TOMA RJ-45 | UN | 80 | 23284 | 1862720 |  | 23878 | 1910240 | SUMINISTRO E INSTALACIÓN PLACA TOMA TROQUELADA PARA CANALETA 10x4 cm, CON PERFORACIONES PARA UNA (1) TOMA DOBLE COLOR BLANCO, UNA (1) TOMA DOBLE COLOR NARANJA Y UNA (1) TOMA RJ-45 | UN | 29 | 22690 | FASE II | 109 | 23878 | 2602702
15.3 | SUMINISTRO E INSTALACIÓN COMETIDA RED MEDIA TENSIÓN (SEGÚN NORMAS CODENSA SA ESP) | [5 empty] | 0 | 0 | SUMINISTRO E INSTALACIÓN COMETIDA RED MEDIA TENSIÓN (SEGÚN NORMAS CODENSA SA ESP) | 0 | 0 | 0 | 0 | 0 | 0 | 0
15.3.1 | SUMINISTRO E INSTALACIÓN TRANSFORMADOR DE DISTRIBUCIÓN DE 500 Kva, NIVEL DE TENSIÓN PRIMARIO 13.200 VOLTIOS, NIVEL DE TENSIÓN SECUNDARIO 208/120 VOLTIOS. INCLUYE: RIEL DE SOPORTE PARA TRANSFORMADOR (PATIN), RUEDAS PARA RIEL CON FRENO MECANICO | UN | 0 | 71697829 | 0 |  | 73526124 | 0 | SUMINISTRO E INSTALACIÓN TRANSFORMADOR DE DISTRIBUCIÓN DE 500 Kva, NIVEL DE TENSIÓN PRIMARIO 13.200 VOLTIOS, NIVEL DE TENSIÓN SECUNDARIO 208/120 VOLTIOS. INCLUYE: RIEL DE SOPORTE PARA TRANSFORMADOR (PATIN), RUEDAS PARA RIEL CON FRENO MECANICO | UN | 1 | 69872853 | FASE II | 1 | 73526124 | 73526124
15.3.2 | SUMINISTRO E INSTALACIÓN PUERTA CORTAFUEGO PINTURA ELECTROESTÁTICA Y SEÑALES DE RIESGO ELÉCTRICO. INCLUYE ACCESORIOS PARA ENCLAVAMIENTO | UN | 0 | 5308517 | 0 |  | 5443884 | 0 | SUMINISTRO E INSTALACIÓN PUERTA CORTAFUEGO PINTURA ELECTROESTÁTICA Y SEÑALES DE RIESGO ELÉCTRICO. INCLUYE ACCESORIOS PARA ENCLAVAMIENTO | UN | 1 | 5173395 | FASE II | 1 | 5443884 | 5443884
15.3.3 | SUMINISTRO E INSTALACIÓN BARRERA DE PROTECCIÓN PARA EVITAR CONTACTO DIRECTO CON TRANSFORMADOR. INCLUYE INDUMENTARIA PARA ASEGURAR LA BARRERA A LA DISTANCIA ADECUADA DEL TRANSFORMADOR | UN | 0 | 197566 | 0 |  | 202604 | 0 | SUMINISTRO E INSTALACIÓN BARRERA DE PROTECCIÓN PARA EVITAR CONTACTO DIRECTO CON TRANSFORMADOR. INCLUYE INDUMENTARIA PARA ASEGURAR LA BARRERA A LA DISTANCIA ADECUADA DEL TRANSFORMADOR | UN | 1 | 192537 | FASE II | 1 | 202604 | 202604
15.3.4 | SUMINISTRO E INSTALACIÓN ENCLAVAMIENTO EN MURO PARA SOPORTE DE ACOMETIDA DE MEDIA TENSIÓN EN ENTRADA DE TRANSFORMADOR | UN | 0 | 161010 | 0 |  | 165116 | 0 | NO ESTA |  |  |  | 0 | 0 | 165116 | 0
15.3.5 | SUMINISTRO E INSTALACIÓN PASAMUROS DE MEDIA TENSIÓN, PASA MUROS EN PVC INCLUYE OBRAS NECESARIAS PARA LA INSTALACIÓN DE LAS MISMAS (JUEGO) | UN | 0 | 324542 | 0 |  | 332818 | 0 | SUMINISTRO E INSTALACIÓN PASAMUROS DE MEDIA TENSIÓN, PASA MUROS EN PVC INCLUYE OBRAS NECESARIAS PARA LA INSTALACIÓN DE LAS MISMAS (JUEGO) | UN | 1 | 316281 | FASE II | 1 | 332818 | 332818
15.3.6 | SUMINISTRO E INSTALACIÓN DUCTO DE VENTILACIÓN CON DÁMPER FIRE, INCLUYE REJILLA DAMPER PARA EMERGENCIA | UN | 0 | 395661 | 0 |  | 405750 | 0 | SUMINISTRO E INSTALACIÓN DUCTO DE VENTILACIÓN CON DÁMPER FIRE, INCLUYE REJILLA DAMPER PARA EMERGENCIA | UN | 1 | 385590 | FASE II | 1 | 405750 | 405750
15.3.7 | SUMINISTRO E INSTALACIÓN PUESTA A TIERRA DE TODAS LAS PARTES METALICAS DE EQUIPOS Y ELEMENTOS QUE SE ENCUENTREN DENTRO DEL CUARTO DEL TRANSFORMADOR . INCLUYE: 10m DE CABLE DESNUDO #2/0 PARA PUESTA A TIERRA, SOLDADURA EXOTERMICA 115gr, MOLDE PARA SOLDADURA VARILLA CABLE, MOLDE PARA SOLDADURA CABLE CABLE. | UN | 0 | 289655 | 0 |  | 297041 | 0 | NO ESTA |  |  |  | 0 | 0 | 297041 | 0
15.3.8 | SUMINISTRO E INSTALACIÓN DE DPS (DISPOSITIVO DE PROTECCIÓN CONTRA SOBRETENSIONES) | UN | 1 | 584126 | 584126 |  | 599021 | 599021 | SUMINISTRO E INSTALACIÓN DE DPS (DISPOSITIVO DE PROTECCIÓN CONTRA SOBRETENSIONES) | UN | 1 | 569258 | FASE II | 2 | 599021 | 1198042
15.3.9 | SUMINISTRO E INSTALACIÓN CELDA DE PROTECCIÓN TRIPLEX PARA SUBESTACIÓN, INCLUYE 3 JUEGOS DE SECCIONADORES CON SUS RESPECTIVOS FUSIBLES Y TERMINALES PRO MOLDEADOS | UN | 0 | 18747389 | 0 |  | 19225447 | 0 | NO ESTA |  |  |  | 0 | 0 | 19225447 | 0
15.3.10 | SUMINISTRO E INSTALACIÓN CAJA DE INSPECCIÓN SENCILLA CON TAPA EN CONCRETO SEGÚN NORMA CS-276 CODENSA S.A. ESP PARA RED DE MEDIA Y BAJA TENSIÓN. | UN | 2 | 1490034 | 2980068 |  | 1528030 | 3056060 | SUMINISTRO E INSTALACIÓN CAJA DE INSPECCIÓN SENCILLA CON TAPA EN CONCRETO SEGÚN NORMA CS-276 CODENSA S.A. ESP PARA RED DE MEDIA Y BAJA TENSIÓN. | UN | 1 | 1452107 | FASE II | 3 | 1528030 | 4584090
15.4 | SUMINISTRO E INSTALACIÓN ALIMENTADORES ELÉCTRICOS PRINCIPALES |  |  | 0 | 0 |  | 0 | 0 | SUMINISTRO E INSTALACIÓN ALIMENTADORES ELÉCTRICOS PRINCIPALES | 0 | 0 | 0 | 0 | 0 | 0 | 0
15.4.1 | SUMINISTRO E INSTALACIÓN INTERCONEXIÓN ENTRE CAJA CS-276 Y CELDA DE MEDIDA CABLE XLPE 15KV T AWG EN TUBERÍA PVC 6". | ML | 0 | 314854 | 0 |  | 322883 | 0 | SUMINISTRO E INSTALACIÓN INTERCONEXIÓN ENTRE CAJA CS-276 Y CELDA DE MEDIDA CABLE XLPE 15KV T AWG EN TUBERÍA PVC 6". | ML | 20 | 306841 | FASE II | 20 | 322883 | 6457660
15.4.2 | SUMINISTRO E INSTALACIÓN ALIMENTADOR DESDE CELDA DE MEDIDA HASTA EL TABLERO DE DISTRIBUCIÓN Y TRANSFERENCIA TD-GENERAL EN 3(3x500)+3(400)+3/0 T AWG INCLUYENDO TERMINALES DE CONEXIÓN. | ML | 0 | 1162072 | 0 |  | 1191705 | 0 | NO ESTA |  |  |  | 0 | 0 | 1191705 | 0
15.4.3 | SUMINISTRO E INSTALACIÓN INTERCONEXION ENTRE BORNES DEL GENERADOR Y CELDA DE TRANSFERENCIA PLANTA RED DE LA BOMBA CONTRA INCENDIO EN 3(3x500)+3(400)+3/0 T AWG EN TUBERÍA PVC 6" | ML | 0 | 1222558 | 0 |  | 1253733 | 0 | NO ESTA |  |  |  | 0 | 0 | 1253733 | 0
15.5 | SUMINISTRO E INSTALACIÓN ALIMENTADORES ELÉCTRICOS PRINCIPALES | [5 empty] | 0 | 0 | SUMINISTRO E INSTALACIÓN ALIMENTADORES ELÉCTRICOS PRINCIPALES | 0 | 0 | 0 | 0 | 0 | 0 | 0
15.5.1 | SUMINISTRO E INSTALACIÓN ALIMENTADOR DESDE TRANSFERENCIA HASTA TABLERO GENERAL DE MAQUINAS EN 3#4/0+1#4/0N+1#2T AWG EN BANDEJA PORTA CABLES | ML | 0 | 190892 | 0 |  | 195760 | 0 | SUMINISTRO E INSTALACIÓN ALIMENTADOR DESDE TRANSFERENCIA HASTA TABLERO GENERAL DE MAQUINAS EN 3#4/0+1#4/0N+1#2T AWG EN BANDEJA PORTA CABLES | ML | 8 | 186035 | FASE II | 8 | 195760 | 1566080
15.5.2 | SUMINISTRO E INSTALACIÓN ALIMENTADOR DESDE EL TABLERO GENERAL MAQUINAS HASTA EL TABLERO DE ASCENSOR EN 3#6+1#6N+1#8T AWG EN TUBERIA PVC ø 1 1/2" INCLUYENDO DE TERMINALES DE CONEXIÓN | ML | 0 | 61314 | 0 |  | 62878 | 0 | SUMINISTRO E INSTALACIÓN ALIMENTADOR DESDE EL TABLERO GENERAL MAQUINAS HASTA EL TABLERO DE ASCENSOR EN 3#6+1#6N+1#8T AWG EN TUBERIA PVC ø 1 1/2" INCLUYENDO DE TERMINALES DE CONEXIÓN | ML | 52 | 59752 | FASE II | 52 | 62878 | 3269656
15.5.3 | SUMINISTRO E INSTALACIÓN ALIMENTADOR DESDE EL TABLERO GENERAL MAQUINAS HASTA EL TABLERO NORMAL BOMBAS EN 3#6+1#6N+1#8T AWG EN TUBERIA PVC 1 ø 1 1/2" INCLUYENDO DE TERMINALES DE CONEXIÓN | ML | 0 | 61314 | 0 |  | 62878 | 0 | SUMINISTRO E INSTALACIÓN ALIMENTADOR DESDE EL TABLERO GENERAL MAQUINAS HASTA EL TABLERO NORMAL BOMBAS EN 3#6+1#6N+1#8T AWG EN TUBERIA PVC 1 ø 1 1/2" INCLUYENDO DE TERMINALES DE CONEXIÓN | ML | 106 | 59752 | FASE II | 106 | 62878 | 6665068
15.5.4 | SUMINISTRO E INSTALACIÓN ALIMENTADOR DESDE TRANSFERENCIA HASTA EL TABLERO GENERAL DE DISTRIBUCIÓN EN 6#4/0+2#4/0N+1#4T EN BANDEJA PORTACABLES | ML | 0 | 358460 | 0 |  | 367601 | 0 | SUMINISTRO E INSTALACIÓN ALIMENTADOR DESDE TRANSFERENCIA HASTA EL TABLERO GENERAL DE DISTRIBUCIÓN EN 6#4/0+2#4/0N+1#4T EN BANDEJA PORTACABLES | ML | 5 | 349335 | FASE II | 5 | 367601 | 1838005
15.5.5 | SUMINISTRO E INSTALACIÓN ALIMENTADOR DESDE EL TABLERO GENERAL DE DISTRIBUCIÓN HASTA EL TNS SOTANO POR CARCAMO CON 3#6+1#6N+1#8T AWG INCLUYE TERMINALES DE CONEXIÓN | ML | 0 | 61314 | 0 |  | 62878 | 0 | SUMINISTRO E INSTALACIÓN ALIMENTADOR DESDE EL TABLERO GENERAL DE DISTRIBUCIÓN HASTA EL TNS SOTANO POR CARCAMO CON 3#6+1#6N+1#8T AWG INCLUYE TERMINALES DE CONEXIÓN | ML | 6 | 59752 | FASE II | 6 | 62878 | 377268
15.5.6 | SUMINISTRO E INSTALACIÓN ALIMENTADOR DESDE EL TABLERO GENERAL DE DISTRIBUCIÓN HASTA EL TNP1 PISO 1 EN 1 ø 2" CON 3#2/0+1#2/0N+1#4T AWG INCLUYE TERMINALES DE CONEXIÓN | ML | 0 | 128769 | 0 |  | 132053 | 0 | SUMINISTRO E INSTALACIÓN ALIMENTADOR DESDE EL TABLERO GENERAL DE DISTRIBUCIÓN HASTA EL TNP1 PISO 1 EN 1 ø 2" CON 3#2/0+1#2/0N+1#4T AWG INCLUYE TERMINALES DE CONEXIÓN | ML | 60 | 125491 | FASE II | 60 | 132053 | 7923180
15.5.7 | SUMINISTRO E INSTALACIÓN ALIMENTADOR DESDE EL TABLERO GENERAL DE DISTRIBUCIÓN HASTA EL TNP2 PISO 2 EN 1 ø 3" CON 3#4/0+1#2/0N+1#4T AWG INCLUYE TERMINALES DE CONEXIÓN | ML | 0 | 190576 | 0 |  | 195436 | 0 | SUMINISTRO E INSTALACIÓN ALIMENTADOR DESDE EL TABLERO GENERAL DE DISTRIBUCIÓN HASTA EL TNP2 PISO 2 EN 1 ø 3" CON 3#4/0+1#2/0N+1#4T AWG INCLUYE TERMINALES DE CONEXIÓN | ML | 64 | 185726 | FASE II | 64 | 195436 | 12507904
15.5.8 | SUMINISTRO E INSTALACIÓN ALIMENTADOR DESDE EL TABLERO GENERAL DE DISTRIBUCIÓN HASTA EL TNP3 PISO 3 EN 1 ø 3" CON 3#4/0+1#2/0N+1#4T AWG INCLUYE TERMINALES DE CONEXIÓN | ML | 0 | 190576 | 0 |  | 195436 | 0 | SUMINISTRO E INSTALACIÓN ALIMENTADOR DESDE EL TABLERO GENERAL DE DISTRIBUCIÓN HASTA EL TNP3 PISO 3 EN 1 ø 3" CON 3#4/0+1#2/0N+1#4T AWG INCLUYE TERMINALES DE CONEXIÓN | ML | 68 | 185726 | FASE II | 68 | 195436 | 13289648
15.5.9 | SUMINISTRO E INSTALACIÓN ALIMENTADOR DESDE EL TABLERO GENERAL DE DISTRIBUCIÓN HASTA EL TNP3 PISO 4 EN 1 Ø 3" CON 3#4/0+1#2/0N+1#4T AWG INCLUYE TERMINALES DE CONEXIÓN | ML | 0 | 190576 | 0 |  | 195436 | 0 | SUMINISTRO E INSTALACIÓN ALIMENTADOR DESDE EL TABLERO GENERAL DE DISTRIBUCIÓN HASTA EL TNP3 PISO 4 EN 1 Ø 3" CON 3#4/0+1#2/0N+1#4T AWG INCLUYE TERMINALES DE CONEXIÓN | ML | 72 | 185726 | FASE II | 72 | 195436 | 14071392
15.5.10 | SUMINISTRO E INSTALACIÓNALIMENTADOR DESDE EL TABLERO GENERAL DE DISTRIBUCIÓN HASTA LA UPS1 PISO 1 EN 1 Ø 2" con 3#3/0+1#2/0N+1#2/OT AWG INCLUYENDO TERMINALES DE CONEXIÓN | ML | 0 | 170907 | 0 |  | 175265 | 0 | SUMINISTRO E INSTALACIÓNALIMENTADOR DESDE EL TABLERO GENERAL DE DISTRIBUCIÓN HASTA LA UPS1 PISO 1 EN 1 Ø 2" con 3#3/0+1#2/0N+1#2/OT AWG INCLUYENDO TERMINALES DE CONEXIÓN | ML | 60 | 166558 | FASE II | 60 | 175265 | 10515900
15.5.11 | SUMINISTRO E INSTALACIÓN ALIMENTADOR DESDE UPS1 HASTA EL TABLERO REGULADO 1 PISO 1 EN 1 Ø 2" con 3#2+1#2N+1#8T AWG INCLUYENDO TERMINALES DE CONEXIÓN | ML | 0 | 99722 | 0 |  | 102265 | 0 | SUMINISTRO E INSTALACIÓN ALIMENTADOR DESDE UPS1 HASTA EL TABLERO REGULADO 1 PISO 1 EN 1 Ø 2" con 3#2+1#2N+1#8T AWG INCLUYENDO TERMINALES DE CONEXIÓN | ML | 7 | 97183 | FASE II | 7 | 102265 | 715855
15.5.12 | SUMINISTRO E INSTALACIÓN ALIMENTADOR DESDE EL TABLERO GENERAL DE DISTRIBUCIÓN HASTA LA UPS2 PISO 4 EN 1 Ø 2" con 3#3/0+1#2/0N+1#2/0T AWG INCLUYENDO TERMINALES DE CONEXIÓN | ML | 72 | 170978 | 12310416 |  | 175338 | 12624336 | NO ESTA |  |  |  | 0 | 72 | 175338 | 12624336
15.5.13 | SUMINISTRO E INSTALACIÓN ALIMENTADOR DESDE UPS1 HASTA EL TABLERO REGULADO 2 PISO 4 EN 1 Ø 2" con 3#2+1#2N+1#8T AWG INCLUYENDO TERMINALES DE CONEXIÓN | ML | 7 | 99722 | 698054 |  | 102265 | 715855 | NO ESTA |  |  |  | 0 | 7 | 102265 | 715855
15.5.14 | SUMINISTRO E INSTALACIÓN ALIMENTADOR DESDE TRANSFERENCIA AUTOMATICA HASTA EL TABLERO DE AIRE ACONDICIONADO A EN: 2(3x300)+2(300)+2 T AWG EN TUBERÍA PVC 6" | ML | 76 | 474160 | 36036160 |  | 486251 | 36955076 | NO ESTA |  |  |  | 0 | 76 | 486251 | 36955076
15.5.15 | SUMINISTRO E INSTALACIÓN ALIMENTADOR DESDE TRANSFERENCIA AUTOMATICA HASTA EL TABLERO DE AIRE ACONDICIONADO B EN: 2(3x300)+2(300)+2 T AWG EN TUBERÍA PVC 6" | ML | 76 | 474160 | 36036160 |  | 486251 | 36955076 | NO ESTA |  |  |  | 0 | 76 | 486251 | 36955076
15.5.16 | SUMINISTRO E INSTALACIÓN ALIMENTADOR DESDE TRANSFERENCIA HASTA BOMBA CONTRA INCENDIOS EN 1Ø3" CON 3#4/0+1#2/0N+1#4T AWG INCLUYENDO TERMINALES DE CONEXIÓN. | ML | 0 | 162435 | 0 |  | 166577 | 0 | NO ESTA |  |  |  | 0 | 0 | 166577 | 0
15.6 | SUMINISTRO E INSTALACIÓN DE CANALIZACIONES |  |  | 0 | 0 |  | 0 | 0 | SUMINISTRO E INSTALACIÓN DE CANALIZACIONES | 0 | 0 | 0 | 0 | 0 | 0 | 0
15.6.1 | SUMINISTRO E INSTALACIÓN TUBERÍA PVC Ø 4" (Incluye todos los materiales para su instalación) | ML | 0 | 36352 | 0 |  | 37279 | 0 | SUMINISTRO E INSTALACIÓN TUBERÍA PVC Ø 4" (Incluye todos los materiales para su instalación) | ML | 50 | 35427 | FASE II | 50 | 37279 | 1863950
15.6.2 | SUMINISTRO E INSTALACIÓN TUBERÍA PVC Ø 6" (Incluye todos los materiales para su instalación) | ML | 0 | 65836 | 0 |  | 67515 | 0 | NO ESTA |  |  |  | 0 | 0 | 67515 | 0
15.7 | SUMINISTRO E INSTALACIÓN DE TABLEROS E INTERRUPTORES | [5 empty] | 0 | 0 | SUMINISTRO E INSTALACIÓN DE TABLEROS E INTERRUPTORES | 0 | 0 | 0 | 0 | 0 | 0 | 0
15.7.1 | SUMINISTRO E INSTALACIÓN TABLERO AUTOMATICO DE 38 CIRCUITOS TIPO PESADO CON PUERTA Y CERRRADURA DE CIERRE, CERRADURA Y ESPACIO TOTALIZADOR INDUSTRIAL (TNP4) | UN | 0 | 850198 | 0 |  | 871878 | 0 | SUMINISTRO E INSTALACIÓN TABLERO AUTOMATICO DE 38 CIRCUITOS TIPO PESADO CON PUERTA Y CERRRADURA DE CIERRE, CERRADURA Y ESPACIO TOTALIZADOR INDUSTRIAL (TNP4) | UN | 1 | 828556 | FASE II | 1 | 871878 | 871878
15.7.2 | SUMINISTRO E INSTALACIÓN TABLERO AUTOMATICO DE 18 CIRCUITOS TIPO PESADO CON PUERTA Y CERRRADURA DE CIERRE, CERRADURA Y ESPACIO TOTALIZADOR INDUSTRIAL CON BARRAJE DE TIERRA AISLADA. | UN | 0 | 682920 | 0 |  | 700334 | 0 | SUMINISTRO E INSTALACIÓN TABLERO AUTOMATICO DE 18 CIRCUITOS TIPO PESADO CON PUERTA Y CERRRADURA DE CIERRE, CERRADURA Y ESPACIO TOTALIZADOR INDUSTRIAL CON BARRAJE DE TIERRA AISLADA. | UN | 1 | 665537 | FASE II | 1 | 700334 | 700334
15.7.3 | SUMINISTRO E INSTALACIÓN TABLERO AUTOMATICO DE 24 CIRCUITOS TIPO PESADO CON PUERTA Y CERRRADURA DE CIERRE, CERRADURA Y ESPACIO TOTALIZADOR INDUSTRIAL CON BARRAJE DE TIERRA AISLADA (TNS, TR1, TR2) | UN | 0 | 686237 | 0 |  | 703736 | 0 | SUMINISTRO E INSTALACIÓN TABLERO AUTOMATICO DE 24 CIRCUITOS TIPO PESADO CON PUERTA Y CERRRADURA DE CIERRE, CERRADURA Y ESPACIO TOTALIZADOR INDUSTRIAL CON BARRAJE DE TIERRA AISLADA (TNS, TR1, TR2) | UN | 3 | 668770 | FASE II | 3 | 703736 | 2111208
15.7.4 | SUMINISTRO E INSTALACIÓN TABLERO AUTOMATICO DE 42 CIRCUITOS TIPO PESADO CON PUERTA Y CERRRADURA DE CIERRE, CERRADURA Y ESPACIO TOTALIZADOR INDUSTRIAL (TNP1, TNP2, TNP3) | UN | 0 | 963294 | 0 |  | 987858 | 0 | SUMINISTRO E INSTALACIÓN TABLERO AUTOMATICO DE 42 CIRCUITOS TIPO PESADO CON PUERTA Y CERRRADURA DE CIERRE, CERRADURA Y ESPACIO TOTALIZADOR INDUSTRIAL (TNP1, TNP2, TNP3) | UN | 3 | 938774 | FASE II | 3 | 987858 | 2963574
15.7.5 | SUMINISTRO E INSTALACIÓN INTERRUPTORES AUTOMÁTICOS ENCHUFABLES 240 V. 10kA 1x20 AMPS. TIPO ENCHUFABLE 10 Ka 240V. | UN | 51 | 20555 | 1048305 |  | 21079 | 1075029 | SUMINISTRO E INSTALACIÓN INTERRUPTORES AUTOMÁTICOS ENCHUFABLES 240 V. 10kA 1x20 AMPS. TIPO ENCHUFABLE 10 Ka 240V. | UN | 19 | 20032 | FASE II | 70 | 21079 | 1475530
15.7.6 | SUMINISTRO E INSTALACIÓN INTERRUPTORES AUTOMÁTICOS ENCHUFABLES 240 V. 10kA 1x30 AMPS. TIPO ENCHUFABLE 10 Ka 240V. | UN | 36 | 20555 | 739980 |  | 21079 | 758844 | SUMINISTRO E INSTALACIÓN INTERRUPTORES AUTOMÁTICOS ENCHUFABLES 240 V. 10kA 1x30 AMPS. TIPO ENCHUFABLE 10 Ka 240V. | UN | 14 | 20032 | FASE II | 50 | 21079 | 1053950
15.7.7 | SUMINISTRO E INSTALACIÓN INTERRUPTORES AUTOMÁTICOS ENCHUFABLES 240 V. 10kA 3x30 AMPS. TIPO ENCHUFABLE 10 Ka 240V. | UN | 4 | 58041 | 232164 |  | 59521 | 238084 | SUMINISTRO E INSTALACIÓN INTERRUPTORES AUTOMÁTICOS ENCHUFABLES 240 V. 10kA 3x30 AMPS. TIPO ENCHUFABLE 10 Ka 240V. | UN | 2 | 56563 | FASE II | 6 | 59521 | 357126
15.8 | SUMINISTRO E INSTALACIÓN CONSOLA DE CONTROL REMOTO ALUMBRADO ZONAS COMUNES Y EXTERIOR UBICADA EN RECEPCIÓN |  | 0 | 0 | 0 |  | 0 | 0 | NO ESTA |  |  |  | 0 | 0 | 0 | 0
15.8.1 | SUMINISTRO E INSTALACIÓN GABINETE DE 30x30x15 cm, CONSTRUIDO EN LÁMINA CALIBRE 18 QUE INCLUYA: SEIS (6) CONMUTADORES DE MULETILLA CONTACTO MANTENIDO 2 POSICIONES, BORNERAS, CANALETAS DE CABLEADO Y TERMINALES DE IDENTIFICACIÓN Y SEIS (6) BOMBILLOS DE NEON QUE INDICAN EL ENCENDIDO DE LOS CONTACTORES (13 ÚTILES) | UN | 0 | 582207 | 0 |  | 597053 | 0 | NO ESTA |  |  |  | 0 | 0 | 597053 | 0
15.9 | SUMINISTRO E INSTALACIÓN TABLEROS DE DISTRIBUCIÓN GENERAL | [5 empty] | 0 | 0 | SUMINISTRO E INSTALACIÓN TABLEROS DE DISTRIBUCIÓN GENERAL | 0 | 0 | 0 | 0 | 0 | 0 | 0
15.9.1 | SUMINISTRO E INSTALACIÓN GABINETE METÁLICO CONSTRUIDO EN LÁMINA COLD ROLLED CALIBRE 16 TIPO AUTOSOPORTADO, CON TRATAMIENTO SUPERFICIAL PARA PROTEGERLO DE LA OXIDACIÓN Y FOSFATADO), CON ACABADO FINAL PINTURA EN POLVO ELECTROSTÁTICA EN RAAL 7030. DIMENSIONES: ANCHO = 1.00 M. ALTO = 2.00 M Y PROF. = 0.40 M. ESPACIO PARA ALOJAR UNA TRANSFERENCIA SUMINISTRADA POR EL PROPIETARIO VER ESPECIFICACIÓN PARA ESTE ÍTEM,. | UN | 0 | 15777849 | 0 |  | 16180184 | 0 | NO ESTA |  |  |  | 0 | 0 | 16180184 | 0
15.9.2 | SUMINISTRO E INSTALACIÓN GABINETE METÁLICO CONSTRUIDO EN LÁMINA COLD ROLLED CALIBRE 16 TIPO AUTOSOPORTADO, CON TRATAMIENTO SUPERFICIAL PARA PROTEGERLO DE LA OXIDACIÓN Y FOSFATADO), CON ACABADO FINAL PINTURA EN POLVO ELECTROSTÁTICA EN RAAL 7030. DIMENSIONES: ANCHO = 0.60 M. ALTO = 1,20 M Y PROF. = 0.30 M. VER ESPECIFICACIÓN PARA ESTE ÍTEM. | UN | 1 | 11923749 | 11923749 |  | 12227805 | 12227805 | NO ESTA |  |  |  | 0 | 1 | 12227805 | 12227805
15.9.3 | SUMINISTRO E INSTALACIÓN GABINETE METÁLICO CONSTRUIDO SEGÚN NORMAS AE-319 DE CODENSA EN LÁMINA COLD ROLLED CALIBRE 16, CON TRATAMIENTO SUPERFICIAL CON DESENGRASANTE, FOSFATIZADO Y ACABADO FINAL EN PINTURA ELECTROSTÁTICA HORNEABLE RAAL 7032. DIMENSIONES: ANCHO = 0.80 M. ALTO = 2,00 M Y PROF. = 0.40 M. VER ESPECIFICACIÓN PARA ESTE ÍTEM. | UN | 0 | 13850799 | 0 |  | 14203994 | 0 | NO ESTA |  |  |  | 0 | 0 | 14203994 | 0
15.10 | SUMINISTRO E INSTALACIÓN PUESTA A TIERRA TRANSFORMADOR Y SUBESTACIÓN (Incluye preparación de tierra con la solución Sanick Gel para obtener una elevada conductividad eléctrica (ver especificaciones técnicas de diseño anexas) |  |  | 0 | 0 |  | 0 | 0 | SUMINISTRO E INSTALACIÓN PUESTA A TIERRA TRANSFORMADOR Y SUBESTACIÓN (Incluye preparación de tierra con la solución Sanick Gel para obtener una elevada conductividad eléctrica (ver especificaciones técnicas de diseño anexas) | 0 | 0 | 0 | 0 | 0 | 0 | 0
15.10.1 | SUMINISTRO E INSTALACIÓN CONDUCTOR 2/0 Cu. TEMPLE DURO | ML | 0 | 24409 | 0 |  | 25031 | 0 | SUMINISTRO E INSTALACIÓN CONDUCTOR 2/0 Cu. TEMPLE DURO | ML | 35 | 23788 | FASE II | 35 | 25031 | 876085
15.10.2 | SUMINISTRO E INSTALACIÓN ELECTROSOLDADA DE PUESTA A TIERRA EN VARILLA DE COBRE DE 5/8" x 2.40m | UN | 0 | 127634 | 0 |  | 130889 | 0 | NO ESTA |  |  |  | 0 | 0 | 130889 | 0
15.10.3 | SUMINISTRO E INSTALACIÓN CONEXIÓN TERMOSOLDADA DE VARILLA A CABLE DE COBRE DESNUDO # 2/0 AWG ,INCLUYE SUMINISTRO DE MOLDE, FÚNDENTE Y DEMÁS ACCESORIOS. | UN | 0 | 132126 | 0 |  | 135495 | 0 | NO ESTA |  |  |  | 0 | 0 | 135495 | 0
15.10.4 | SUMINISTRO E INSTALACIÓN CONEXIÓN TERMOSOLDADA DE CABLE A CABLE EN “T” DE COBRE DESNUDO # 2/0 AWG ,INCLUYE SUMINISTRO DE MOLDE, FÚNDENTE Y DEMÁS ACCESORIOS. | UN | 0 | 132126 | 0 |  | 135495 | 0 | NO ESTA |  |  |  | 0 | 0 | 135495 | 0
15.10.5 | SUMINISTRO E INSTALACIÓN POZO CONSTRUIDO EN CEFIPLAST CONCRETO PARA ALBERGAR UN ELECTRODO DE PUESTA A TIERRA EN CU DE 5/8” X 8' COMPUESTO DE TUBO Y TAPA DE INSPECCIÓN. EL TUBO TENDRÁ LAS SIGUIENTES DIMENSIONES : 80 CM. DE ALTO, DIÁMETRO EXTERIOR SUPERIOR E 25 CM., DIÁMETRO EXTERIOR INFERIOR DE 32 CM. LA TAPA TENDRÁ LAS SIGUIENTES DIMENSIONES : 30 CM. DE DIÁMETRO EXTERIOR. | UND | 0 | 166876 | 0 |  | 171131 | 0 | NO ESTA |  |  |  | 0 | 0 | 171131 | 0
15.11 | SUMINISTRO E INSTALACIÓN PUESTA A TIERRA TABLERO DE DISTRIBUCIÓN Y GENERAL (Incluye preparación de tierra con la solución Sanick Gel para obtener una elevada conductividad eléctrica (ver especificaciones técnicas de diseño anexas) |  |  | 0 | 0 |  | 0 | 0 | SUMINISTRO E INSTALACIÓN PUESTA A TIERRA TABLERO DE DISTRIBUCIÓN Y GENERAL (Incluye preparación de tierra con la solución Sanick Gel para obtener una elevada conductividad eléctrica (ver especificaciones técnicas de diseño anexas) | 0 | 0 | 0 | 0 | 0 | 0 | 0
15.11.1 | SUMINISTRO E INSTALACIÓN CONDUCTOR 6 Cu TEMPLE DURO | ML | 0 | 7194 | 0 |  | 7377 | 0 | SUMINISTRO E INSTALACIÓN CONDUCTOR 6 Cu TEMPLE DURO | ML | 10 | 7012 | FASE II | 10 | 7377 | 73770
15.11.2 | SUMINISTRO E INSTALACIÓN ELECTRODO DE PUESTA A TIERRA EN VARILLA DE COBRE DE 5/8" X 2.40 M | UN | 0 | 127634 | 0 |  | 130889 | 0 | SUMINISTRO E INSTALACIÓN ELECTRODO DE PUESTA A TIERRA EN VARILLA DE COBRE DE 5/8" X 2.40 M | UN | 1 | 124386 | FASE II | 1 | 130889 | 130889
15.11.3 | SUMINISTRO E INSTALACIÓN CONEXIÓN TERMOSOLDADA DE VARILLA A CABLE DE COBRE DESNUDO # 6 AWG, INCLUYE SUMINISTRO DE MOLDE, FÚNDENTE Y DEMÁS ACCESORIOS. | UN | 0 | 132126 | 0 |  | 135495 | 0 | SUMINISTRO E INSTALACIÓN CONEXIÓN TERMOSOLDADA DE VARILLA A CABLE DE COBRE DESNUDO # 6 AWG, INCLUYE SUMINISTRO DE MOLDE, FÚNDENTE Y DEMÁS ACCESORIOS. | UN | 1 | 128763 | FASE II | 1 | 135495 | 135495
15.11.4 | SUMINISTRO E INSTALACIÓN CONEXIÓN TERMOSOLDADA DE CABLE A CABLE EN “T” DE COBRE DESNUDO # 6 AWG ,INCLUYE SUMINISTRO DE MOLDE, FÚNDENTE Y DEMÁS ACCESORIOS. | UN | 0 | 132126 | 0 |  | 135495 | 0 | NO ESTA |  |  |  | 0 | 0 | 135495 | 0
15.11.5 | SUMINISTRO E INSTALACIÓN POZO CONSTRUIDO EN CEFIPLAST CONCRETO PARA ALBERGAR UN ELECTRODO DE PUESTA A TIERRA EN CU DE 5/8” X 8' COMPUESTO DE TUBO Y TAPA DE INSPECCIÓN. EL TUBO TENDRÁ LAS SIGUIENTES DIMENSIONES : 80 CM. DE ALTO, DIÁMETRO EXTERIOR SUPERIOR E 25 CM., DIÁMETRO EXTERIOR INFERIOR DE 32 CM. LA TAPA TENDRÁ LAS SIGUIENTES DIMENSIONES : 30 CM. DE DIÁMETRO EXTERIOR. | UN | 0 | 166876 | 0 |  | 171131 | 0 | NO ESTA |  |  |  | 0 | 0 | 171131 | 0
15.12 | SUMINISTRO E INSTALACIÓN PUESTA A TIERRA PLANTA GENERADORA (Incluye preparación de tierra con la solución Sanick Gel para obtener una elevada conductividad eléctrica (ver especificaciones técnicas de diseño anexas) |  | 0 | 0 | 0 |  | 0 | 0 | SUMINISTRO E INSTALACIÓN PUESTA A TIERRA PLANTA GENERADORA (Incluye preparación de tierra con la solución Sanick Gel para obtener una elevada conductividad eléctrica (ver especificaciones técnicas de diseño anexas) | 0 | 0 | 0 | 0 | 0 | 0 | 0
15.12.1 | SUMINISTRO E INSTALACIÓN CONDUCTOR 2/0 Cu. TEMPLE DURO | ML | 0 | 24409 | 0 |  | 25031 | 0 | SUMINISTRO E INSTALACIÓN CONDUCTOR 2/0 Cu. TEMPLE DURO | ML | 35 | 23788 | FASE II | 35 | 25031 | 876085
15.12.2 | SUMINISTRO E INSTALACIÓN DE UNA VÍA DE CHISPAS DE SEPARACIÓN PARA INTERCONECTAR LA PUESTA A TIERRA DE PARARRAYOS Y LA PUESTA A TIERRA DEL SISTEMA ELÉCTRICO, DE LAS SIGUIENTES CARACTERÍSTICAS: TENSIÓN ALTERNA DE RESPUESTA: 2.5 KV, TENSIÓN DE RESPUESTA A CHOQUE DE RAYO: 5.0 KV, INTENSIDAD NOMINAL DE DESCARGA: 100 KA | UN | 0 | 707808 | 0 |  | 725857 | 0 | NO ESTA |  |  |  | 0 | 0 | 725857 | 0
15.13 | SISTEMA DE PROTECCIÓN EXTERNA CONTRA DESCARGAS ATMOSFÉRICAS BAJANTES DE PARARRAYOS DESDE CUBIERTA A TERRENO |  | 0 | 0 | 0 |  | 0 | 0 | SISTEMA DE PROTECCIÓN EXTERNA CONTRA DESCARGAS ATMOSFÉRICAS BAJANTES DE PARARRAYOS DESDE CUBIERTA A TERRENO | 0 | 0 | 0 | 0 | 0 | 0 | 0
15.13.1 | SUMINISTRO E INSTALACIÓN TENDIDO DE TUBERÍA Ø 3/4” PVC EMBEBIDO EN LAS COLUMNAS DE CONCRETO, DESDE LA CUBIERTA HASTA EL TERRENO. | ML | 0 | 4755 | 0 |  | 4876 | 0 | SUMINISTRO E INSTALACIÓN TENDIDO DE TUBERÍA Ø 3/4” PVC EMBEBIDO EN LAS COLUMNAS DE CONCRETO, DESDE LA CUBIERTA HASTA EL TERRENO. | ML | 65 | 4633 | FASE II | 65 | 4876 | 316940
15.13.2 | SUMINISTRO E INSTALACIÓN TENDIDO DE CONDUCTOR DE COBRE DESNUDO # 2 AWG, DESDE LA CUBIERTA HASTA EL TERRENO POR LAS BAJANTES. | ML | 0 | 14774 | 0 |  | 15151 | 0 | SUMINISTRO E INSTALACIÓN TENDIDO DE CONDUCTOR DE COBRE DESNUDO # 2 AWG, DESDE LA CUBIERTA HASTA EL TERRENO POR LAS BAJANTES. | ML | 69 | 14398 | FASE II | 69 | 15151 | 1045419
15.13.3 | SUMINISTRO E INSTALACIÓN TENDIDO DE ALAMBRON 8MM SOBREPUESTO EN LOS BORDES DE LA CUBIERTA PARA INTERCONEXIÓN DE PUNTAS CAPTADORAS Y BAJANTES A MALLA A TIERRA. | ML | 0 | 5396 | 0 |  | 5534 | 0 | SUMINISTRO E INSTALACIÓN TENDIDO DE ALAMBRON 8MM SOBREPUESTO EN LOS BORDES DE LA CUBIERTA PARA INTERCONEXIÓN DE PUNTAS CAPTADORAS Y BAJANTES A MALLA A TIERRA. | ML | 244 | 5259 | FASE II | 244 | 5534 | 1350296
15.13.4 | SUMINISTRO E INSTALACIÓN TENDIDO DE ALAMBRE SÓLIDO DE COBRE ESTAÑADO # 2 AWG DESNUDO SUBTERRÁNEO DESDE BAJANTES, INTERCONECTANDO CON MALLA DE TIERRA DE SUBESTACION. | ML | 0 | 14774 | 0 |  | 15151 | 0 | NO ESTA |  |  |  | 0 | 0 | 15151 | 0
15.13.5 | SUMINISTRO E INSTALACIÓN DE UN KIT DE MONTAJE PARA PUNTA CAPTADORA COMPUESTO DE LOS SIGUIENTES ELEMENTOS: BASE EN BRONCE CON TORNILLOS DE FIJACIÓN A LA SUPERFICIE DE CONCRETO. PUNTA CAPTADORA FRANKLIN DE 0.60 M. DE ALTURA. EN ACERO INOXIDABLE DE Ø 3/8 “ TIPO 1. ABRAZADERA PARA FIJACIÓN DE CABLE | UN | 0 | 213900 | 0 |  | 219354 | 0 | NO ESTA |  |  |  | 0 | 0 | 219354 | 0
15.13.6 | SUMINISTRO E INSTALACIÓN ABRAZADERAS DE BRONCE PARA SOPORTAR EL CABLE AL MURO DE CONCRETO APROBADAS PARA INTEMPERIE. | UN | 0 | 21111 | 0 |  | 21649 | 0 | SUMINISTRO E INSTALACIÓN ABRAZADERAS DE BRONCE PARA SOPORTAR EL CABLE AL MURO DE CONCRETO APROBADAS PARA INTEMPERIE. | UN | 86 | 20574 | FASE II | 86 | 21649 | 1861814
15.13.7 | SUMINISTRO E INSTALACIÓN GRAPA DERIVACIÓN EN T DE BRONCE PARA SOPORTAR EL CABLE AL MURO DE CONCRETO APROBADAS PARA INTEMPERIE. | UN | 0 | 26196 | 0 |  | 26864 | 0 | SUMINISTRO E INSTALACIÓN GRAPA DERIVACIÓN EN T DE BRONCE PARA SOPORTAR EL CABLE AL MURO DE CONCRETO APROBADAS PARA INTEMPERIE. | UN | 4 | 25530 | FASE II | 4 | 26864 | 107456
15.13.8 | SUMINISTRO E INSTALACIÓN ELECTRODO DE PUESTA A TIERRA EN CU DE 5/8"X 8' + CONECTOR | UN | 0 | 214977 | 0 |  | 220459 | 0 | SUMINISTRO E INSTALACIÓN ELECTRODO DE PUESTA A TIERRA EN CU DE 5/8"X 8' + CONECTOR | UN | 4 | 209505 | FASE II | 4 | 220459 | 881836
15.13.9 | SUMINISTRO E INSTALACIÓN CONEXIÓN EXOTÉRMICA VARILLA-CABLE CALIBRE #2 AWG. INCLUYE SUMINISTRO DE MOLDE FÚNDENTE Y DEMÁS ACCESORIOS. | UN | 0 | 132126 | 0 |  | 135495 | 0 | SUMINISTRO E INSTALACIÓN CONEXIÓN EXOTÉRMICA VARILLA-CABLE CALIBRE #2 AWG. INCLUYE SUMINISTRO DE MOLDE FÚNDENTE Y DEMÁS ACCESORIOS. | UN | 4 | 128763 | FASE II | 4 | 135495 | 541980
15.13.10 | SUMINISTRO E INSTALACIÓN CAJA DE 30 CM X 30 CM, COMPUESTA DE TAPA DE INSPECCIÓN EN CONCRETO DE 2500 PSI Y MANIJA, PARA ALBERGAR UN ELECTRODO DE PUESTA A TIERRA EN CU DE 5/8” X 8' . | UN | 0 | 262735 | 0 |  | 269435 | 0 | NO ESTA |  |  |  | 0 | 0 | 269435 | 0
15.14 | SISTEMA DE GENERACIÓN ALTERNA MEDIANTE PLANTA DIESEL PARA SERVICIOS DE SUPLENCIA LEGALMENTE REQUERIDA. | [5 empty] | 0 | 0 | NO ESTA |  |  |  | 0 | 0 | 0 | 0
15.14.1 | SUMINISTRO E INSTALACIÓN GRUPO MOTOR GENERADOR PARA SUMINISTRO DE ENERGÍA EN CASO DE FALLAR EL SUMINISTRO NORMAL DEL OPERADOR DE RED DE LAS SIGUIENTES CARACTERÍSTICAS: POTENCIA 360 KW EN NEIVA, SISTEMA DE COMBUSTIBLE DIESEL, SISTEMA DE REFRIGERACIÓN RADIADOR, VOLTAJE DE GENERACIÓN 208/120 V ESTRELLA NEUTRO A TIERRA, APTA PARA OPERAR EN PARALELO SIN ADICIONES NI MODIFICACIONES, INTERRUPTOR DE PROTECCIÓN 3X1400 A. 25 KA 240 V, ESTARÁ CONSTITUIDA POR TODOS LOS ELEMENTOS DESCRITOS EN LAS ESPECIFICACIONES ADJUNTAS. ACCESORIOS: SILENCIADORES, ACOPLES FLEXIBLES, INTERRUPTOR AUTOMÁTICO TOTALIZADOR DE 3X1400 A. CON UNIDAD DE DISPARO GRADUABLE, PANEL DE CONTROL, BATERÍAS, PRE-CALENTADOR DE CAMISAS DEL MOTOR, SILENCIADOR TIPO CRÍTICO Y ACCESORIOS DE CONEXIÓN. | UN | 1 | 206192449 | 206192449 |  | 211450356 | 211450356 | NO ESTA |  |  |  | 0 | 1 | 211450356 | 211450356
15.14.2 | DESARME, TRANSPORTE Y UBICACIÓN DE LA PLANTA EN SU SITIO DE INSTALACIÓN. | UN | 1 | 1002721 | 1002721 |  | 1028290 | 1028290 | NO ESTA |  |  |  | 0 | 1 | 1028290 | 1028290
15.14.3 | SUMINISTRO E INSTALACIÓN DE PATINES ANTI-VIBRATORIOS TIPO RESORTE | UN | 4 | 187808 | 751232 |  | 192597 | 770388 | NO ESTA |  |  |  | 0 | 4 | 192597 | 770388
15.14.4 | INSTALACIÓN DE LA PLANTA ELÉCTRICA INCLUYENDO SISTEMAS DE REFRIGERACIÓN, SISTEMAS DE COMBUSTIBLE, SISTEMAS DE ESCAPE DE GASES, CONEXIONADO DE ACOMETIDAS DE POTENCIA Y CONTROL, PUESTA EN MARCHA Y ENTREGA DEL EQUIPO. ENTRENAMIENTO DEL PERSONAL DE OPERACIÓN DEL EDIFICIO . | UN | 1 | 1546095 | 1546095 |  | 1585520 | 1585520 | NO ESTA |  |  |  | 0 | 1 | 1585520 | 1585520
15.14.5 | SUMINISTRO Y CONEXIÓN DE UN CARGADOR DE BATERÍAS CARACTERÍSTICAS Y ESPECIFICACIONES APTAS PARA EL EQUIPO SUMINISTRADO | UN | 1 | 779111 | 779111 |  | 798978 | 798978 | NO ESTA |  |  |  | 0 | 1 | 798978 | 798978
15.14.6 | SUMINISTRO DE CONSUMIBLES EN MANTENIMIENTOS PREVENTIVOS DURANTE LA GARANTÍA DEL EQUIPO EN LABORES DE MANTENIMIENTO. | UN | 1 | 1474412 | 1474412 |  | 1512010 | 1512010 | NO ESTA |  |  |  | 0 | 1 | 1512010 | 1512010
15.14.7 | SUMINISTRO E INSTALACIÓN DUCTO DE ESCAPE Ø 4” FABRICADO EN LÁMINA COLD ROLLED 16 CON FLANGES, TORNILLOS Y EMPAQUE EN RECORRIDO HORIZONTAL Y VERTICAL DESDE LA PLANTA HASTA LA CUBIERTA. | ML | 8 | 218590 | 1748720 |  | 224164 | 1793312 | NO ESTA |  |  |  | 0 | 8 | 224164 | 1793312
15.14.8 | SUMINISTRO E INSTALACIÓN DE CODOS DE RADIO AMPLIO Ø4.” CON FLANGES, TORNILLOS, EMPAQUE PARA EXHOSTO PLANTA A SUMINISTRAR. | UN | 2 | 218590 | 437180 |  | 224164 | 448328 | NO ESTA |  |  |  | 0 | 2 | 224164 | 448328
15.14.9 | SUMINISTRO E INSTALACIÓN SOPORTERÍA PARA SILENCIADOR Y TUBERÍAS MEDIANTE ANCLAJES A TECHO, MUROS INCLUYENDO PERFORES DE VIGAS INTERIORES Y DUCTO HASTA LA CUBIERTA. | UN | 1 | 492365 | 492365 |  | 504920 | 504920 | NO ESTA |  |  |  | 0 | 1 | 504920 | 504920
15.14.10 | SUMINISTRO E INSTALACIÓN RECUBRIMIENTO TÉRMICO PARA SILENCIADOR CON FIBRA CERÁMICA DE 1” Y FIBRA DE VIDRIO AW 2” SOPORTADA CON MALLA Y RECUBRIMIENTO FINAL CON FOIL DE ALUMINIO DE 0.5 MM. | UN | 1 | 448760 | 448760 |  | 460203 | 460203 | NO ESTA |  |  |  | 0 | 1 | 460203 | 460203
15.14.11 | SUMINISTRO E INSTALACIÓN RECUBRIMIENTO TÉRMICO PARA DUCTO Ø4” CON FIBRA DE VIDRIO AW 2” SOPORTADA CON MALLA Y RECUBRIMIENTO FINAL CON FOIL DE ALUMINIO DE 0.5 MM. | ML | 8 | 110064 | 880512 |  | 112871 | 902968 | NO ESTA |  |  |  | 0 | 8 | 112871 | 902968
15.14.12 | SUMINISTRO E INSTALACION RECUBRIMIENTO TÉRMICO PARA CODOS Ø4” CON FIBRA DE VIDRIO AW 2” SOPORTADA CON MALLA Y RECUBRIMIENTO FINAL CON FOIL DE ALUMINIO DE 0.5 MM. | ML | 2 | 110064 | 220128 |  | 112871 | 225742 | NO ESTA |  |  |  | 0 | 2 | 112871 | 225742
15.15 | SISTEMA DE INSONORIZACIÓN PARA LA PLANTA | [5 empty] | 0 | 0 | NO ESTA |  |  |  | 0 | 0 | 0 | 0
15.15.1 | SUMINISTRO E INSTALACIÓN CABINA INSONORA, CON 4 PUERTAS LATERALES DOBLES PARA MANTENIMIENTO, SILENCIADOR TIPO CRÍTICO, TRAMPA DE RUIDO PARA ENTRADA Y SALIDA DE AIRE CALIENTE, PUERTA DE TABLERO PARA ACCESO Y MANIOBRA, PATINES ANTI-VIBRATORIOS, CHAPAS DE SEGURIDAD. FABRICADA EN LÁMINA COLD ROLLED CALIBRE 16, CON TRATAMIENTO DE FOSFATIZADO, ACABADO FINAL EN PINTURA ELECTROSTÁTICA AL POLVO SECADA AL HORNO. DEBERÁ GARANTIZAR LA OPERACIÓN ININTERRUMPIDA DEL EQUIPO SIN RECALENTAMIENTOS. | UN | 1 | 23219474 | 23219474 |  | 23811571 | 23811571 | NO ESTA |  |  |  | 0 | 1 | 23811571 | 23811571
15.16 | SUMINISTRO E INSTALACIÓN TANQUE DE COMBUSTIBLE | [5 empty] | 0 | 0 | NO ESTA |  |  |  | 0 | 0 | 0 | 0
15.16.1 | SUMINISTRO E INSTALACIÓN TANQUE DE COMBUSTIBLE VERTICAL DE 200 GALONES FABRICADO EN LÁMINA HOT ROLLED DE 1/8” DE LAS SIGUIENTES DIMENSIONES: Ø 0.96 M Y L= 2.00 M. CON ACCESORIOS TALES COMO: MANHOLE, NIVEL VISUAL, LLAVES DE ALIMENTACIÓN, CONEXIONES DE RETORNO PARA ACPM. | UN | 1 | 2269168 | 2269168 |  | 2327032 | 2327032 | NO ESTA |  |  |  | 0 | 1 | 2327032 | 2327032
15.16.2 | SUMINISTRO E INSTALACIÓN TUBERÍAS DE ACERO SCHEDULE 40 EN DIÁMETROS Ø ¾ PARA ALIMENTACIÓN Y RETORNO DE COMBUSTIBLES CON CODOS UNIONES, ACOPLES, SOPORTES Y MANGUERAS DESDE TANQUE DE 400 GL. A PLANTA ELÉCTRICA. | ML | 10 | 100733 | 1007330 | 196711 | 103302 | 1033020 | NO ESTA |  |  |  | 0 | 10 | 103302 | 1033020
15.16.3 | SUMINISTRO E INSTALACIÓN TUBERÍAS DE ACERO SCHEDULE 40 EN DIÁMETROS Ø 2” PARA ALIMENTACIÓN DEL TANQUE DE COMBUSTIBLE DESDE EL EXTERIOR, CON UNIONES, CODOS, SOPORTES, UNIVERSALES, LLAVES DE PASO, TAPA Y CAJA CON CERRADURA. | ML | 5 | 184288 | 921440 | 359878 | 188987 | 944935 | NO ESTA |  |  |  | 0 | 5 | 188987 | 944935
15.16.4 | SUMINISTRO E INSTALACIÓN TUBERÍAS DE ACERO SCHEDULE 40 EN DIÁMETROS Ø 2” PARA DESFOGUE DE GASES DEL TANQUE DE COMBUSTIBLE HACIA EL EXTERIOR, CON UNIONES, CODOS, SOPORTES, UNIVERSALES, LLAVES DE PASO, TAPA Y CAJA CON TRAMPA DE SÓLIDOS. | ML | 5 | 184288 | 921440 | 359878 | 188987 | 944935 | NO ESTA |  |  |  | 0 | 5 | 188987 | 944935
15.16.5 | SUMINISTRO LLENADO DEL TANQUE DE COMBUSTIBLE INICIAL Y PRUEBAS DE FUNCIONAMIENTO (GALONES) | GL | 200 | 12373 | 2474600 |  | 12689 | 2537800 | NO ESTA |  |  |  | 0 | 200 | 12689 | 2537800
16 | LUMINARIAS Y LAMPARAS | [5 empty] | 0 | 0 | LUMINARIAS Y LAMPARAS | 0 | 0 | 0 | 0 | 0 | 0 | 0
16.1 | SUMINISTRO E INSTALACIÓN DE LÁMPARAS FLUORESCENTES | [5 empty] | 0 | 0 | SUMINISTRO E INSTALACIÓN DE LÁMPARAS FLUORESCENTES | 0 | 0 | 0 | 0 | 0 | 0 | 0
16.1.1 | SUMINISTRO E INSTALACIÓN LÁMPARA LED 1x28 W | UN | 153 | 97894 | 14977782 |  | 100390 | 15359670 | SUMINISTRO E INSTALACIÓN LÁMPARA LED 1x28 W | UN | 57 | 132419 | FASE I | 210 | 132419 | 27807990
16.1.2 | SUMINISTRO E INSTALACIÓN LÁMPARA LED 2x54 W | UN | 82 | 178068 | 14601576 |  | 182609 | 14973938 | SUMINISTRO E INSTALACIÓN LÁMPARA LED 2x54 W | UN | 30 | 214137 | FASE I | 112 | 214137 | 23983344
16.1.3 | SUMINISTRO E INSTALACIÓN BALA LED 35W 120 V | UN | 121 | 190945 | 23104345 |  | 195814 | 23693494 | SUMINISTRO E INSTALACIÓN BALA LED 35W 120 V | UN | 45 | 186084 | FASE II | 166 | 195814 | 32505124
16.1.4 | SUMINISTRO E INSTALACIÓN BALA RECESADA LED 10W 120 V | UN | 50 | 140842 | 7042100 |  | 144433 | 7221650 | SUMINISTRO E INSTALACIÓN BALA RECESADA LED 10W 120 V | UN | 19 | 137257 | FASE II | 69 | 144433 | 9965877
16.1.5 | SUMINISTRO E INSTALACIÓN LUMINARIA LED 2x26W 120V | UN | 184 | 226917 | 41752728 |  | 232703 | 42817352 | SUMINISTRO E INSTALACIÓN LUMINARIA LED 2x26W 120V | UN | 68 | 221141 | FASE II | 252 | 232703 | 58641156
16.1.6 | SUMINISTRO E INSTALACIÓN REFLECTOR DE LUZ INDIRECTA | UN | 6 | 270567 | 1623402 |  | 277466 | 1664796 | SUMINISTRO E INSTALACIÓN REFLECTOR DE LUZ INDIRECTA | UN | 2 | 263680 | FASE II | 8 | 277466 | 2219728
16.1.7 | SUMINISTRO E INSTALACIÓN APLIQUE DE ESCALERA 1000W 120V | UN | 6 | 199908 | 1199448 |  | 205006 | 1230036 | SUMINISTRO E INSTALACIÓN APLIQUE DE ESCALERA 1000W 120V | UN | 2 | 194820 | FASE II | 8 | 205006 | 1640048
16.1.8 | SUMINISTRO E INSTALACIÓN BALAS LED DE PISO 3W 120V | UN | 67 | 97132 | 6507844 |  | 99609 | 6673803 | SUMINISTRO E INSTALACIÓN BALAS LED DE PISO 3W 120V | UN | 25 | 94659 | FASE II | 92 | 99609 | 9164028
16.1.9 | SUMINISTRO E INSTALACIÓN BALAS DE PISO 50W 120 V | UN | 10 | 77862 | 778620 |  | 79847 | 798470 | SUMINISTRO E INSTALACIÓN BALAS DE PISO 50W 120 V | UN | 4 | 75880 | FASE II | 14 | 79847 | 1117858
17 | AIRE ACONDICIONADO | [5 empty] | 0 | 0 | AIRE ACONDICIONADO | 0 | 0 | 0 | 0 | 0 | 0 | 0
17.1 | SUMINISTRO, INSTALACION Y MONTAJE DE EQUIPOS | [5 empty] | 0 | 0 | NO ESTA |  |  |  | 0 | 0 | 0 | 0
17.1.1 | SUMINISTRO, INSTALACION Y MONTAJE CHILLER # 1 TORRE 1 SCROLL CONDENSADO POR AIRE TR - 220 V- 3FASES -60HZ (SEGÚN ESPECIFICACIONES) excluye arranque | UND | 1 | 240166908 | 240166908 |  | 246291164 | 246291164 | NO ESTA |  |  |  | 0 | 1 | 246291164 | 246291164
17.1.2 | SUMINISTRO, INSTALACION Y MONTAJE CHILLER # 2 TORRE 2 SCROLL CONDENSADO POR AIRE TR - 220 V- 3FASES -60HZ (SEGÚN ESPECIFICACIONES) excluye arranque | UND | 1 | 192633008 | 192633008 |  | 197545150 | 197545150 | NO ESTA |  |  |  | 0 | 1 | 197545150 | 197545150
17.1.3 | SUMINISTRO, INSTALACION REFRIGERANTE R 407 | UND | 2 | 835146 | 1670292 |  | 856442 | 1712884 | NO ESTA |  |  |  | 0 | 2 | 856442 | 1712884
17.1.4 | SUMINISTRO, INSTALACION Y MONTAJE UNIDADES FANCOIL FC 2000 cfm (incluye INSTALACION DE VALVULAS Y CONTROLES) | UND | 9 | 3210413 | 28893717 |  | 3292279 | 29630511 | NO ESTA |  |  |  | 0 | 9 | 3292279 | 29630511
17.1.5 | SUMINISTRO, INSTALACION Y MONTAJE UNIDADES FANCOIL FC 1600 cfm (incluye INSTALACION DE VALVULAS Y CONTROLES) | UND | 16 | 2182653 | 34922448 |  | 2238311 | 35812976 | NO ESTA |  |  |  | 0 | 16 | 2238311 | 35812976
17.1.6 | SUMINISTRO, INSTALACION Y MONTAJE UNIDAD FANCOIL FC 1200 cfm (incluye INSTALACION DE VALVULAS Y CONTROLES) | UND | 1 | 2054183 | 2054183 |  | 2106565 | 2106565 | NO ESTA |  |  |  | 0 | 1 | 2106565 | 2106565
17.1.7 | SUMINISTRO, INSTALACION Y MONTAJE UNIDADES FANCOIL FC 600 cfm (incluye INSTALACION DE VALVULAS Y CONTROLES) | UND | 1 | 1925713 | 1925713 |  | 1974819 | 1974819 | NO ESTA |  |  |  | 0 | 1 | 1974819 | 1974819
17.1.8 | SUMINISTRO, INSTALACION Y MONTAJE UNIDADES FANCOIL FCP 350 cfm (incluye INSTALACION DE VALVULAS Y CONTROLES) | UND | 3 | 1154893 | 3464679 |  | 1184343 | 3553029 | NO ESTA |  |  |  | 0 | 3 | 1184343 | 3553029
17.1.9 | SUMINISTRO, INSTALACION Y MONTAJE UNIDADES FANCOIL FCP 600 cfm (incluye INSTALACION DE VALVULAS Y CONTROLES) | UND | 3 | 1527456 | 4582368 |  | 1566406 | 4699218 | NO ESTA |  |  |  | 0 | 3 | 1566406 | 4699218
17.1.10 | SUMINISTRO, INSTALACION Y MONTAJE UNIDADES FANCOIL FCP 800 cfm (incluye INSTALACION DE VALVULAS Y CONTROLES) | UND | 1 | 1649502 | 1649502 |  | 1691564 | 1691564 | NO ESTA |  |  |  | 0 | 1 | 1691564 | 1691564
17.1.11 | SUMINISTRO, INSTALACION Y MONTAJE UNIDAD FANCOIL FCP 1100 cfm BIENESTAR (incluye INSTALACION DE VALVULAS Y CONTROLES) | UND | 1 | 1797243 | 1797243 |  | 1843073 | 1843073 | NO ESTA |  |  |  | 0 | 1 | 1843073 | 1843073
17.1.12 | SUMINISTRO, INSTALACION Y MONTAJE UNIDAD MANEJADORAS UMAS 1-2 AUDITORIO | UND | 2 | 9892555 | 19785110 |  | 10144815 | 20289630 | NO ESTA |  |  |  | 0 | 2 | 10144815 | 20289630
17.1.13 | SUMINISTRO, INSTALACION Y MONTAJE UNIDAD MANEJADORAS UMA 1 BIBLIOTECA | UND | 1 | 15930736 | 15930736 |  | 16336970 | 16336970 | NO ESTA |  |  |  | 0 | 1 | 16336970 | 16336970
17.1.14 | SUMINISTRO, INSTALACION Y MONTAJE BOMBA CENTRIFUGA 1800 RPM Según ESPECIFICACIONES (BOMBA MONOBLOCK GPM - HP - 220 V - 3 FASES - 60 HZ) | UND | 4 | 6637724 | 26550896 |  | 6806986 | 27227944 | NO ESTA |  |  |  | 0 | 4 | 6806986 | 27227944
17.1.15 | SUMINISTRO E INSTALACION TABLERO ELECTRICO Según ESPECIFICACIONES INCLUYE CONEXIONES | UND | 2 | 23228066 | 46456132 |  | 23820382 | 47640764 | NO ESTA |  |  |  | 0 | 2 | 23820382 | 47640764
17.2 | SUMINISTRO E INSTALACION DE TUBERIA AGUA FRIA PVC | [5 empty] | 0 | 0 | SUMINISTRO E INSTALACION DE TUBERIA AGUA FRIA PVC | 0 | 0 | 0 | 0 | 0 | 0 | 0
17.2.1 | SUMINISTRO E INSTALACION TUBERIA Y ACCESORIOS RDE 21 Ø DIAMETRO 4" | ML | 45 | 71680 | 3225600 |  | 73508 | 3307860 | SUMINISTRO E INSTALACION TUBERIA Y ACCESORIOS RDE 21 Ø DIAMETRO 4" | ML | 17 | 69855 | FASE II | 62 | 73508 | 4557496
17.2.2 | SUMINISTRO E INSTALACION TUBERIA Y ACCESORIOS RDE 21 Ø DIAMETRO 3" | ML | 24 | 46609 | 1118616 |  | 47798 | 1147152 | SUMINISTRO E INSTALACION TUBERIA Y ACCESORIOS RDE 21 Ø DIAMETRO 3" | ML | 9 | 45421 | FASE II | 33 | 47798 | 1577334
17.2.3 | SUMINISTRO E INSTALACION TUBERIA Y ACCESORIOS RDE 21 Ø DIAMETRO 2 1/2" | ML | 64 | 34736 | 2223104 |  | 35622 | 2279808 | SUMINISTRO E INSTALACION TUBERIA Y ACCESORIOS RDE 21 Ø DIAMETRO 2 1/2" | ML | 24 | 33851 | FASE II | 88 | 35622 | 3134736
17.2.4 | SUMINISTRO E INSTALACION TUBERIA Y ACCESORIOS RDE 21 Ø DIAMETRO 2" | ML | 185.4 | 23647 | 4384153.8 |  | 24250 | 4495950 | SUMINISTRO E INSTALACION TUBERIA Y ACCESORIOS RDE 21 Ø DIAMETRO 2" | ML | 68 | 23046 | FASE II | 253.4 | 24250 | 6144950
17.2.5 | SUMINISTRO E INSTALACION TUBERIA Y ACCESORIOS RDE 21 Ø DIAMETRO 1 1/2" | ML | 106.8 | 17230 | 1840164 |  | 17669 | 1887049.2 | SUMINISTRO E INSTALACION TUBERIA Y ACCESORIOS RDE 21 Ø DIAMETRO 1 1/2" | ML | 40 | 16792 | FASE II | 146.8 | 17669 | 2593809.2
17.2.6 | SUMINISTRO E INSTALACION TUBERIA Y ACCESORIOS RDE 21 Ø DIAMETRO 1 1/4" | ML | 165.6 | 14658 | 2427364.8 |  | 15032 | 2489299.2 | SUMINISTRO E INSTALACION TUBERIA Y ACCESORIOS RDE 21 Ø DIAMETRO 1 1/4" | ML | 61 | 14285 | FASE II | 226.6 | 15032 | 3406251.2
17.2.7 | SUMINISTRO E INSTALACION TUBERIA Y ACCESORIOS RDE 21 Ø DIAMETRO 1" | ML | 28.8 | 10725 | 308880 |  | 10998 | 316742.4 | SUMINISTRO E INSTALACION TUBERIA Y ACCESORIOS RDE 21 Ø DIAMETRO 1" | ML | 10 | 10451 | FASE II | 38.8 | 10998 | 426722.4
17.2.8 | SUMINISTRO E INSTALACION TUBERIA Y ACCESORIOS RDE 21 Ø DIAMETRO 3/4" | ML | 32 | 9421 | 301472 |  | 9661 | 309152 | SUMINISTRO E INSTALACION TUBERIA Y ACCESORIOS RDE 21 Ø DIAMETRO 3/4" | ML | 12 | 9181 | FASE II | 44 | 9661 | 425084
17.3 | SUMINISTRO, MONTAJE E INSTALACIÓN DE AISLAMIENTO TERMICO RED DE AGUA FRIA | [5 empty] | 0 | 0 | NO ESTA |  |  |  | 0 | 0 | 0 | 0
17.3.1 | SUMINISTRO E INSTALACION DE AISLAMIENTO TERMICO TUBERIA Y ACCESORIOS RDE 21 Ø DIAMETRO 4" | ML | 45 | 41384 | 1862280 |  | 42439 | 1909755 | SUMINISTRO E INSTALACION DE AISLAMIENTO TERMICO TUBERIA Y ACCESORIOS RDE 21 Ø DIAMETRO 4" | ML | 17 | 40331 | FASE II | 62 | 42439 | 2631218
17.3.2 | SUMINISTRO E INSTALACION DE AISLAMIENTO TERMICO TUBERIA Y ACCESORIOS RDE 21 Ø DIAMETRO 3" | ML | 24 | 37175 | 892200 |  | 38123 | 914952 | SUMINISTRO E INSTALACION DE AISLAMIENTO TERMICO TUBERIA Y ACCESORIOS RDE 21 Ø DIAMETRO 3" | ML | 9 | 36230 | FASE II | 33 | 38123 | 1258059
17.3.3 | SUMINISTRO E INSTALACION DE AISLAMIENTO TERMICO TUBERIA Y ACCESORIOS RDE 21 Ø DIAMETRO 2 1/2" | ML | 64 | 28505 | 1824320 |  | 29232 | 1870848 | SUMINISTRO E INSTALACION DE AISLAMIENTO TERMICO TUBERIA Y ACCESORIOS RDE 21 Ø DIAMETRO 2 1/2" | ML | 24 | 27779 | FASE II | 88 | 29232 | 2572416
17.3.4 | SUMINISTRO E INSTALACION DE AISLAMIENTO TERMICO TUBERIA Y ACCESORIOS RDE 21 Ø DIAMETRO 2" | ML | 185.4 | 22485 | 4168719 |  | 23058 | 4274953.2 | SUMINISTRO E INSTALACION DE AISLAMIENTO TERMICO TUBERIA Y ACCESORIOS RDE 21 Ø DIAMETRO 2" | ML | 68 | 21912 | FASE II | 253.4 | 23058 | 5842897.2
17.3.5 | SUMINISTRO E INSTALACION DE AISLAMIENTO TERMICO TUBERIA Y ACCESORIOS RDE 21 Ø DIAMETRO 1 1/2" | ML | 106.8 | 16958 | 1811114.4 |  | 17390 | 1857252 | SUMINISTRO E INSTALACION DE AISLAMIENTO TERMICO TUBERIA Y ACCESORIOS RDE 21 Ø DIAMETRO 1 1/2" | ML | 40 | 16527 | FASE II | 146.8 | 17390 | 2552852
17.3.6 | SUMINISTRO E INSTALACION DE AISLAMIENTO TERMICO TUBERIA Y ACCESORIOS RDE 21 Ø DIAMETRO 1 1/4" | ML | 165.6 | 14543 | 2408320.8 |  | 14914 | 2469758.4 | SUMINISTRO E INSTALACION DE AISLAMIENTO TERMICO TUBERIA Y ACCESORIOS RDE 21 Ø DIAMETRO 1 1/4" | ML | 61 | 14173 | FASE II | 226.6 | 14914 | 3379512.4
17.3.7 | SUMINISTRO E INSTALACION DE AISLAMIENTO TERMICO TUBERIA Y ACCESORIOS RDE 21 Ø DIAMETRO 1" | ML | 28.8 | 10599 | 305251.2 |  | 10869 | 313027.2 | SUMINISTRO E INSTALACION DE AISLAMIENTO TERMICO TUBERIA Y ACCESORIOS RDE 21 Ø DIAMETRO 1" | ML | 10 | 10329 | FASE II | 38.8 | 10869 | 421717.2
17.3.8 | SUMINISTRO E INSTALACION DE AISLAMIENTO TERMICO TUBERIA Y ACCESORIOS RDE 21 Ø DIAMETRO 3/4" | ML | 32 | 9250 | 296000 |  | 9486 | 303552 | SUMINISTRO E INSTALACION DE AISLAMIENTO TERMICO TUBERIA Y ACCESORIOS RDE 21 Ø DIAMETRO 3/4" | ML | 12 | 9015 | FASE II | 44 | 9486 | 417384
17.4 | SUMINISTRO, MONTAJE E INSTALACIÓN DE ACCESORIOS RED DE AGUA | [5 empty] | 0 | 0 | NO ESTA |  |  |  | 0 | 0 | 0 | 0
17.4.1 | SUMINISTRO E INSTALACION MANOMETROS 4", INCLUYE GRIFOS DE PRUEBA Y ACCESORIOS | UND | 3 | 288532 | 865596 |  | 295890 | 887670 | SUMINISTRO E INSTALACION MANOMETROS 4", INCLUYE GRIFOS DE PRUEBA Y ACCESORIOS | UND | 1 | 281188 | FASE II | 4 | 295890 | 1183560
17.4.2 | SUMINISTRO E INSTALACION TERMOMETROS 0-100F DE COLUMNA 7" | UND | 3 | 555192 | 1665576 |  | 569349 | 1708047 | SUMINISTRO E INSTALACION TERMOMETROS 0-100F DE COLUMNA 7" | UND | 1 | 541061 | FASE II | 4 | 569349 | 2277396
17.4.3 | SUMINISTRO E INSTALACION ELIMINADORES DE AIRE | UND | 3 | 195476 | 586428 |  | 200461 | 601383 | SUMINISTRO E INSTALACION ELIMINADORES DE AIRE | UND | 1 | 190501 | FASE II | 4 | 200461 | 801844
17.4.4 | SUMINISTRO E INSTALACION TANQUE DE EXPANSIÓN PVC CON VALVULA DE NIVEL | UND | 1 | 452416 | 452416 |  | 463953 | 463953 | SUMINISTRO E INSTALACION TANQUE DE EXPANSIÓN PVC CON VALVULA DE NIVEL | UND | 1 | 440902 | FASE II | 2 | 463953 | 927906
17.4.5 | SUMINISTRO E INSTALACION VALVULAS MARIPOSA DE 4" SUCCIÓN DE BOMBA | UND | 3 | 2334368 | 7003104 |  | 2393894 | 7181682 | SUMINISTRO E INSTALACION VALVULAS MARIPOSA DE 4" SUCCIÓN DE BOMBA | UND | 1 | 2274950 | FASE II | 4 | 2393894 | 9575576
17.4.6 | SUMINISTRO E INSTALACION VALVULAS MARIPOSA DE 4" DESCARGA DE BOMBA | UND | 3 | 2334368 | 7003104 |  | 2393894 | 7181682 | SUMINISTRO E INSTALACION VALVULAS MARIPOSA DE 4" DESCARGA DE BOMBA | UND | 1 | 2274950 | FASE II | 4 | 2393894 | 9575576
17.4.7 | SUMINISTRO E INSTALACION VALVULA TRIPLE - FLOTREX | UND | 1 | 1233385 | 1233385 |  | 1264836 | 1264836 | SUMINISTRO E INSTALACION VALVULA TRIPLE - FLOTREX | UND | 1 | 1201991 | FASE II | 2 | 1264836 | 2529672
17.4.8 | SUMINISTRO E INSTALACION VALVULA CORTINA 3" 125PSI - PISO 3 | UND | 0 | 363171 | 0 |  | 372432 | 0 | SUMINISTRO E INSTALACION VALVULA CORTINA 3" 125PSI - PISO 3 | UND | 1 | 353927 | FASE II | 1 | 372432 | 372432
17.4.9 | SUMINISTRO E INSTALACION VALVULA GLOBO 3" 125PSI - PISO 3 | UND | 0 | 507699 | 0 |  | 520645 | 0 | SUMINISTRO E INSTALACION VALVULA GLOBO 3" 125PSI - PISO 3 | UND | 1 | 494776 | FASE II | 1 | 520645 | 520645
17.4.10 | SUMINISTRO E INSTALACION VALVULAS CORTINA 2 1/2" 125PSI - PISOS 2,3,4 | UND | 5 | 322703 | 1613515 |  | 330932 | 1654660 | SUMINISTRO E INSTALACION VALVULAS CORTINA 2 1/2" 125PSI - PISOS 2,3,4 | UND | 2 | 314488 | FASE II | 7 | 330932 | 2316524
17.4.11 | SUMINISTRO E INSTALACION VALVULAS GLOBO 2 1/2" 125PSI - PISOS 2,3,4 | UND | 5 | 455284 | 2276420 |  | 466894 | 2334470 | SUMINISTRO E INSTALACION VALVULAS GLOBO 2 1/2" 125PSI - PISOS 2,3,4 | UND | 2 | 443695 | FASE II | 7 | 466894 | 3268258
17.4.12 | SUMINISTRO E INSTALACION VALVULAS CORTINA 2" 125PSI - PISO 1,4 | UND | 1 | 238683 | 238683 |  | 244769 | 244769 | SUMINISTRO E INSTALACION VALVULAS CORTINA 2" 125PSI - PISO 1,4 | UND | 1 | 232608 | FASE II | 2 | 244769 | 489538
17.4.13 | SUMINISTRO E INSTALACION VALVULAS GLOBO 2" 125PSI - PISO 1,4 | UND | 1 | 260152 | 260152 |  | 266786 | 266786 | SUMINISTRO E INSTALACION VALVULAS GLOBO 2" 125PSI - PISO 1,4 | UND | 1 | 253530 | FASE II | 2 | 266786 | 533572
17.4.14 | SUMINISTRO E INSTALACION VALVULA CORTINA 3/4" 125PSI - PISO 4 | UND | 2 | 125501 | 251002 |  | 128701 | 257402 | NO ESTA |  |  |  | 0 | 2 | 128701 | 257402
17.4.15 | SUMINISTRO E INSTALACION VALVULA GLOBO 3/4" 125PSI - PISO 4 | UND | 2 | 160830 | 321660 |  | 164931 | 329862 | NO ESTA |  |  |  | 0 | 2 | 164931 | 329862
17.4.16 | SUMINISTRO E INSTALACION FILTRO / STRAINER incluye SOPORTERIA | UND | 1 | 584781 | 584781 |  | 599693 | 599693 | SUMINISTRO E INSTALACION FILTRO / STRAINER incluye SOPORTERIA | UND | 1 | 569896 | FASE II | 2 | 599693 | 1199386
17.4.17 | SUMINISTRO E INSTALACION FLANCHES, CABEZALES Y ACCESORIOS VARIOS ASOCIADOS | UND | 1 | 3213217 | 3213217 |  | 3295154 | 3295154 | SUMINISTRO E INSTALACION FLANCHES, CABEZALES Y ACCESORIOS VARIOS ASOCIADOS | UND | 1 | 3131428 | FASE II | 2 | 3295154 | 6590308
17.4.18 | SUMINISTRO E INSTALACION JUNTAS FLEXIBLES CHILLER 4" | UND | 2 | 1006067 | 2012134 |  | 1031722 | 2063444 | SUMINISTRO E INSTALACION JUNTAS FLEXIBLES CHILLER 4" | UND | 2 | 980458 | FASE II | 4 | 1031722 | 4126888
17.4.19 | SUMINISTRO E INSTALACION JUNTAS FLEXIBLES BOMBA VERTICAL 3" | UND | 2 | 960934 | 1921868 |  | 985438 | 1970876 | SUMINISTRO E INSTALACION JUNTAS FLEXIBLES BOMBA VERTICAL 3" | UND | 2 | 936475 | FASE II | 4 | 985438 | 3941752
17.4.20 | SUMINISTRO E INSTALACION VALVULA DE CORTINA 2" FC 150 PSI | UND | 0 | 254114 | 0 |  | 260594 | 0 | SUMINISTRO E INSTALACION VALVULA DE CORTINA 2" FC 150 PSI | UND | 1 | 247647 | FASE II | 1 | 260594 | 260594
17.4.21 | SUMINISTRO E INSTALACION VALVULA DE GLOBO 2" FC 150 PSI | UND | 0 | 282827 | 0 |  | 290039 | 0 | SUMINISTRO E INSTALACION VALVULA DE GLOBO 2" FC 150 PSI | UND | 1 | 275628 | FASE II | 1 | 290039 | 290039
17.4.22 | SUMINISTRO E INSTALACION VALVULAS DE CORTINA 1 1/4" FC 125 PSI | UND | 17 | 214747 | 3650699 |  | 220223 | 3743791 | SUMINISTRO E INSTALACION VALVULAS DE CORTINA 1 1/4" FC 125 PSI | UND | 6 | 209281 | FASE II | 23 | 220223 | 5065129
17.4.23 | SUMINISTRO E INSTALACION VALVULAS DE GLOBO 1 1/4" FC 125 PSI | UND | 17 | 324203 | 5511451 |  | 332470 | 5651990 | SUMINISTRO E INSTALACION VALVULAS DE GLOBO 1 1/4" FC 125 PSI | UND | 6 | 315952 | FASE II | 23 | 332470 | 7646810
17.4.24 | SUMINISTRO E INSTALACION VALVULAS DE CORTINA 1 1/2" FC 125-150 PSI | UND | 1 | 234017 | 234017 |  | 239984 | 239984 | SUMINISTRO E INSTALACION VALVULAS DE CORTINA 1 1/2" FC 125-150 PSI | UND | 1 | 228061 | FASE II | 2 | 239984 | 479968
17.4.25 | SUMINISTRO E INSTALACIONVALVULAS DE GLOBO 1 1/2" FC 125-150 PSI | UND | 1 | 336793 | 336793 |  | 345381 | 345381 | SUMINISTRO E INSTALACIONVALVULAS DE GLOBO 1 1/2" FC 125-150 PSI | UND | 1 | 328221 | FASE II | 2 | 345381 | 690762
17.4.26 | SUMINISTRO E INSTALACION VALVULAS DE CORTINA 1" FC 125 PSI | UND | 2 | 156935 | 313870 |  | 160937 | 321874 | SUMINISTRO E INSTALACION VALVULAS DE CORTINA 1" FC 125 PSI | UND | 2 | 152941 | FASE II | 4 | 160937 | 643748
17.4.27 | SUMINISTRO E INSTALACION VALVULAS DE GLOBO 1" FC 125 PSI | UND | 2 | 195476 | 390952 |  | 200461 | 400922 | SUMINISTRO E INSTALACION VALVULAS DE GLOBO 1" FC 125 PSI | UND | 2 | 190501 | FASE II | 4 | 200461 | 801844
17.4.28 | SUMINISTRO E INSTALACION VALVULAS DE CORTINA 3/4" FC 125 PSI | UND | 4 | 125501 | 502004 |  | 128701 | 514804 | SUMINISTRO E INSTALACION VALVULAS DE CORTINA 3/4" FC 125 PSI | UND | 4 | 122306 | FASE II | 8 | 128701 | 1029608
17.4.29 | SUMINISTRO E INSTALACION VALVULAS DE GLOBO 3/4" FC 125 PSI | UND | 4 | 160830 | 643320 |  | 164931 | 659724 | SUMINISTRO E INSTALACION VALVULAS DE GLOBO 3/4" FC 125 PSI | UND | 4 | 156737 | FASE II | 8 | 164931 | 1319448
17.4.30 | SUMINISTRO E INSTALACION TERMOTATOS DIGITALES NO PROGRAMABLES FC | UND | 6 | 195476 | 1172856 |  | 200461 | 1202766 | SUMINISTRO E INSTALACION TERMOTATOS DIGITALES NO PROGRAMABLES FC | UND | 2 | 190501 | FASE II | 8 | 200461 | 1603688
17.4.31 | SUMINISTRO E INSTALACION TERMOSTATOS PROPORCIONALES DIGITALES | UND | 22 | 323946 | 7126812 |  | 332207 | 7308554 | SUMINISTRO E INSTALACION TERMOSTATOS PROPORCIONALES DIGITALES | UND | 8 | 315701 | FASE II | 30 | 332207 | 9966210
17.4.32 | SUMINISTRO E INSTALACION ELECTROVALVULAS ON-OFF 110V | UND | 6 | 246864 | 1481184 |  | 253159 | 1518954 | SUMINISTRO E INSTALACION ELECTROVALVULAS ON-OFF 110V | UND | 2 | 240581 | FASE II | 8 | 253159 | 2025272
17.4.33 | SUMINISTRO E INSTALACION ELECTROVALVULAS PROPORCIONALES 2 " - 2 VIAS - 24V | UND | 0 | 818556 | 0 |  | 839429 | 0 | SUMINISTRO E INSTALACION ELECTROVALVULAS PROPORCIONALES 2 " - 2 VIAS - 24V | UND | 1 | 797720 | FASE II | 1 | 839429 | 839429
17.4.34 | SUMINISTRO E INSTALACION ELECTROVALVULAS PROPORCIONALES 1 1/2 " - 2 VIAS - 24V | UND | 2 | 818556 | 1637112 |  | 839429 | 1678858 | SUMINISTRO E INSTALACION ELECTROVALVULAS PROPORCIONALES 1 1/2 " - 2 VIAS - 24V | UND | 1 | 797720 | FASE II | 3 | 839429 | 2518287
17.4.35 | SUMINISTRO E INSTALACION ELECTROVALVULAS PROPORCIONALES 1 1/2 " - 3 VIAS - 24V | UND | 0 | 818556 | 0 |  | 839429 | 0 | SUMINISTRO E INSTALACION ELECTROVALVULAS PROPORCIONALES 1 1/2 " - 3 VIAS - 24V | UND | 1 | 797720 | FASE II | 1 | 839429 | 839429
17.4.36 | SUMINISTRO E INSTALACION ELECTROVALVULAS PROPORCIONALES 1 1/4 " - 24V | UND | 15 | 722203 | 10833045 |  | 740619 | 11109285 | SUMINISTRO E INSTALACION ELECTROVALVULAS PROPORCIONALES 1 1/4 " - 24V | UND | 5 | 703821 | FASE II | 20 | 740619 | 14812380
17.4.37 | SUMINISTRO E INSTALACION ELECTROVALVULAS PROPORCIONALES 1 " - 24V | UND | 0 | 582428 | 0 |  | 597280 | 0 | SUMINISTRO E INSTALACION ELECTROVALVULAS PROPORCIONALES 1 " - 24V | UND | 1 | 567603 | FASE II | 1 | 597280 | 597280
17.5 | SUMINISTRO, MONTAJE E INSTALACIÓN DE DUCTOS DE AIRE ACONDICIONADO | [5 empty] | 0 | 0 | SUMINISTRO, MONTAJE E INSTALACIÓN DE DUCTOS DE AIRE ACONDICIONADO | 0 | 0 | 0 | 0 | 0 | 0 | 0
17.5.1 | SUMINISTRO E INSTALACION DUCTOS EN LAMINA GALVANIZADA CAL. 24 Wrap FC | M2 | 77 | 63805 | 4912985 |  | 65432 | 5038264 | SUMINISTRO E INSTALACION DUCTOS EN LAMINA GALVANIZADA CAL. 24 Wrap FC | M2 | 28 | 62181 | FASE II | 105 | 65432 | 6870360
17.5.2 | SUMINISTRO E INSTALACION DUCTOS EN LAMINA GALVANIZADA CAL. 22 Wrap FC | M2 | 540 | 70179 | 37896660 |  | 71969 | 38863260 | SUMINISTRO E INSTALACION DUCTOS EN LAMINA GALVANIZADA CAL. 22 Wrap FC | M2 | 200 | 68392 | FASE II | 740 | 71969 | 53257060
17.5.3 | SUMINISTRO E INSTALACION AISLAMIENTO DUCTOS EN JUMBOLON FC | M2 | 617 | 19457 | 12004969 |  | 19953 | 12311001 | SUMINISTRO E INSTALACION AISLAMIENTO DUCTOS EN JUMBOLON FC | M2 | 228 | 18961 | FASE II | 845 | 19953 | 16860285
17.5.4 | SUMINISTRO E INSTALACION DUCTOS EN LAMINA GALVANIZADA CAL. 20 Wrap UMAS | M2 | 150 | 76603 | 11490450 |  | 78556 | 11783400 | SUMINISTRO E INSTALACION DUCTOS EN LAMINA GALVANIZADA CAL. 20 Wrap UMAS | M2 | 55 | 74652 | FASE II | 205 | 78556 | 16103980
17.5.5 | SUMINISTRO E INSTALACION AISLAMIENTO DUCTOS EN DUCT WRAP UMAS | M2 | 150 | 19457 | 2918550 |  | 19953 | 2992950 | SUMINISTRO E INSTALACION AISLAMIENTO DUCTOS EN DUCT WRAP UMAS | M2 | 55 | 18961 | FASE II | 205 | 19953 | 4090365
17.5.6 | SUMINISTRO E INSTALACION ACOPLE FLEXIBLE DUCTOS - EQUIPOS | UND | 24 | 33394 | 801456 |  | 34246 | 821904 | SUMINISTRO E INSTALACION ACOPLE FLEXIBLE DUCTOS - EQUIPOS | UND | 9 | 32544 | FASE II | 33 | 34246 | 1130118
17.6 | SUMINISTRO E INSTALACIÓN DIFUSORES Y REJILLAS | [5 empty] | 0 | 0 | SUMINISTRO E INSTALACIÓN DIFUSORES Y REJILLAS | 0 | 0 | 0 | 0 | 0 | 0 | 0
17.6.1 | SUMINISTRO E INSTALACION DIFUSORES SUMINISTRO DE 12" x 12" 4V (Tipo Descolgado) con Damper OB | UND | 82 | 157287 | 12897534 |  | 161298 | 13226436 | SUMINISTRO E INSTALACION DIFUSORES SUMINISTRO DE 12" x 12" 4V (Tipo Descolgado) con Damper OB | UND | 30 | 153283 | FASE II | 112 | 161298 | 18065376
17.6.2 | SUMINISTRO E INSTALACION DIFUSORES SUMINISTRO DE 9" x 9" 4V (Tipo Descolgado) con Damper OB | UND | 4 | 109753 | 439012 |  | 112552 | 450208 | SUMINISTRO E INSTALACION DIFUSORES SUMINISTRO DE 9" x 9" 4V (Tipo Descolgado) con Damper OB | UND | 2 | 106960 | FASE II | 6 | 112552 | 675312
17.6.3 | SUMINISTRO E INSTALACION REJILLAS SUMINISTRO DE 48" X 12" (TIPO DOBLE ALETA) con Damper incluye EXTRACTORES DE AIRE | UND | 4 | 231800 | 927200 |  | 237711 | 950844 | SUMINISTRO E INSTALACION REJILLAS SUMINISTRO DE 48" X 12" (TIPO DOBLE ALETA) con Damper incluye EXTRACTORES DE AIRE | UND | 1 | 225899 | FASE II | 5 | 237711 | 1188555
17.6.4 | SUMINISTRO E INSTALACION REJILLAS DE ACCESO/ RETORNO A FC DE 18" x 8" 160 CFM | UND | 2 | 58365 | 116730 |  | 59853 | 119706 | SUMINISTRO E INSTALACION REJILLAS DE ACCESO/ RETORNO A FC DE 18" x 8" 160 CFM | UND | 1 | 56880 | FASE II | 3 | 59853 | 179559
17.6.5 | SUMINISTRO E INSTALACION REJILLAS DE ACCESO/ RETORNO A FC DE 40" x 8" 320 CFM | UND | 12 | 218953 | 2627436 |  | 224536 | 2694432 | SUMINISTRO E INSTALACION REJILLAS DE ACCESO/ RETORNO A FC DE 40" x 8" 320 CFM | UND | 4 | 213380 | FASE II | 16 | 224536 | 3592576
17.6.6 | SUMINISTRO E INSTALACION REJILLAS DE ACCESO/ RETORNO A FC DE 48" x 12" 400 CFM | UND | 8 | 231800 | 1854400 |  | 237711 | 1901688 | SUMINISTRO E INSTALACION REJILLAS DE ACCESO/ RETORNO A FC DE 48" x 12" 400 CFM | UND | 3 | 225899 | FASE II | 11 | 237711 | 2614821
17.6.7 | SUMINISTRO E INSTALACION REJILLAS DE ACCESO/ RETORNO A FC DE 48" x 20" 2400 CFM | UND | 1 | 499017 | 499017 |  | 511742 | 511742 | SUMINISTRO E INSTALACION REJILLAS DE ACCESO/ RETORNO A FC DE 48" x 20" 2400 CFM | UND | 1 | 486315 | FASE II | 2 | 511742 | 1023484
17.6.8 | SUMINISTRO E INSTALACION REJILLAS DE ACCESO/ RETORNO A FC DE 48" x 24" 3600 CFM | UND | 3 | 443775 | 1331325 |  | 455091 | 1365273 | SUMINISTRO E INSTALACION REJILLAS DE ACCESO/ RETORNO A FC DE 48" x 24" 3600 CFM | UND | 1 | 432480 | FASE II | 4 | 455091 | 1820364
17.6.9 | SUMINISTRO E INSTALACION REJILLAS DE TOMA AIRE EXTERNO TAE 6" x 6" | UND | 0 | 23678 | 0 |  | 24282 | 0 | SUMINISTRO E INSTALACION REJILLAS DE TOMA AIRE EXTERNO TAE 6" x 6" | UND | 1 | 23075 | FASE II | 1 | 24282 | 24282
17.6.10 | SUMINISTRO E INSTALACION REJILLAS DE TOMA AIRE EXTERNO TAE 10" x 8" | UND | 0 | 32671 | 0 |  | 33504 | 0 | SUMINISTRO E INSTALACION REJILLAS DE TOMA AIRE EXTERNO TAE 10" x 8" | UND | 1 | 31839 | FASE II | 1 | 33504 | 33504
17.6.11 | SUMINISTRO E INSTALACION REJILLAS DE TOMA AIRE EXTERNO TAE 12" x 8" | UND | 16 | 45518 | 728288 |  | 46679 | 746864 | SUMINISTRO E INSTALACION REJILLAS DE TOMA AIRE EXTERNO TAE 12" x 8" | UND | 6 | 44360 | FASE II | 22 | 46679 | 1026938
17.6.12 | SUMINISTRO E INSTALACION REJILLAS DE TOMA AIRE EXTERNO TAE 18" x 8" | UND | 2 | 58365 | 116730 |  | 59853 | 119706 | SUMINISTRO E INSTALACION REJILLAS DE TOMA AIRE EXTERNO TAE 18" x 8" | UND | 1 | 56880 | FASE II | 3 | 59853 | 179559
17.6.13 | SUMINISTRO E INSTALACION REJILLA DE TOMA AIRE EXTERNO TAE 30" x 12" CN DAMPER MOTORIZADO | UND | 0 | 578669 | 0 |  | 593425 | 0 | NO ESTA |  |  |  | 0 | 0 | 593425 | 0
17.6.14 | SUMINISTRO E INSTALACION REJILLA DE TOMA AIRE EXTERNO TAE 30" x 18" CN DAMPER MOTORIZADO | UND | 0 | 668044 | 0 |  | 685079 | 0 | NO ESTA |  |  |  | 0 | 0 | 685079 | 0
17.7 | SUMINSITRO, MONTAJE E INSTALACIÓN DE VENTILACIÓN MECANICA | [5 empty] | 0 | 0 | SUMINSITRO, MONTAJE E INSTALACIÓN DE VENTILACIÓN MECANICA | 0 | 0 | 0 | 0 | 0 | 0 | 0
17.7.1 | SUMINISTRO E INSTALACION EXTRACTOR CENTRIFUGO 10000 cfm | UND | 1 | 11241761 | 11241761 |  | 11528426 | 11528426 | NO ESTA |  |  |  | 0 | 1 | 11528426 | 11528426
17.7.2 | SUMINISTRO E INSTALACION EXTRACTOR CENTRIFUGO 7000 cfm | UND | 1 | 9700121 | 9700121 |  | 9947474 | 9947474 | NO ESTA |  |  |  | 0 | 1 | 9947474 | 9947474
17.7.3 | SUMINISTRO E INSTALACION DUCTOS EN LAMINA GALVANIZADA CAL. 20 Wrap UMAS | M2 | 88 | 90015 | 7921320 |  | 92310 | 8123280 | SUMINISTRO E INSTALACION DUCTOS EN LAMINA GALVANIZADA CAL. 20 Wrap UMAS | M2 | 55 | 74652 | FASE II | 143 | 92310 | 13200330
17.7.4 | SUMINISTRO E INSTALACION DUCTOS EN LAMINA GALVANIZADA CAL. 22 Wrap UMAS | M2 | 191 | 83592 | 15966072 |  | 85724 | 16373284 | SUMINISTRO E INSTALACION DUCTOS EN LAMINA GALVANIZADA CAL. 22 Wrap UMAS | M2 | 71 | 81464 | FASE II | 262 | 85724 | 22459688
17.7.5 | SUMINISTRO E INSTALACION BANCO DE FILTROS | UND | 2 | 498443 | 996886 |  | 511153 | 1022306 | SUMINISTRO E INSTALACION BANCO DE FILTROS | UND | 1 | 485756 | FASE II | 3 | 511153 | 1533459
17.8 | SUMNISTRO, INSTALACION Y MONTAJE CONTROL | [5 empty] | 0 | 0 | SUMNISTRO, INSTALACION Y MONTAJE CONTROL | 0 | 0 | 0 | 0 | 0 | 0 | 0
17.8.1 | SUMINISTRO E INSTALACION CONTROLADOR PLC BOMBAS TACTIL | UND | 2 | 11604897 | 23209794 |  | 11900822 | 23801644 | NO ESTA |  |  |  | 0 | 2 | 11900822 | 23801644
17.8.2 | SUMINISTRO E INSTALACION VALVULA BYPASS 2" | UND | 1 | 1978337 | 1978337 |  | 2028785 | 2028785 | SUMINISTRO E INSTALACION VALVULA BYPASS 2" | UND | 1 | 1927980 | FASE II | 2 | 2028785 | 4057570
17.8.3 | SUMINISTRO E INSTALACION SENSOR DIFERENCIAL DE PRESIÓN SISTEMA AGUA FRIA | UND | 2 | 1207567 | 2415134 |  | 1238360 | 2476720 | SUMINISTRO E INSTALACION SENSOR DIFERENCIAL DE PRESIÓN SISTEMA AGUA FRIA | UND | 2 | 1176830 | FASE II | 4 | 1238360 | 4953440
17.8.4 | SUMINISTRO E INSTALACION SENSOR DIFERENCIAL DE PRESIÓN SISTEMA AIRE UMAS | UND | 1 | 867763 | 867763 |  | 889891 | 889891 | SUMINISTRO E INSTALACION SENSOR DIFERENCIAL DE PRESIÓN SISTEMA AIRE UMAS | UND | 1 | 845675 | FASE II | 2 | 889891 | 1779782
17.8.5 | SUMINISTRO E INSTALACION SENSOR DE FLUJO AIRE UMAS | UND | 2 | 867763 | 1735526 |  | 889891 | 1779782 | SUMINISTRO E INSTALACION SENSOR DE FLUJO AIRE UMAS | UND | 1 | 845675 | FASE II | 3 | 889891 | 2669673
17.8.6 | SUMINISTRO E INSTALACION VARIADOR DE BOMBAS | UND | 2 | 3301628 | 6603256 |  | 3385820 | 6771640 | NO ESTA |  |  |  | 0 | 2 | 3385820 | 6771640
17.8.7 | SUMINISTRO E INSTALACION CONTROLADOR PLC EXTRACTOR SOTANO | UND | 2 | 5806708 | 11613416 |  | 5954779 | 11909558 | NO ESTA |  |  |  | 0 | 2 | 5954779 | 11909558
17.8.8 | SUMINISTRO E INSTALACION VARIADOR DE EXTRACTOR SOTANO T1 Y T2 | UND | 2 | 1978337 | 3956674 |  | 2028785 | 4057570 | NO ESTA |  |  |  | 0 | 2 | 2028785 | 4057570
17.8.9 | SUMINISTRO E INSTALACION SENSOR CO | UND | 3 | 1104774 | 3314322 |  | 1132946 | 3398838 | SUMINISTRO E INSTALACION SENSOR CO | UND | 2 | 1076654 | FASE II | 5 | 1132946 | 5664730
17.8.10 | SUMINISTRO E INSTALACION SENSOR CONTROL CO2 UMAS | UND | 2 | 331432 | 662864 |  | 339884 | 679768 | SUMINISTRO E INSTALACION SENSOR CONTROL CO2 UMAS | UND | 2 | 322996 | FASE II | 4 | 339884 | 1359536
17.8.11 | SUMINISTRO E INSTALACION VARIADOR MOTOR VENTILADOR UMAS | UND | 2 | 1978337 | 3956674 |  | 2028785 | 4057570 | NO ESTA |  |  |  | 0 | 2 | 2028785 | 4057570
18 | RED DE VOZ Y DATOS Cat. 6A BLINDADO LSZH (Low Smoke Zero Halogen) | [5 empty] | 0 | 0 | RED DE VOZ Y DATOS Cat. 6A BLINDADO LSZH (Low Smoke Zero Halogen) | 0 | 0 | 0 | 0 | 0 | 0 | 0
18.1 | SUMINISTRO E INSTALACION DE TOMAS PUESTOS DE TRABAJO | [5 empty] | 0 | 0 | SUMINISTRO E INSTALACION DE TOMAS PUESTOS DE TRABAJO | 0 | 0 | 0 | 0 | 0 | 0 | 0
18.1.1 | SUMINISTRO E INSTALACION TOMAS SENCILLA RJ45 Cat. 6A DATOS BLINDADO INCLUYE MARQUILLAS | UND | 172 | 37593 | 6465996 |  | 38552 | 6630944 | SUMINISTRO E INSTALACION TOMAS SENCILLA RJ45 Cat. 6A DATOS BLINDADO INCLUYE MARQUILLAS | UND | 64 | 36636 | FASE II | 236 | 38552 | 9098272
18.1.2 | SUMINISTRO E INSTALACION TOMAS SENCILLA RJ45 Cat. 6A VOZ BLINDADO INCLUYE MARQUILLAS | UND | 38 | 37593 | 1428534 |  | 38552 | 1464976 | SUMINISTRO E INSTALACION TOMAS SENCILLA RJ45 Cat. 6A VOZ BLINDADO INCLUYE MARQUILLAS | UND | 14 | 36636 | FASE II | 52 | 38552 | 2004704
18.1.3 | SUMINISTRO E INSTALACION FACE PLATE DOBLE PARA TOMA RJ45 | UND | 172 | 9923 | 1706756 |  | 10176 | 1750272 | SUMINISTRO E INSTALACION FACE PLATE DOBLE PARA TOMA RJ45 | UND | 64 | 9671 | FASE II | 236 | 10176 | 2401536
18.1.4 | SUMINISTRO E INSTALACION PATCH CORD. RJ45-RJ45 1,5 m Cat. 6A BLINDADO | UND | 172 | 45221 | 7778012 |  | 46374 | 7976328 | SUMINISTRO E INSTALACION PATCH CORD. RJ45-RJ45 1,5 m Cat. 6A BLINDADO | UND | 64 | 44070 | FASE II | 236 | 46374 | 10944264
18.2 | SUMINISTRO E INSTALACION DE CABLES | [5 empty] | 0 | 0 | SUMINISTRO E INSTALACION DE CABLES | 0 | 0 | 0 | 0 | 0 | 0 | 0
18.2.1 | SUMINISTRO E INSTALACION CABLE 10 G F/UTP Cat. 6A CON CHAQUETA LSZH (LOW SMOKE ZERO HALOGEN) | ML | 11247 | 4503 | 50645241 |  | 4618 | 51938646 | SUMINISTRO E INSTALACION CABLE 10 G F/UTP Cat. 6A CON CHAQUETA LSZH (LOW SMOKE ZERO HALOGEN) | ML | 1765 | 4389 | FASE II | 13012 | 4618 | 60089416
18.3 | SUMINISTRO E INSTALACION DE ELEMENTOS DE ADMINISTRACIÓN | [5 empty] | 0 | 0 | SUMINISTRO E INSTALACION DE ELEMENTOS DE ADMINISTRACIÓN | 0 | 0 | 0 | 0 | 0 | 0 | 0
18.3.1 | SUMINISTRO E INSTALACION HERRAJE PATVH PANEL 24 Pts Cat. 6A BLINDADO | UND | 9 | 268628 | 2417652 |  | 275478 | 2479302 | SUMINISTRO E INSTALACION HERRAJE PATVH PANEL 24 Pts Cat. 6A BLINDADO | UND | 4 | 261791 | FASE II | 13 | 275478 | 3581214
18.3.2 | SUMINISTRO E INSTALACION TOMA SENCILLA RJ45 Cat. 6A AZUL DATOS BLINDADO INCLUYE MARQUILLAS | UND | 172 | 37595 | 6466340 |  | 38554 | 6631288 | SUMINISTRO E INSTALACION TOMA SENCILLA RJ45 Cat. 6A AZUL DATOS BLINDADO INCLUYE MARQUILLAS | UND | 64 | 36638 | FASE II | 236 | 38554 | 9098744
18.3.3 | SUMINISTRO E INSTALACION TOMA SENCILLA RJ45 Cat. 6A ROJO VOZ BLINDADO INCLUYE MARQUILLAS | UND | 38 | 37595 | 1428610 |  | 38554 | 1465052 | SUMINISTRO E INSTALACION TOMA SENCILLA RJ45 Cat. 6A ROJO VOZ BLINDADO INCLUYE MARQUILLAS | UND | 14 | 36638 | FASE II | 52 | 38554 | 2004808
18.3.4 | SUMINISTRO E INSTALACION PATCH CORD. RJ45-RJ45 3 m Cat. 6A DATOS BLINDADO | UND | 172 | 48221 | 8294012 |  | 49451 | 8505572 | SUMINISTRO E INSTALACION PATCH CORD. RJ45-RJ45 3 m Cat. 6A DATOS BLINDADO | UND | 64 | 46993 | FASE II | 236 | 49451 | 11670436
18.3.5 | SUMINISTRO E INSTALACION PATCH CORD. RJ45-RJ45 3 m Cat. 6A VOZ BLINDADO | UND | 38 | 48221 | 1832398 |  | 49451 | 1879138 | SUMINISTRO E INSTALACION PATCH CORD. RJ45-RJ45 3 m Cat. 6A VOZ BLINDADO | UND | 14 | 46993 | FASE II | 52 | 49451 | 2571452
18.3.6 | SUMINISTRO E INSTALACION ORGANIZADOR HORIZONTAL 2U | UND | 9 | 250719 | 2256471 |  | 257112 | 2314008 | SUMINISTRO E INSTALACION ORGANIZADOR HORIZONTAL 2U | UND | 4 | 244338 | FASE II | 13 | 257112 | 3342456
18.4 | SUMINISTRO E INSTALACIÓN INTEGRACIÓN TELEFÓNICA | [5 empty] | 0 | 0 | SUMINISTRO E INSTALACIÓN INTEGRACIÓN TELEFÓNICA | 0 | 0 | 0 | 0 | 0 | 0 | 0
18.4.1 | SUMINISTRO E INSTALACION PATCH PANEL 24 Pts Cat. 5E BLINDADO PARA INTEGRACIÓN TELEFONICA | UND | 1 | 581760 | 581760 |  | 596595 | 596595 | SUMINISTRO E INSTALACION PATCH PANEL 24 Pts Cat. 5E BLINDADO PARA INTEGRACIÓN TELEFONICA | UND | 1 | 566952 | FASE II | 2 | 596595 | 1193190
18.4.2 | SUMINISTRO E INSTALACION PATCH CORD RJ45-RJ45 1m Cat 5E INTEGRACIÓN TELEFÓNICA INCLUYE MARQUILLAS | UND | 38 | 35336 | 1342768 |  | 36237 | 1377006 | SUMINISTRO E INSTALACION PATCH CORD RJ45-RJ45 1m Cat 5E INTEGRACIÓN TELEFÓNICA INCLUYE MARQUILLAS | UND | 14 | 34436 | FASE II | 52 | 36237 | 1884324
18.4.3 | SUMINISTRO E INSTALACION ORGANIZADOR HORIZONTAL 2U | UND | 1 | 250719 | 250719 |  | 257112 | 257112 | SUMINISTRO E INSTALACION ORGANIZADOR HORIZONTAL 2U | UND | 4 | 244338 | FASE II | 5 | 257112 | 1285560
18.5 | SUMINISTRO E INSTALACIÓN DE BACKBONE | [5 empty] | 0 | 0 | SUMINISTRO E INSTALACIÓN DE BACKBONE | 0 | 0 | 0 | 0 | 0 | 0 | 0
18.5.1 | SUMINISTRO E INSTALACION FIBRA OPTICA 6 HILOS MULTIMODO 50/125 u. | ML | 32 | 19602 | 627264 |  | 20102 | 643264 | SUMINISTRO E INSTALACION FIBRA OPTICA 6 HILOS MULTIMODO 50/125 u. | ML | 12 | 19104 | FASE II | 44 | 20102 | 884488
18.5.2 | SUMINISTRO E INSTALACION BANDEJA DE FIBRA OPTICA DE 24 PUERTOS | UND | 2 | 706677 | 1413354 |  | 724697 | 1449394 | SUMINISTRO E INSTALACION BANDEJA DE FIBRA OPTICA DE 24 PUERTOS | UND | 2 | 688690 | FASE II | 4 | 724697 | 2898788
18.5.3 | SUMINISTRO E INSTALACION ORGANIZADOR HORIZONTAL 1U | UND | 2 | 250719 | 501438 |  | 257112 | 514224 | SUMINISTRO E INSTALACION ORGANIZADOR HORIZONTAL 1U | UND | 2 | 244338 | FASE II | 4 | 257112 | 1028448
18.6 | SUMINISTRO E INSTALACIÓN DE OTROS | [5 empty] | 0 | 0 | SUMINISTRO E INSTALACIÓN DE OTROS | 0 | 0 | 0 | 0 | 0 | 0 | 0
18.6.1 | SUMINISTRO E INSTALACION GABINETE 2,10 m ALTO X 0,71 m PROFUNDO Y 0,81 m DE ANCHO | UND | 3 | 4504726 | 13514178 |  | 4619597 | 13858791 | SUMINISTRO E INSTALACION GABINETE 2,10 m ALTO X 0,71 m PROFUNDO Y 0,81 m DE ANCHO | UND | 1 | 4390063 | FASE II | 4 | 4619597 | 18478388
18.6.2 | SUMINISTRO E INSTALACION ORGANIZADOR VERTICAL | UND | 6 | 578906 | 3473436 |  | 593668 | 3562008 | SUMINISTRO E INSTALACION ORGANIZADOR VERTICAL | UND | 2 | 564171 | FASE II | 8 | 593668 | 4749344
18.6.3 | SUMINISTRO E INSTALACION MULTITOMA CON 5 SALIDAS ELECTRICAS GRADO HOSPITALARIO | UND | 3 | 501331 | 1503993 |  | 514115 | 1542345 | SUMINISTRO E INSTALACION MULTITOMA CON 5 SALIDAS ELECTRICAS GRADO HOSPITALARIO | UND | 1 | 488570 | FASE II | 4 | 514115 | 2056460
18.6.4 | SUMINISTRO E INSTALACION CABLE THHN No. 6 AWG VERDE. PARA ATERRIZAJE DE ELEMENTOS Y GABINATE | ML | 29 | 4631 | 134299 |  | 4749 | 137721 | SUMINISTRO E INSTALACION CABLE THHN No. 6 AWG VERDE. PARA ATERRIZAJE DE ELEMENTOS Y GABINATE | ML | 11 | 4514 | FASE II | 40 | 4749 | 189960
18.6.5 | SUMINISTRO E INSTALACION BANDEJA TIPO MALLA DE 40 x 8 cm CON ACCESORIOS | ML | 316 | 154235 | 48738260 |  | 158168 | 49981088 | SUMINISTRO E INSTALACION BANDEJA TIPO MALLA DE 40 x 8 cm CON ACCESORIOS | ML | 230 | 150309 | FASE II | 546 | 158168 | 86359728
18.6.6 | SUMINISTRO E INSTALACION CANALETA METÁLICA DE 12 x 5 cm. | ML | 245 | 36543 | 8953035 |  | 37475 | 9181375 | SUMINISTRO E INSTALACION CANALETA METÁLICA DE 12 x 5 cm. | ML | 91 | 35614 | FASE II | 336 | 37475 | 12591600
18.6.7 | SUMINISTRO E INSTALACION TUBERÍA EMT DE 1" INCLUYE ACCESORIOS | ML | 64 | 20181 | 1291584 |  | 20696 | 1324544 | SUMINISTRO E INSTALACION TUBERÍA EMT DE 1" INCLUYE ACCESORIOS | ML | 23 | 19668 | FASE II | 87 | 20696 | 1800552
18.6.8 | SUMINISTRO E INSTALACION TUBERÍA EMT DE 3/4" INCLUYE ACCESORIOS | ML | 166 | 16039 | 2662474 |  | 16448 | 2730368 | SUMINISTRO E INSTALACION TUBERÍA EMT DE 3/4" INCLUYE ACCESORIOS | ML | 61 | 15631 | FASE II | 227 | 16448 | 3733696
18.6.9 | SUMINISTRO E INSTALACION TUBERÍA PVC DE 1" INCLUYE ACCESORIOS | ML | 22 | 5910 | 130020 |  | 6061 | 133342 | SUMINISTRO E INSTALACION TUBERÍA PVC DE 1" INCLUYE ACCESORIOS | ML | 8 | 5759 | FASE II | 30 | 6061 | 181830
18.6.10 | SUMINISTRO E INSTALACION TUBERÍA PVC DE 3/4" INCLUYE ACCESORIOS | ML | 84 | 4755 | 399420 |  | 4876 | 409584 | SUMINISTRO E INSTALACION TUBERÍA PVC DE 3/4" INCLUYE ACCESORIOS | ML | 31 | 4633 | FASE II | 115 | 4876 | 560740
18.6.11 | SUMINISTRO E INSTALACION PARRILLA ORGANIZADORA DE CABLES DE 1,20 x 0,6 m | UND | 2 | 771142 | 1542284 |  | 790806 | 1581612 | SUMINISTRO E INSTALACION PARRILLA ORGANIZADORA DE CABLES DE 1,20 x 0,6 m | UND | 4 | 751513 | FASE II | 6 | 790806 | 4744836
18.6.12 | SUMINISTRO E INSTALACION CAJA DE PASO 10 x 10 m DOBLE FONDO | UND | 4 | 12928 | 51712 |  | 13258 | 53032 | SUMINISTRO E INSTALACION CAJA DE PASO 10 x 10 m DOBLE FONDO | UND | 4 | 12598 | FASE II | 8 | 13258 | 106064
18.7 | SUMINISTRO E INSTALACIÓN DE REDES ELECTRICAS ESPECIALES | [5 empty] | 0 | 0 | SUMINISTRO E INSTALACIÓN DE REDES ELECTRICAS ESPECIALES | 0 | 0 | 0 | 0 | 0 | 0 | 0
18.7.1 | SUMINISTRO E INSTALACION SALIDA TOMA NEMA L5-30 RAWELT | UND | 2 | 64235 | 128470 |  | 65873 | 131746 | SUMINISTRO E INSTALACION SALIDA TOMA NEMA L5-30 RAWELT | UND | 2 | 62600 | FASE II | 4 | 65873 | 263492
18.7.2 | SUMINISTRO E INSTALACION CIRCUITO PREENSAMBLADO AZUL MONOFÁSICO NORMAL PARA RACK | ML | 2 | 6470 | 12940 |  | 6635 | 13270 | SUMINISTRO E INSTALACION CIRCUITO PREENSAMBLADO AZUL MONOFÁSICO NORMAL PARA RACK | ML | 2 | 6306 | FASE II | 4 | 6635 | 26540
18.7.3 | SUMINISTRO E INSTALACION CIRCUITO PREENSAMBLADO ROJO MONOFÁSICO REGULADO PARA RACK | ML | 2 | 6470 | 12940 |  | 6635 | 13270 | SUMINISTRO E INSTALACION CIRCUITO PREENSAMBLADO ROJO MONOFÁSICO REGULADO PARA RACK | ML | 2 | 6306 | FASE II | 4 | 6635 | 26540
18.7.4 | SUMINISTRO E INSTALACION BARRAJE DE PUESTA A TIERRA PARA RACK TGB | UND | 2 | 632913 | 1265826 |  | 649052 | 1298104 | SUMINISTRO E INSTALACION BARRAJE DE PUESTA A TIERRA PARA RACK TGB | UND | 2 | 616802 | FASE II | 4 | 649052 | 2596208
18.8 | SUMINISTRO E INSTALACION DE EQUIPOS ACTIVOS | [5 empty] | 0 | 0 | SUMINISTRO E INSTALACION DE EQUIPOS ACTIVOS | 0 | 0 | 0 | 0 | 0 | 0 | 0
18.8.1 | SUMINISTRO E INSTALACION SWITCHE DE BORDE DE 24 PoE PUERTOS GIGABIT ETHERNET 10/100/1000 Gbps CON PUERTO DE ADMINSITRACION POR CONSOLA | UND | 13 | 7344406 | 95477278 |  | 7531688 | 97911944 | SUMINISTRO E INSTALACION SWITCHE DE BORDE DE 24 PoE PUERTOS GIGABIT ETHERNET 10/100/1000 Gbps CON PUERTO DE ADMINSITRACION POR CONSOLA | UND | 1 | 7157462 | FASE II | 14 | 7531688 | 105443632
18.8.2 | SUMINISTRO E INSTALACION MODULO SFP 10G | UND | 0 | 841635 | 0 |  | 863097 | 0 | SUMINISTRO E INSTALACION MODULO SFP 10G | UND | 1 | 820212 | FASE II | 1 | 863097 | 863097
19 | SEGURIDAD ELÉCTRONICA (CCTV, CONTROL ACCESOS, DETECCION INCENDIOS Y SONIDO) | [5 empty] | 0 | 0 | SEGURIDAD ELÉCTRONICA (CCTV, CONTROL ACCESOS, DETECCION INCENDIOS Y SONIDO) | 0 | 0 | 0 | 0 | 0 | 0 | 0
19.1 | SUMINISTRO E INSTALACIÓN DE SISTEMA DE CCTV | [5 empty] | 0 | 0 | NO ESTA |  |  |  | 0 | 0 | 0 | 0
19.1.1 | SUMINISTRO E INSTALACION CAMÁRA TIPO DOMO PARA INTERIORES IP | UND | 10 | 1260653 | 12606530 |  | 1292800 | 12928000 | NO ESTA |  |  |  | 0 | 10 | 1292800 | 12928000
19.1.2 | SUMINISTRO E INSTALACION CAMARA EXTERIOR FIJA IP CON HOUSING Y ACCESORIOS DE MONTAJE | UND | 19 | 1710298 | 32495662 |  | 1753911 | 33324309 | NO ESTA |  |  |  | 0 | 19 | 1753911 | 33324309
19.1.3 | SUMINISTRO E INSTALACION PC PARA ADMINISTRACIÓN CENTRAL DE SEGURIDAD | UND | 2 | 3681238 | 7362476 |  | 3775110 | 7550220 | NO ESTA |  |  |  | 0 | 2 | 3775110 | 7550220
19.1.4 | LICENCIA CÁMARA | UND | 29 | 360550 | 10455950 |  | 369744 | 10722576 | NO ESTA |  |  |  | 0 | 29 | 369744 | 10722576
19.1.5 | SUMINISTRO E INSTALACION MONITOR DE GRAN FORMATO LCD DE 42" | UND | 2 | 8387259 | 16774518 |  | 8601134 | 17202268 | NO ESTA |  |  |  | 0 | 2 | 8601134 | 17202268
19.1.6 | SUMINISTRO E INSTALACION SERVIDOR DE VIDEO, DISCO DURO DE 6 TB | UND | 2 | 8922704 | 17845408 |  | 9150233 | 18300466 | NO ESTA |  |  |  | 0 | 2 | 9150233 | 18300466
19.1.7 | SUMINISTRO E INSTALACION PUESTA EN FUNCIONAMIENTO Y CAPACITACIÓN | GL | 1 | 2856916 | 2856916 |  | 2929767 | 2929767 | NO ESTA |  |  |  | 0 | 1 | 2929767 | 2929767
19.2 | SUMINISTRO E INSTALACIÓN DE CONTROL DE ACCESO | [5 empty] | 0 | 0 | NO ESTA |  |  |  | 0 | 0 | 0 | 0
19.2.1 | SUMINISTRO E INSTALACION JUEGO DETECTOR MAGNETICO | UND | 19 | 231646 | 4401274 |  | 237553 | 4513507 | NO ESTA |  |  |  | 0 | 19 | 237553 | 4513507
19.2.2 | SUMINISTRO E INSTALACION LECTOR BIOMETRICO IP | UND | 16 | 1695852 | 27133632 |  | 1739096 | 27825536 | NO ESTA |  |  |  | 0 | 16 | 1739096 | 27825536
19.2.3 | SUMINISTRO E INSTALACION CIERRE ELECTROMAGNETICO | UND | 18 | 358570 | 6454260 |  | 367714 | 6618852 | NO ESTA |  |  |  | 0 | 18 | 367714 | 6618852
19.2.4 | SUMINISTRO E INSTALACION FUENTE PARA CERRADURAS Y MÓDULOS | UND | 20 | 449218 | 8984360 |  | 460673 | 9213460 | NO ESTA |  |  |  | 0 | 20 | 460673 | 9213460
19.2.5 | SUMINISTRO E INSTALACION PULSADOR SALIDA | UND | 14 | 12246 | 171444 |  | 12558 | 175812 | NO ESTA |  |  |  | 0 | 14 | 12558 | 175812
19.2.6 | SUMINISTRO E INSTALACION CAJA DE PASO 10 x 10 m DOBLE FONDO | UND | 18 | 12928 | 232704 |  | 13258 | 238644 | SUMINISTRO E INSTALACION CAJA DE PASO 10 x 10 m DOBLE FONDO | UND | 4 | 12598 | FASE II | 22 | 13258 | 291676
19.2.7 | SUMINISTRO E INSTALACION SOFTWARE PARA CONTROL DE ACCESO, CONTROL, AUTOMATIZACIÓN E INTEGRACIÓN | UND | 2 | 5824460 | 11648920 |  | 5972984 | 11945968 | NO ESTA |  |  |  | 0 | 2 | 5972984 | 11945968
19.2.8 | SUMINISTRO E INSTALACION MODULO CONTROLADOR PARA 8 LECTORAS | UND | 2 | 5564822 | 11129644 |  | 5706725 | 11413450 | NO ESTA |  |  |  | 0 | 2 | 5706725 | 11413450
19.2.9 | SUMINISTRO E INSTALACION PC PARA SISTEMA DE ACCESO, INTEGRACIÓN Y CONTROL | UND | 2 | 3681238 | 7362476 |  | 3775110 | 7550220 | NO ESTA |  |  |  | 0 | 2 | 3775110 | 7550220
19.2.10 | PUESTA EN FUNCIONAMIENTO Y CAPACITACIÓN | GL | 1 | 2856916 | 2856916 |  | 2929767 | 2929767 | NO ESTA |  |  |  | 0 | 1 | 2929767 | 2929767
19.3 | SUMINISTRO E INSTALACION DE DETECCIÓN DE INDENDIO | [5 empty] | 0 | 0 | SUMINISTRO E INSTALACION DE DETECCIÓN DE INDENDIO | 0 | 0 | 0 | 0 | 0 | 0 | 0
19.3.1 | SUMINISTRO E INSTALACION ESTACION MANUAL DIRECCIONABLE DE AVISO, CON CUBIERTA ACRILICA | UND | 8 | 503198 | 4025584 |  | 516030 | 4128240 | SUMINISTRO E INSTALACION ESTACION MANUAL DIRECCIONABLE DE AVISO, CON CUBIERTA ACRILICA | UND | 3 | 497032 | FASE II | 11 | 516030 | 5676330
19.3.2 | SUMINISTRO E INSTALACION SIRENA / ESTROBO CON SUS MODULOS DE CONTROL | UND | 8 | 360098 | 2880784 |  | 369280 | 2954240 | SUMINISTRO E INSTALACION SIRENA / ESTROBO CON SUS MODULOS DE CONTROL | UND | 3 | 355685 | FASE II | 11 | 369280 | 4062080
19.3.3 | SUMINISTRO E INSTALACION DETECTOR DE HUMO DIRECCIONABLE CON BASE | UND | 96 | 405062 | 38885952 |  | 415391 | 39877536 | SUMINISTRO E INSTALACION DETECTOR DE HUMO DIRECCIONABLE CON BASE | UND | 46 | 400099 | FASE II | 142 | 415391 | 58985522
19.3.4 | SUMINISTRO E INSTALACION DETECTOR DE MONOXIDO DIRECCIONABLE CON BASE | UND | 6 | 379368 | 2276208 |  | 389042 | 2334252 | SUMINISTRO E INSTALACION DETECTOR DE MONOXIDO DIRECCIONABLE CON BASE | UND | 2 | 374720 | FASE II | 8 | 389042 | 3112336
19.3.5 | SUMINISTRO E INSTALACION CITOFONO DE EMERGENCIA | UND | 5 | 400477 | 2002385 |  | 410689 | 2053445 | SUMINISTRO E INSTALACION CITOFONO DE EMERGENCIA | UND | 2 | 395570 | FASE II | 7 | 410689 | 2874823
19.3.6 | SUMINISTRO E INSTALACION CENTRAL DE DETECCION DE INCENDIO E INTRUSIÓN, CONSU GABINETE, FUENTE, CPU, DISPLAY Y TECLEDO, CON UN 30% DE RESERVA PARA AMPLIACIÓN. | UND | 1 | 8411205 | 8411205 |  | 8625691 | 8625691 | SUMINISTRO E INSTALACION CENTRAL DE DETECCION DE INCENDIO E INTRUSIÓN, CONSU GABINETE, FUENTE, CPU, DISPLAY Y TECLEDO, CON UN 30% DE RESERVA PARA AMPLIACIÓN. | UND | 1 | 8308139 | FASE II | 2 | 8625691 | 17251382
19.3.7 | SUMINISTRO E INSTALACION CABLE BLINDADO 2 x 16 AWG FPL | ML | 1277 | 5267 | 6725959 |  | 5401 | 6897077 | SUMINISTRO E INSTALACION CABLE BLINDADO 2 x 16 AWG FPL | ML | 496 | 5202 | FASE II | 1773 | 5401 | 9575973
19.3.8 | SUMINISTRO E INSTALACION TUBERÍA EMT DE 3/4" INCLUYE ACCESORIOS | ML | 854 | 16039 | 13697306 |  | 16448 | 14046592 | SUMINISTRO E INSTALACION TUBERÍA EMT DE 3/4" INCLUYE ACCESORIOS | ML | 61 | 15631 | FASE II | 915 | 16448 | 15049920
19.3.9 | SUMINISTRO E INSTALACION TUBERÍA PVC DE 3/4" INCLUYE ACCESORIOS | ML | 15 | 4755 | 71325 |  | 4876 | 73140 | SUMINISTRO E INSTALACION TUBERÍA PVC DE 3/4" INCLUYE ACCESORIOS | ML | 31 | 4633 | FASE II | 46 | 4876 | 224296
19.3.10 | SUMINISTRO E INSTALACION CAJA DE PASO 10 x 10 m DOBLE FONDO | UND | 23 | 12928 | 297344 |  | 13258 | 304934 | SUMINISTRO E INSTALACION CAJA DE PASO 10 x 10 m DOBLE FONDO | UND | 4 | 12598 | FASE II | 27 | 13258 | 357966
19.3.11 | PUESTA EN FUNCIONAMIENTO Y CAPACITACIÓN | GL | 0 | 2856916 | 0 |  | 2929767 | 0 | NO ESTA |  |  |  | 0 | 0 | 2929767 | 0
19.4 | SUMINISTRO E INSTALACION DE SONIDO | [5 empty] | 0 | 0 | NO ESTA |  |  |  | 0 | 0 | 0 | 0
19.4.1 | SUMINISTRO E INSTALACION PARLANTE DE TECHO 8", COBERTURA MINIMA 130° | UND | 64 | 385558 | 24675712 |  | 395390 | 25304960 | NO ESTA |  |  |  | 0 | 64 | 395390 | 25304960
19.4.2 | SUMINISTRO E INSTALACION AMPLIFICADOR DE 4 CANALES INDEPENDIENTES, POTENCIA 1000 W CADA CANAL | UND | 2 | 8931653 | 17863306 |  | 9159410 | 18318820 | NO ESTA |  |  |  | 0 | 2 | 9159410 | 18318820
19.4.3 | SUMINISTRO E INSTALACION MATRIZ DE CONTROL, MINIMO DOS ENTRADAS ALTERNAS DE PODER | UND | 2 | 16541720 | 33083440 |  | 16963534 | 33927068 | NO ESTA |  |  |  | 0 | 2 | 16963534 | 33927068
19.4.4 | SUMINISTRO E INSTALACION MICROFONO CUELLO DE GANSO | UND | 2 | 1641662 | 3283324 |  | 1683524 | 3367048 | NO ESTA |  |  |  | 0 | 2 | 1683524 | 3367048
19.4.5 | SUMINISTRO E INSTALACION TUBERÍA EMT DE 3/4" INCLUYE ACCESORIOS | ML | 159 | 16039 | 2550201 |  | 16448 | 2615232 | SUMINISTRO E INSTALACION TUBERÍA EMT DE 3/4" INCLUYE ACCESORIOS | ML | 61 | 15631 | FASE II | 220 | 16448 | 3618560
19.4.6 | SUMINISTRO E INSTALACION CAJA DE PASO 10 x 10 m DOBLE FONDO | UND | 4 | 12928 | 51712 |  | 13258 | 53032 | SUMINISTRO E INSTALACION CAJA DE PASO 10 x 10 m DOBLE FONDO | UND | 4 | 12598 | FASE II | 8 | 13258 | 106064
19.4.7 | SUMINISTRO E INSTALACION CABLE DUPLEX 2x12 AWG CODIFICADO | ML | 2380 | 8415 | 20027700 |  | 8630 | 20539400 | NO ESTA |  |  |  | 0 | 2380 | 8630 | 20539400
19.4.8 | PUESTA EN FUNCIONAMIENTO Y CAPACITACIÓN | GL | 1 | 2856916 | 2856916 |  | 2929767 | 2929767 | NO ESTA |  |  |  | 0 | 1 | 2929767 | 2929767
COSTOS DIRECTOS |  |  |  |  | 13144211903.37 |  |  | 6301006256.4112 | 12240319786.28 | [6 empty] | 10445586192.06 | 2698625711.31
ADMINISTRACIÓN * |  |  |  | 18.38% | 2415906147.84
IMPREVISTOS |  |  |  | 1% | 131442119.03 | [10 empty] | 13144211903.37
UTILIDAD |  |  |  | 5% | 657210595.17
COSTOS INDIRECTOS |  |  |  |  | 3204558862.04
IVA 19% SOBRE UTILIDAD |  |  |  | 19% | 124870013.08 | [10 empty] | 13144211903.37
COSTO TOTAL OBRA (ETAPA II) |  |  |  |  | 16473640778.49
[5 empty] | 9238797411 |  | OBRA E INTERVENTORÍA | 570797411
[5 empty] | 8668000000 | 18781782705.53 | OBRA |  | 6541462919.25 |  | -5637570802.16 |  | 903892117.09
[5 empty] | 16143000000 |  | OBRA TOTAL
[7 empty] | 16180368229.14 | -37368229.14
[7 empty] | VALOR ACTUAL | DIFERENCIA
16905304790.99
[8 empty] | INTERVENTORIA | INTERVENTORÍAS
[7 empty] | -301481918.01 | 1294429458.3312 | FASE I | FASE2
[9 empty] | 492921520 | 526264970
[8 empty] | 724936561.85 | 7475067778
7967989298
[7 empty] | PROVISIÓN PARA PAGOS ELÉCTRICOS, RETIE Y RETILAP |  | 17206786709
[7 empty] | 15000000 |  | TOTAL DISPONIBLE
17694791
32694791

## PARA ENVÍO UNIFICADO (hidden)
CONSTRUCCIÓN SEGUNDA ETAPA SEDE TERRITORIAL ESAP CIUDAD DE NEIVA, DEPARTAMENTO DEL HUILA
0.9528
ÍTEM | DESCRIPCIÓN | UNIDAD | CANTIDAD FASE II | CANTIDAD FASE I | CANTIDAD TOTAL | VALOR UNITARIO | VALOR TOTAL |  | 0% |  | PRECIO FASE 1 | UND | CANT FASE I | VALOR | CÚAL ES MAYOR?
1.1 | OBRAS PRELIMINARES | [14 empty] | CANTIDAD TOTAL | PRECIO MAYOR | TOTAL
1.1.1 | DESCAPOTE A MAQUINA (INCLUYE RETIRO) | M2 | 295 | 250 | 545 | 27093 | 14765685 |  | 27093 | 7992435 | DESCAPOTE A MAQUINA (INCLUYE RETIRO) | M2 | 250 | 27093 | FASE II | 545 | 27093 | 14765685
1.1.2 | LOCALIZACIÓN Y REPLANTEO | M2 | 580 |  | 580 | 3521 | 2042180 |  | 3521 | 2042180 | NO ESTA |  |  |  | 0 | 580 | 3521 | 2042180
1.1.3 | CERRAMIENTO PROVISIONAL EN LONA VERDE H=2,00 M | ML | 40 |  | 40 | 34084 | 1363360 |  | 34084 | 1363360 | NO ESTA |  |  |  | 0 | 40 | 34084 | 1363360
1.1.4 | BARRERA DE PROTECCIÓN PARA ARBOLES EXISTENTES | UND | 0 | 8 | 8 | 35600 | 284800 |  | 35600 | 0 | BARRERA DE PROTECCIÓN PARA ARBOLES EXISTENTES | UND | 8 | 34164 | FASE II | 8 | 35600 | 284800
1.2 | INSTALACION SERVICIOS PROVISIONALES | [7 empty] | 0 | 0 | INSTALACION SERVICIOS PROVISIONALES | 0 | 0 | 0 | 0 | 0 | 0 | 0
1.2.1 | INSTALACIÓN PROVISIONAL DE AGUA (L=30m) | UN | 0 |  | 0 | 558358 | 0 |  | 558358 | 0 | NO ESTA |  |  |  | 0 | 0 | 558358 | 0
1.2.2 | INSTALACIÓN PROVISIONAL ELECTRICA (L=50M) | UN | 0 |  | 0 | 4001595 | 0 |  | 4001595 | 0 | NO ESTA |  |  |  | 0 | 0 | 4001595 | 0
1.3 | DEMOLICIONES | [7 empty] | 0 | 0 | DEMOLICIONES | 0 | 0 | 0 | 0 | 0 | 0 | 0
1.3.1 | DEMOLICIÓN AREA DE ESPACIO PUBLICO (VIAS, ANDENES, CUNETAS) INCLIUYE RETIRO DE SOBRANTES Y DISPOSICIÓN FINAL | M2 | 0 |  | 0 | 16960 | 0 |  | 16960 | 0 | NO ESTA |  |  |  | 0 | 0 | 16960 | 0
1.3.2 | DEMOLICIÓN DE ESTRUCTURA EXISTENTE AREA CUBIERTA INCLIUYE RETIRO DE SOBRANTES Y DISPOSICIÓN FINAL | M2 | 0 | 151 | 151 | 30048 | 4537248 |  | 30048 | 0 | NO ESTA |  |  |  | 0 | 0 | 30048 | 0
2 | CIMENTACION | [7 empty] | 0 | 0 | CIMENTACION | 0 | 0 | 0 | 0 | 0 | 0 | 0
2.1 | EXCAVACIONES, RELLENOS Y OTROS | [7 empty] | 0 | 0 | EXCAVACIONES, RELLENOS Y OTROS | 0 | 0 | 0 | 0 | 0 | 0 | 0
2.1.1 | EXCAVACIÓN MECÁNICA EN MATERIAL COMÚN (incluye cargue y retiro) | M3 | 400 | 0 | 400 | 32132 | 12852800 |  | 32132 | 12852800 | EXCAVACIÓN MECÁNICA EN MATERIAL COMÚN (incluye cargue y retiro) | M3 | 0 | 30837 | FASE II | 400 | 32132 | 12852800
2.1.2 | EXCAVACIÓN MANUAL EN MATERIAL COMÚN (incluye cargue y retiro) | M3 | 57.9455 | 299.45 | 357.3955 | 40591 | 14507040.74 |  | 40591 | 2352065.7905 | EXCAVACIÓN MANUAL EN MATERIAL COMÚN (incluye cargue y retiro) | M3 | 299.45 | 38954 | FASE II | 357.3955 | 40591 | 14507040.74
2.1.3 | RELLENOS EN MATERIAL COMÚN, SELECCIONADO DE OBRA (Incluye Compactación) | M3 | 56.1077 | 524.07 | 580.1777 | 12694 | 7364775.47 |  | 12694 | 712230.8899 | RELLENOS EN MATERIAL COMÚN, SELECCIONADO DE OBRA (Incluye Compactación) | M3 | 524.07 | 12182 | FASE II | 580.1777 | 12694 | 7364775.47
2.1.4 | RELLENO EN RECEBO COMÚN (Incluye Compactación) | M3 | 70.485 | 122.54 | 193.025 | 63907 | 12335648.68 |  | 63907 | 4504484.895 | RELLENO EN RECEBO COMÚN (Incluye Compactación) | M3 | 122.54 | 61330 | FASE II | 193.025 | 63907 | 12335648.68
2.2 | CONCRETOS DE CIMENTACIÓN | [7 empty] | 0 | 0 | CONCRETOS DE CIMENTACIÓN | 0 | 0 | 0 | 0 | 0 | 0 | 0
2.2.1 | CONCRETO POBRE DE LIMPIEZA e=0.05 m | M2 | 72.123 | 1111.51 | 1183.633 | 25836 | 30580342.19 |  | 25836 | 1863369.828 | CONCRETO POBRE DE LIMPIEZA e=0.05 m | M2 | 1111.51 | 23864 | FASE II | 1183.633 | 25836 | 30580342.19
2.2.2 | CONCRETO PARA ZAPATAS DE 4000 psi | M3 | 36 | 46.48 | 82.48 | 705830 | 58216858.4 |  | 705830 | 25409880 | CONCRETO PARA ZAPATAS DE 4000 psi | M3 | 46.48 | 705830 | FASE II | 82.48 | 705830 | 58216858.4
2.2.3 | VIGAS DE CIMENTACIÓN DE 4000 psi | M3 | 36.5 | 45.04 | 81.54 | 705830 | 57553378.2 |  | 705830 | 25762795 | VIGAS DE CIMENTACIÓN DE 4000 psi | M3 | 45.04 | 705830 | FASE II | 81.54 | 705830 | 57553378.2
2.2.4 | MURO DE CONTENCIÓN SOTANO EN CONCRETO DE 4000 PSI | M3 | 13 | 34.93 | 47.93 | 807348 | 38696189.64 |  | 807348 | 10495524 | MURO DE CONTENCIÓN SOTANO EN CONCRETO DE 4000 PSI | M3 | 34.93 | 782307 | FASE II | 47.93 | 807348 | 38696189.64
2.3 | CONSTRUCCIÓN VARIOS EN CONCRETO |  |  | 0 | 0 | 0 | 0 |  | 0 | 0 | CONSTRUCCIÓN VARIOS EN CONCRETO | 0 | 0 | 0 | 0 | 0 | 0 | 0
2.3.1 | TANQUE DE ALMACENAMIENTO Y RESERVA EN CONCRETO DE 4000 PSI | M3 | 13.7 | 50.62 | 64.32 | 833964 | 53640564.48 |  | 833964 | 11425306.8 | TANQUE DE ALMACENAMIENTO Y RESERVA EN CONCRETO DE 4000 PSI | M3 | 50.62 | 782307 | FASE II | 64.32 | 833964 | 53640564.48
2.4 | SUMINISTRO E INSTALACIÓN ACERO DE REFUERZO CIMENTACIÓN |  |  | 0 | 0 | 0 | 0 |  | 0 | 0 | SUMINISTRO E INSTALACIÓN ACERO DE REFUERZO CIMENTACIÓN | 0 | 0 | 0 | 0 | 0 | 0 | 0
2.4.1 | ACERO DE REFUERZO 60000 psi Incluye ALAMBRE DE AMARRE | KG | 8230.7 | 16621.25 | 24851.95 | 5265 | 130845516.75 | 3687 | 5265 | 43334635.5 | ACERO DE REFUERZO 60000 psi Incluye ALAMBRE DE AMARRE | KG | 16621.25 | 5265 | FASE II | 24851.95 | 5265 | 130845516.75
2.4.2 | MALLA ELECTROSOLDADA PLACA CONTRAPISO Q84 Ø4 mm separación 15x15 cm o similar | M2 | 242.5 | 1871.1 | 2113.6 | 7898 | 16693212.8 | 5139 | 7898 | 1915265 | MALLA ELECTROSOLDADA PLACA CONTRAPISO Q84 Ø4 mm separación 15x15 cm o similar | M2 | 1871.1 | 7898 | FASE II | 2113.6 | 7898 | 16693212.8
3 | ESTRUCTURAS EN CONCRETO Y METALICAS |  |  | 0 | 0 | 0 | 0 |  | 0 | 0 | ESTRUCTURAS EN CONCRETO Y METALICAS | 0 | 0 | 0 | 0 | 0 | 0 | 0
3.1 | ELEMENTOS ESTRUCTURALES |  |  | 0 | 0 | 0 | 0 |  | 0 | 0 | ELEMENTOS ESTRUCTURALES | 0 | 0 | 0 | 0 | 0 | 0 | 0
3.1.1 | COLUMNAS EN CONCRETO DE 4000 psi | M3 | 24.94 | 247.78 | 272.72 | 831289 | 226709136.08 |  | 831289 | 20732347.66 | COLUMNAS EN CONCRETO DE 4000 psi | M3 | 247.78 | 831289 | FASE II | 272.72 | 831289 | 226709136.08
3.1.2 | PANTALLAS ASCENSORES Y ESCALERA EJES F2 Y K2 EN CONCRETO DE 4000 PSI | M3 | 15.57 | 152.64 | 168.21 | 831289 | 139831122.69 |  | 831289 | 12943169.73 | PANTALLAS ASCENSORES Y ESCALERA EJES F2 Y K2 EN CONCRETO DE 4000 PSI | M3 | 152.64 | 831289 | FASE II | 168.21 | 831289 | 139831122.69
3.2 | PLACAS Y LOSAS DE ENTREPISO |  |  | 0 | 0 | 0 | 0 |  | 0 | 0 | PLACAS Y LOSAS DE ENTREPISO | 0 | 0 | 0 | 0 | 0 | 0 | 0
3.2.1 | PLACA ENTREPISO ALIGERADA H= 0.60M EN CONCRETO DE 4000 PSI incluye, VIGAS, VIGUETAS, RIOSTRAS, CASETON E: 7.5 cms aprox, etc | M3 | 0 | 2128.82 | 2128.82 | 919820 | 1958131212.4 |  | 919820 | 0 | NO ESTA |  |  |  | 0 | 0 | 919820 | 0
3.2.2 | PLACA MACIZA CONTRAPISO CIMENTACION E: 15 cms | M2 | 235.6 | 1581 | 1816.6 | 100365 | 182323059 |  | 100365 | 23645994 | PLACA MACIZA CONTRAPISO CIMENTACION E: 15 cms | M2 | 1581 | 100365 | FASE II | 1816.6 | 100365 | 182323059
3.2.3 | PLACA MACIZA ZONA ASCENSOR 2DA PLANTA | M3 | 0 | 8.9 | 8.9 | 801684 | 7134987.6 |  | 801684 | 0 | PLACA MACIZA ZONA ASCENSOR 2DA PLANTA | M3 | 8.9 | 743087 | FASE II | 8.9 | 801684 | 7134987.6
3.3 | CONSTRUCCIONES VARIAS EN CONCRETO |  |  |  |  | 0 | 0 |  | 0 | 0 | CONSTRUCCIONES VARIAS EN CONCRETO | 0 | 0 | 0 | 0 | 0 | 0 | 0
3.3.1 | MURO EN CONCRETO DE 4000 PSI DESCOLGADO VIGA 00C 30x120 | M3 | 11.3 | 73 | 84.3 | 807348 | 68059436.4 |  | 807348 | 9123032.4 | MURO EN CONCRETO DE 4000 PSI DESCOLGADO VIGA 00C 30x120 | M3 | 73 | 724119 | FASE II | 84.3 | 807348 | 68059436.4
3.3.2 | MURO ESTRUCTURAL EN CONCRETO DE 4000 PSI FACHADA EXTERIOR | M3 | 15.9 | 109 | 124.9 | 778647 | 97253010.3 |  | 778647 | 12380487.3 | MURO ESTRUCTURAL EN CONCRETO DE 4000 PSI FACHADA EXTERIOR | M3 | 109 | 724119 | FASE II | 124.9 | 778647 | 97253010.3
3.3.3 | ESCALERAS INTERNAS | M3 | 4.7 | 30 | 34.7 | 924742 | 32088547.4 | en que son?? | 924742 | 4346287.4 | ESCALERAS INTERNAS | M3 | 30 | 743087 | FASE II | 34.7 | 924742 | 32088547.4
3.3.4 | ESCALERA ACCESO SEGUNDO (2DO) Y TERCER (3ER) PISO EJES 1 Y 4' | M3 | 2 | 17 | 19 | 924742 | 17570098 |  | 924742 | 1849484 | ESCALERA ACCESO SEGUNDO (2DO) Y TERCER (3ER) PISO EJES 1 Y 4' | M3 | 17 | 743087 | FASE II | 19 | 924742 | 17570098
3.3.5 | RAMPAS DE ACCESO Incluye ACERO DE REFUERZO | M3 | 9 | 63 | 72 | 865328 | 62303616 | 1030225 | 865328 | 7787952 | RAMPAS DE ACCESO Incluye ACERO DE REFUERZO | M3 | 63 | 761561 | FASE II | 72 | 865328 | 62303616
3.4 | SUMINISTRO E INSTALACIÓN ACERO DE REFUERZO ELEMENTOS ESTRUCTURALES, PLACAS MACIZAS, CONSTRUCCIONES VARIAS EN CONCRETOS |  |  |  |  | 0 | 0 |  | 0 | 0 | SUMINISTRO E INSTALACIÓN ACERO DE REFUERZO ELEMENTOS ESTRUCTURALES, PLACAS MACIZAS, CONSTRUCCIONES VARIAS EN CONCRETOS | 0 | 0 | 0 | 0 | 0 | 0 | 0
3.4.1 | ACERO DE REFUERZO 60000 psi Incluye ALAMBRE DE AMARRE | KG | 84343.4 | 16621.25 | 100964.65 | 5265 | 531578882.25 |  | 5265 | 444068001 | ACERO DE REFUERZO 60000 psi Incluye ALAMBRE DE AMARRE | KG | 16621.25 | 5265 | FASE II | 100964.65 | 5265 | 531578882.25
3.4.2 | MALLA ELECTROSOLDADA PLACA ENTREPISO Q85 Ø4 mm separación 15x15 cm o similar | M2 | 938.2 | 6220.01 | 7158.21 | 7898 | 56535542.58 |  | 7898 | 7409903.6 | MALLA ELECTROSOLDADA PLACA ENTREPISO Q85 Ø4 mm separación 15x15 cm o similar | M2 | 6220.01 | 7898 | FASE II | 7158.21 | 7898 | 56535542.58
3.5 | SUMINISTRO E INSTALACION DE ESTRUCTURA METALICA CUBIERTA |  |  |  |  | 0 | 0 |  | 0 | 0 | SUMINISTRO E INSTALACION DE ESTRUCTURA METALICA CUBIERTA | 0 | 0 | 0 | 0 | 0 | 0 | 0
3.5.1 | CERCHA METALICA CUBIERTA | ML | 14.1 | 194 | 208.1 | 111088 | 23117412.8 | 216933 | 111088 | 1566340.8 | CERCHA METALICA CUBIERTA | ML | 194 | 107633 | FASE II | 208.1 | 111088 | 23117412.8
3.5.2 | CORREAS METALICAS CUBIERTA | ML | 28.6 | 1240 | 1268.6 | 79477 | 100824522.2 | 155203 | 79477 | 2273042.2 | CORREAS METALICAS CUBIERTA | ML | 1240 | 76272 | FASE II | 1268.6 | 79477 | 100824522.2
3.5.3 | CUBIERTA TIPO SANDWICH | M2 | 488.5 | 508 | 996.5 | 105087 | 104719195.5 |  | 105087 | 51334999.5 | CUBIERTA TIPO SANDWICH | M2 | 508 | 100848 | FASE II | 996.5 | 105087 | 104719195.5
4 | CIELO RASOS |  |  |  |  | 0 | 0 |  | 0 | 0 | CIELO RASOS | 0 | 0 | 0 | 0 | 0 | 0 | 0
4.1 | SUMINISTRO E INSTALACION DE CIELOS RASOS PISO 1 |  |  |  |  | 0 | 0 |  | 0 | 0 | SUMINISTRO E INSTALACION DE CIELOS RASOS PISO 1 | 0 | 0 | 0 | 0 | 0 | 0 | 0
4.1.1 | SUMINISTRO E INSTALACION CIELO RASO EN DRYWALL LAMINA VERDE RH PINTADO A 3 MANOS PINTURA VINILO TIPO 1 o similar BLANCA Ref. Planos 09512 AULAS Y GENERAL | M2 | 0 |  | 0 | 53489 | 0 |  | 53489 | 0 | NO ESTA |  |  |  | 0 | 0 | 53489 | 0
4.1.2 | SUMINISTRO E INSTALACION CIELO RASO EN DRYWALL LAMINA BLANCA PINTADO A 3 MANOS PINTURA VINILO TIPO 1 BLANCA Ref. Planos 09511 | M2 | 0 | 388.43 | 388.43 | 53489 | 20776732.27 |  | 53489 | 0 | SUMINISTRO E INSTALACION CIELO RASO EN DRYWALL LAMINA BLANCA PINTADO A 3 MANOS PINTURA VINILO TIPO 1 BLANCA Ref. Planos 09511 | M2 | 388.43 | 43820 | FASE II | 388.43 | 53489 | 20776732.27
4.2 | SUMINISTRO E INSTALACION DE CIELOS RASOS PISO 2 |  |  |  |  | 0 | 0 |  | 0 | 0 | NO ESTA |  |  |  | 0 | 0 | 0 | 0
4.2.1 | SUMINISTRO E INSTALACION CIELO RASO EN DRYWALL LAMINA VERDE RH PINTADO A 3 MANOS PINTURA VINILO TIPO 1 o similar BLANCA Ref. Planos 09512 | M2 | 68.99 | 59.86 | 128.85 | 53489 | 6892057.65 |  | 53489 | 3690206.11 | SUMINISTRO E INSTALACION CIELO RASO EN DRYWALL LAMINA VERDE RH PINTADO A 3 MANOS PINTURA VINILO TIPO 1 o similar BLANCA Ref. Planos 09512 | M2 | 59.86 | 43820 | FASE II | 128.85 | 53489 | 6892057.65
4.2.2 | SUMINISTRO E INSTALACION CIELO RASO EN DRYWALL LAMINA BLANCA PINTADO A 3 MANOS PINTURA VINILO TIPO 1 BLANCA Ref. Planos 09511 | M2 | 701.75 | 388.43 | 1090.18 | 53489 | 58312638.02 |  | 53489 | 37535905.75 | SUMINISTRO E INSTALACION CIELO RASO EN DRYWALL LAMINA BLANCA PINTADO A 3 MANOS PINTURA VINILO TIPO 1 BLANCA Ref. Planos 09511 | M2 | 388.43 | 43820 | FASE II | 1090.18 | 53489 | 58312638.02
4.3 | SUMINISTRO E INSTALACION DE CIELOS RASOS PISO 3 |  |  |  |  | 0 | 0 |  | 0 | 0 | NO ESTA |  |  |  | 0 | 0 | 0 | 0
4.3.1 | SUMINISTRO E INSTALACION CIELO RASO EN DRYWALL LAMINA VERDE RH PINTADO A 3 MANOS PINTURA VINILO TIPO 1 o similar BLANCA Ref. Planos 09512 | M2 | 68.99 | 59.86 | 128.85 | 74019 | 9537348.15 |  | 74019 | 5106570.81 | SUMINISTRO E INSTALACION CIELO RASO EN DRYWALL LAMINA VERDE RH PINTADO A 3 MANOS PINTURA VINILO TIPO 1 o similar BLANCA Ref. Planos 09512 | M2 | 59.86 | 43820 | FASE II | 128.85 | 74019 | 9537348.15
4.3.2 | SUMINISTRO E INSTALACION CIELO RASO EN DRYWALL LAMINA BLANCA PINTADO A 3 MANOS PINTURA VINILO TIPO 1 BLANCA Ref. Planos 09511 | M2 | 565.59 | 388.43 | 954.02 | 70094 | 66871077.88 |  | 70094 | 39644465.46 | SUMINISTRO E INSTALACION CIELO RASO EN DRYWALL LAMINA BLANCA PINTADO A 3 MANOS PINTURA VINILO TIPO 1 BLANCA Ref. Planos 09511 | M2 | 388.43 | 43820 | FASE II | 954.02 | 70094 | 66871077.88
4.4 | SUMINISTRO E INSTALACION DE CIELOS RASOS PISO 4 |  |  |  |  | 0 | 0 |  | 0 | 0 | NO ESTA |  |  |  | 0 | 0 | 0 | 0
4.4.1 | SUMINISTRO E INSTALACION CIELO RASO EN DRYWALL LAMINA VERDE RH PINTADO A 3 MANOS PINTURA VINILO TIPO 1 o similar BLANCA Ref. Planos 09512 | M2 | 51.89 | 59.86 | 111.75 | 74019 | 8271623.25 |  | 74019 | 3840845.91 | SUMINISTRO E INSTALACION CIELO RASO EN DRYWALL LAMINA VERDE RH PINTADO A 3 MANOS PINTURA VINILO TIPO 1 o similar BLANCA Ref. Planos 09512 | M2 | 59.86 | 43820 | FASE II | 111.75 | 74019 | 8271623.25
4.4.2 | SUMINISTRO E INSTALACION CIELO RASO EN DRYWALL LAMINA BLANCA PINTADO A 3 MANOS PINTURA VINILO TIPO 1 BLANCA Ref. Planos 09511 | M2 | 1250.28 | 388.43 | 1638.71 | 70094 | 114863738.74 |  | 70094 | 87637126.32 | SUMINISTRO E INSTALACION CIELO RASO EN DRYWALL LAMINA BLANCA PINTADO A 3 MANOS PINTURA VINILO TIPO 1 BLANCA Ref. Planos 09511 | M2 | 388.43 | 43820 | FASE II | 1638.71 | 70094 | 114863738.74
4.4.3 | SUMINISTRO E INSTALACION LINEAL DE DRYWALL LAMINA BLANCA PINTADA A 3 MANOS PINTURAVINILO TIPO 1 BLANCA Ref. Planos 09513 | ML | 250.056 |  | 250.056 | 17794 | 4449496.46 |  | 17794 | 4449496.464 | NO ESTA |  |  |  | 0 | 250.056 | 17794 | 4449496.46
4.4.4 | SUMINISTRO E INSTALACION REJILLA EN MADERA FLOR MORADO NATURAL INCLUYE ESTRUCTURA DE APOYO VER PLANO DETALLE CORTE 06507 | M2 | 149.82 |  | 149.82 | 48848 | 7318407.36 |  | 48848 | 7318407.36 | NO ESTA |  |  |  | 0 | 149.82 | 48848 | 7318407.36
5 | CONSTRUCCIÓN DE MUROS ARQUITECTONICOS |  |  |  |  | 0 | 0 |  | 0 | 0 | CONSTRUCCIÓN DE MUROS ARQUITECTONICOS | 0 | 0 | 0 | 0 | 0 | 0 | 0
5.1 | CONSTRUCCIÓN MUROS ARQUITECTONICOS SEMISOTANO |  |  |  |  | 0 | 0 |  | 0 | 0 | CONSTRUCCIÓN MUROS ARQUITECTONICOS SEMISOTANO | 0 | 0 | 0 | 0 | 0 | 0 | 0
5.1.1 | MURO EN CONCRETO DE 4000 PSI e=0.12 m Ver. Planos Tipo Muro M-1 | M3 | 0 | 0.73 | 0.73 | 833964 | 608793.72 |  | 833964 | 0 | MURO EN CONCRETO DE 4000 PSI e=0.12 m Ver. Planos Tipo Muro M-1 | M3 | 0.73 | 724119 | FASE II | 0.73 | 833964 | 608793.72
5.1.2 | MURO EN CONCRETO DE 4000 PSI e=0.15 m Ver. Planos Tipo Muro M-2 | M3 | 11.33 | 11.33 | 22.66 | 833964 | 18897624.24 |  | 833964 | 9448812.12 | MURO EN CONCRETO DE 4000 PSI e=0.15 m Ver. Planos Tipo Muro M-2 | M3 | 11.33 | 724119 | FASE II | 22.66 | 833964 | 18897624.24
5.1.3 | MURO EN CONCRETO DE 4000 PSI e=0.25 m Ver. Planos Tipo Muro M-3 | M3 | 95.595 | 95.6 | 191.195 | 833964 | 159449746.98 |  | 833964 | 79722788.58 | MURO EN CONCRETO DE 4000 PSI e=0.25 m Ver. Planos Tipo Muro M-3 | M3 | 95.6 | 724119 | FASE II | 191.195 | 833964 | 159449746.98
5.1.4 | MURO EN CONCRETO DE 4000 PSI e=0.30 m Ver. Planos Tipo Muro M-4 | M3 | 20.12 | 20.12 | 40.24 | 833964 | 33558711.36 |  | 833964 | 16779355.68 | MURO EN CONCRETO DE 4000 PSI e=0.30 m Ver. Planos Tipo Muro M-4 | M3 | 20.12 | 724119 | FASE II | 40.24 | 833964 | 33558711.36
5.1.5 | MURO EN CONCRETO DE 4000 PSI e=0.40 m Ver. Planos Tipo Muro M-5 | M3 | 80.485 | 80.49 | 160.975 | 833964 | 134247354.9 |  | 833964 | 67121592.54 | MURO EN CONCRETO DE 4000 PSI e=0.40 m Ver. Planos Tipo Muro M-5 | M3 | 80.49 | 724119 | FASE II | 160.975 | 833964 | 134247354.9
5.1.6 | MURO EN LADRILLO GRAN FORMATO e= 0.12 m Ref. Tierra Ver. Planos Tipo Muro M-6 | M2 | 79.69 | 79.69 | 159.38 | 153751 | 24504834.38 |  | 153751 | 12252417.19 | MURO EN LADRILLO GRAN FORMATO e= 0.12 m Ref. Tierra Ver. Planos Tipo Muro M-6 | M2 | 79.69 | 153751 | FASE II | 159.38 | 153751 | 24504834.38
5.1.7 | MURO EN LADRILLO GRAN FORMATO e= 0.25 m Ref. Tierra Ver. Planos Tipo Muro M-7 | M2 | 21.32 | 21.32 | 42.64 | 307503 | 13111927.92 |  | 307503 | 6555963.96 | MURO EN LADRILLO GRAN FORMATO e= 0.25 m Ref. Tierra Ver. Planos Tipo Muro M-7 | M2 | 21.32 | 307503 | FASE II | 42.64 | 307503 | 13111927.92
5.2 | CONSTRUCCIÓN MUROS ARQUITECTONICOS EXTERIORES |  |  |  |  | 0 | 0 |  | 0 | 0 | CONSTRUCCIÓN MUROS ARQUITECTONICOS EXTERIORES | 0 | 0 | 0 | 0 | 0 | 0 | 0
5.2.1 | MURO EN CONCRETO DE 4000 PSI e=0.15 m Ver. Planos Tipo Muro M-2 | M3 | 0 |  | 0 | 833964 | 0 |  | 833964 | 0 | NO ESTA |  |  |  | 0 | 0 | 833964 | 0
5.2.2 | MURO EN CONCRETO DE 4000 PSI e=0.25 m Ver. Planos Tipo Muro M-3 | M3 | 0 |  | 0 | 833964 | 0 |  | 833964 | 0 | NO ESTA |  |  |  | 0 | 0 | 833964 | 0
5.3 | CONSTRUCCIÓN MUROS ARQUITECTONICOS PISO 1 |  |  |  |  | 0 | 0 |  | 0 | 0 | CONSTRUCCIÓN MUROS ARQUITECTONICOS PISO 1 | 0 | 0 | 0 | 0 | 0 | 0 | 0
5.3.1 | ENCHAPE DE MURO BAÑOS PORCELANATO GRIS 30*40CM | M2 | 91.915 | 91.92 | 183.835 | 110927 | 20392265.05 |  | 110927 | 10195855.205 | ENCHAPE DE MURO BAÑOS PORCELANATO GRIS 30*40CM | M2 | 91.92 | 110927 | FASE II | 183.835 | 110927 | 20392265.05
5.3.2 | MURO EN CONCRETO DE 4000 PSI e=0.15 m Ver. Planos Tipo Muro M-2 | M3 | 29.66 | 11.33 | 40.99 | 833964 | 34184184.36 |  | 833964 | 24735372.24 | MURO EN CONCRETO DE 4000 PSI e=0.15 m Ver. Planos Tipo Muro M-2 | M3 | 11.33 | 724119 | FASE II | 40.99 | 833964 | 34184184.36
5.3.3 | MURO EN CONCRETO DE 4000 PSI e=0.25 m Ver. Planos Tipo Muro M-3 | M3 | 8.76 | 95.6 | 104.36 | 833964 | 87032483.04 |  | 833964 | 7305524.64 | MURO EN CONCRETO DE 4000 PSI e=0.25 m Ver. Planos Tipo Muro M-3 | M3 | 95.6 | 724119 | FASE II | 104.36 | 833964 | 87032483.04
5.3.4 | MURO EN CONCRETO DE 4000 PSI e=0.40 m Ver. Planos Tipo Muro M-5 | M3 | 54.39 | 80.49 | 134.88 | 833964 | 112485064.32 |  | 833964 | 45359301.96 | MURO EN CONCRETO DE 4000 PSI e=0.40 m Ver. Planos Tipo Muro M-5 | M3 | 80.49 | 724119 | FASE II | 134.88 | 833964 | 112485064.32
5.3.5 | MURO EN LADRILLO GRAN FORMATO e= 0.12 m Ref. Tierra Ver. Planos Tipo Muro M-6 | M2 | 204.56 | 79.69 | 284.25 | 153751 | 43703721.75 |  | 153751 | 31451304.56 | MURO EN LADRILLO GRAN FORMATO e= 0.12 m Ref. Tierra Ver. Planos Tipo Muro M-6 | M2 | 79.69 | 153751 | FASE II | 284.25 | 153751 | 43703721.75
5.3.6 | MURO EN LADRILLO GRAN FORMATO e= 0.25 m Ref. Tierra Ver. Planos Tipo Muro M-7 | M2 | 76.37 | 21.32 | 97.69 | 307503 | 30039968.07 |  | 307503 | 23484004.11 | MURO EN LADRILLO GRAN FORMATO e= 0.25 m Ref. Tierra Ver. Planos Tipo Muro M-7 | M2 | 21.32 | 307503 | FASE II | 97.69 | 307503 | 30039968.07
5.4 | CONSTRUCCIÓN MUROS ARQUITECTONICOS PISO 2 |  |  |  |  | 0 | 0 |  | 0 | 0 | CONSTRUCCIÓN MUROS ARQUITECTONICOS PISO 2 | 0 | 0 | 0 | 0 | 0 | 0 | 0
5.4.1 | ENCHAPE DE MURO BAÑOS PORCELANATO GRIS 30*40CM | M2 | 89.605 | 91.92 | 181.525 | 110927 | 20136023.68 |  | 110927 | 9939613.835 | ENCHAPE DE MURO BAÑOS PORCELANATO GRIS 30*40CM | M2 | 91.92 | 110927 | FASE II | 181.525 | 110927 | 20136023.68
5.4.2 | MURO EN CONCRETO DE 4000 PSI e=0.15 m Ver. Planos Tipo Muro M-2 | M3 | 1.12 | 11.33 | 12.45 | 833964 | 10382851.8 |  | 833964 | 934039.68 | MURO EN CONCRETO DE 4000 PSI e=0.15 m Ver. Planos Tipo Muro M-2 | M3 | 11.33 | 724119 | FASE II | 12.45 | 833964 | 10382851.8
5.4.3 | MURO EN CONCRETO DE 4000 PSI e=0.25 m Ver. Planos Tipo Muro M-3 | M3 | 31.71 | 95.6 | 127.31 | 833964 | 106171956.84 |  | 833964 | 26444998.44 | MURO EN CONCRETO DE 4000 PSI e=0.25 m Ver. Planos Tipo Muro M-3 | M3 | 95.6 | 724119 | FASE II | 127.31 | 833964 | 106171956.84
5.4.4 | MURO EN CONCRETO DE 4000 PSI e=0.40 m Ver. Planos Tipo Muro M-5 | M3 | 81.89 | 80.49 | 162.38 | 833964 | 135419074.32 |  | 833964 | 68293311.96 | MURO EN CONCRETO DE 4000 PSI e=0.40 m Ver. Planos Tipo Muro M-5 | M3 | 80.49 | 724119 | FASE II | 162.38 | 833964 | 135419074.32
5.4.5 | MURO EN LADRILLO GRAN FORMATO e= 0.12 m Ref. Tierra Ver. Planos Tipo Muro M-6 | M2 | 139.68 | 79.69 | 219.37 | 153751 | 33728356.87 |  | 153751 | 21475939.68 | MURO EN LADRILLO GRAN FORMATO e= 0.12 m Ref. Tierra Ver. Planos Tipo Muro M-6 | M2 | 79.69 | 153751 | FASE II | 219.37 | 153751 | 33728356.87
5.4.6 | MURO EN LADRILLO GRAN FORMATO e= 0.25 m Ref. Tierra Ver. Planos Tipo Muro M-7 | M2 | 124.47 | 21.32 | 145.79 | 307503 | 44830862.37 |  | 307503 | 38274898.41 | MURO EN LADRILLO GRAN FORMATO e= 0.25 m Ref. Tierra Ver. Planos Tipo Muro M-7 | M2 | 21.32 | 307503 | FASE II | 145.79 | 307503 | 44830862.37
5.5 | CONSTRUCCION MUROS ARQUITECTONICOS PISO 3 |  |  |  |  | 0 | 0 |  | 0 | 0 | NO ESTA |  |  |  | 0 | 0 | 0 | 0
5.5.1 | ENCHAPE DE MURO BAÑOS PORCELANATO GRIS 30*40CM | M2 | 179.21 | 91.92 | 271.13 | 110927 | 30075637.51 |  | 110927 | 19879227.67 | ENCHAPE DE MURO BAÑOS PORCELANATO GRIS 30*40CM | M2 | 91.92 | 110927 | FASE II | 271.13 | 110927 | 30075637.51
5.5.2 | MURO EN CONCRETO DE 4000 PSI e=0.15 m Ver. Planos Tipo Muro M-2 | M3 | 1.45 | 11.33 | 12.78 | 833964 | 10658059.92 |  | 833964 | 1209247.8 | MURO EN CONCRETO DE 4000 PSI e=0.15 m Ver. Planos Tipo Muro M-2 | M3 | 11.33 | 724119 | FASE II | 12.78 | 833964 | 10658059.92
5.5.3 | MURO EN CONCRETO DE 4000 PSI e=0.25 m Ver. Planos Tipo Muro M-3 | M3 | 31.54 | 95.6 | 127.14 | 833964 | 106030182.96 |  | 833964 | 26303224.56 | MURO EN CONCRETO DE 4000 PSI e=0.25 m Ver. Planos Tipo Muro M-3 | M3 | 95.6 | 724119 | FASE II | 127.14 | 833964 | 106030182.96
5.5.4 | MURO EN CONCRETO DE 4000 PSI e=0.40 m Ver. Planos Tipo Muro M-5 | M3 | 69.08 | 80.49 | 149.57 | 833964 | 124735995.48 |  | 833964 | 57610233.12 | MURO EN CONCRETO DE 4000 PSI e=0.40 m Ver. Planos Tipo Muro M-5 | M3 | 80.49 | 724119 | FASE II | 149.57 | 833964 | 124735995.48
5.5.5 | MURO EN LADRILLO GRAN FORMATO e= 0.12 m Ref. Tierra Ver. Planos Tipo Muro M-6 | M2 | 276.55 | 79.69 | 356.24 | 160213 | 57074279.12 |  | 160213 | 44306905.15 | MURO EN LADRILLO GRAN FORMATO e= 0.12 m Ref. Tierra Ver. Planos Tipo Muro M-6 | M2 | 79.69 | 153751 | FASE II | 356.24 | 160213 | 57074279.12
5.5.6 | MURO EN LADRILLO GRAN FORMATO e= 0.25 m Ref. Tierra Ver. Planos Tipo Muro M-7 | M2 | 132.12 | 21.32 | 153.44 | 320425 | 49166012 |  | 320425 | 42334551 | MURO EN LADRILLO GRAN FORMATO e= 0.25 m Ref. Tierra Ver. Planos Tipo Muro M-7 | M2 | 21.32 | 307503 | FASE II | 153.44 | 320425 | 49166012
5.6 | CONSTRUCCIÓN MUROS ARQUITECTONICOS PISO 4 |  |  |  |  | 0 | 0 |  | 0 | 0 | NO ESTA |  |  |  | 0 | 0 | 0 | 0
5.6.1 | ENCHAPE DE MURO BAÑOS PORCELANATO GRIS 30*40CM | M2 | 142.06 | 91.92 | 233.98 | 110927 | 25954699.46 |  | 110927 | 15758289.62 | ENCHAPE DE MURO BAÑOS PORCELANATO GRIS 30*40CM | M2 | 91.92 | 110927 | FASE II | 233.98 | 110927 | 25954699.46
5.6.2 | MURO EN CONCRETO DE 4000 PSI e=0.15 m Ver. Planos Tipo Muro M-2 | M3 | 1.25 | 11.33 | 12.58 | 833964 | 10491267.12 |  | 833964 | 1042455 | MURO EN CONCRETO DE 4000 PSI e=0.15 m Ver. Planos Tipo Muro M-2 | M3 | 11.33 | 724119 | FASE II | 12.58 | 833964 | 10491267.12
5.6.3 | MURO EN CONCRETO DE 4000 PSI e=0.25 m Ver. Planos Tipo Muro M-3 | M3 | 27.45 | 95.6 | 123.05 | 833964 | 102619270.2 |  | 833964 | 22892311.8 | MURO EN CONCRETO DE 4000 PSI e=0.25 m Ver. Planos Tipo Muro M-3 | M3 | 95.6 | 724119 | FASE II | 123.05 | 833964 | 102619270.2
5.6.4 | MURO EN CONCRETO DE 4000 PSI e=0.40 m Ver. Planos Tipo Muro M-5 | M3 | 14.01 | 80.49 | 94.5 | 833964 | 78809598 |  | 833964 | 11683835.64 | MURO EN CONCRETO DE 4000 PSI e=0.40 m Ver. Planos Tipo Muro M-5 | M3 | 80.49 | 724119 | FASE II | 94.5 | 833964 | 78809598
5.6.5 | MURO EN LADRILLO GRAN FORMATO e= 0.12 m Ref. Tierra Ver. Planos Tipo Muro M-6 | M2 | 316.99 | 79.69 | 396.68 | 160213 | 63553292.84 |  | 160213 | 50785918.87 | MURO EN LADRILLO GRAN FORMATO e= 0.12 m Ref. Tierra Ver. Planos Tipo Muro M-6 | M2 | 79.69 | 153751 | FASE II | 396.68 | 160213 | 63553292.84
5.6.6 | MURO EN LADRILLO GRAN FORMATO e= 0.25 m Ref. Tierra Ver. Planos Tipo Muro M-7 | M2 | 112.85 | 21.32 | 134.17 | 320425 | 42991422.25 |  | 320425 | 36159961.25 | MURO EN LADRILLO GRAN FORMATO e= 0.25 m Ref. Tierra Ver. Planos Tipo Muro M-7 | M2 | 21.32 | 307503 | FASE II | 134.17 | 320425 | 42991422.25
5.7 | CONSTRUCCIÓN MUROS ARQUITECTONICOS CUBIERTA |  |  |  |  | 0 | 0 |  | 0 | 0 | NO ESTA |  |  |  | 0 | 0 | 0 | 0
5.7.1 | MURO EN DRYWALL e=0.15 m | M2 | 94.59 |  | 94.59 | 54989 | 5201409.51 |  | 54989 | 5201409.51 | NO ESTA |  |  |  | 0 | 94.59 | 54989 | 5201409.51
5.7.2 | MURO EN CONCRETO DE 4000 PSI e=0.15 m Ver. Planos Tipo Muro M-2 | M3 | 26.75 | 11.33 | 38.08 | 833964 | 31757349.12 |  | 833964 | 22308537 | MURO EN CONCRETO DE 4000 PSI e=0.15 m Ver. Planos Tipo Muro M-2 | M3 | 11.33 | 724119 | FASE II | 38.08 | 833964 | 31757349.12
5.7.3 | MURO EN CONCRETO DE 4000 PSI e=0.25 m Ver. Planos Tipo Muro M-3 | M3 | 33.22 | 95.6 | 128.82 | 833964 | 107431242.48 |  | 833964 | 27704284.08 | MURO EN CONCRETO DE 4000 PSI e=0.25 m Ver. Planos Tipo Muro M-3 | M3 | 95.6 | 724119 | FASE II | 128.82 | 833964 | 107431242.48
6 | ACABADOS DE PISOS |  |  |  |  | 0 | 0 |  | 0 | 0 | ACABADOS DE PISOS | 0 | 0 | 0 | 0 | 0 | 0 | 0
6.1 | SUMINISTRO E INSTALACIÓN PISOS SEMISOTANO |  |  |  |  | 0 | 0 |  | 0 | 0 | SUMINISTRO E INSTALACIÓN PISOS SEMISOTANO | 0 | 0 | 0 | 0 | 0 | 0 | 0
6.1.1 | ANDEN INTERNO EN CONCRETO DE 2500 PSI CON ACABADO CEMENTO PULIDO Ref. Planos 03318 | M2 | 0 | 457.19 | 457.19 | 94327 | 43125361.13 |  | 94327 | 0 | ANDEN INTERNO EN CONCRETO DE 2500 PSI CON ACABADO CEMENTO PULIDO Ref. Planos 03318 | M2 | 457.19 | 94327 | FASE II | 457.19 | 94327 | 43125361.13
6.1.2 | ACABADO DE PISO DE CONCRETO GRIS PULIDO Ref. Planos 09650-1 | M2 | 0 | 1963.08 | 1963.08 | 8338 | 16368161.04 |  | 8338 | 0 | ACABADO DE PISO DE CONCRETO GRIS PULIDO Ref. Planos 09650-1 | M2 | 1963.08 | 7702 | FASE II | 1963.08 | 8338 | 16368161.04
6.1.3 | SUMINISTRO E INSTALACION PISO TABLETA ZONAS COMUNES Incluye ALISTADO Referencia ALFA 30 X 30 HUILA Ref. Planos 09610.1 | M2 | 0 | 1.4 | 1.4 | 109887 | 153841.8 |  | 109887 | 0 | SUMINISTRO E INSTALACION PISO TABLETA ZONAS COMUNES Incluye ALISTADO Referencia ALFA 30 X 30 HUILA Ref. Planos 09610.1 | M2 | 1.4 | 107920 | FASE II | 1.4 | 109887 | 153841.8
6.2 | SUMINISTRO E INSTALACIÓN DE PISOS ESPACIO PUBLICO |  |  |  |  | 0 | 0 |  | 0 | 0 | SUMINISTRO E INSTALACIÓN DE PISOS ESPACIO PUBLICO | 0 | 0 | 0 | 0 | 0 | 0 | 0
6.2.1 | SUMINISTRO E INSTALACION ANDEN EN LOSETA PREFABRICADA Referencia A50 GRIS 40 X 40 incluye alistadio - (Especificación Cartilla Andenes IDU-2011) | M2 | 1832.072 | 45.8 | 1877.872 | 93118 | 174863684.9 |  | 93118 | 170598880.496 | SUMINISTRO E INSTALACION ANDEN EN LOSETA PREFABRICADA Referencia A50 GRIS 40 X 40 incluye alistadio - (Especificación Cartilla Andenes IDU-2011) | M2 | 45.8 | 89363 | FASE II | 1877.872 | 93118 | 174863684.9
6.2.2 | SUMINISTRO E INSTALACION JARDIN Ref. Planos A2900 (Incluye material aislante, impermeabilizante, tierra, abonos y plantas ornamentales) | M2 | 183.664 | 4.59 | 188.254 | 97799 | 18411052.95 |  | 97799 | 17962155.536 | SUMINISTRO E INSTALACION JARDIN Ref. Planos A2900 (Incluye material aislante, impermeabilizante, tierra, abonos y plantas ornamentales) | M2 | 4.59 | 93854 | FASE II | 188.254 | 97799 | 18411052.95
6.3 | SUMINISTRO E INSTALACIÓN DE PISOS PISO 1 |  |  |  |  | 0 | 0 |  | 0 | 0 | SUMINISTRO E INSTALACIÓN DE PISOS PISO 1 | 0 | 0 | 0 | 0 | 0 | 0 | 0
6.3.1 | SUMINISTRO E INSTALACION PISO TABLETA ZONAS COMUNES Incluye ALISTADO Referencia ALFA 30 X 30 HUILA Ref. Planos 09610.1 | M2 | 513.96 | 1.4 | 515.36 | 109887 | 56631364.32 |  | 109887 | 56477522.52 | SUMINISTRO E INSTALACION PISO TABLETA ZONAS COMUNES Incluye ALISTADO Referencia ALFA 30 X 30 HUILA Ref. Planos 09610.1 | M2 | 1.4 | 107920 | FASE II | 515.36 | 109887 | 56631364.32
6.3.2 | SUMINISTRO E INSTALACION PISO LOSETA PREFABRICADA GRIS Referencia A30 DE 40X60 - (Especificación Cartilla Andenes IDU-2011) Ref. Planos 09620.8 | M2 | 230.83 | 576.27 | 807.1 | 71709 | 57876333.9 |  | 71709 | 16552588.47 | SUMINISTRO E INSTALACION PISO LOSETA PREFABRICADA GRIS Referencia A30 DE 40X60 - (Especificación Cartilla Andenes IDU-2011) Ref. Planos 09620.8 | M2 | 576.27 | 70788 | FASE II | 807.1 | 71709 | 57876333.9
6.3.3 | SUMINISTRO E INSTALACION PISO EN VINILO GRIS TARIMA Ref. Planos 09650.1 | M2 | 11.07 | 33.11 | 44.18 | 47796 | 2111627.28 |  | 47796 | 529101.72 | SUMINISTRO E INSTALACION PISO EN VINILO GRIS TARIMA Ref. Planos 09650.1 | M2 | 33.11 | 47493 | FASE II | 44.18 | 47796 | 2111627.28
6.3.4 | SUMINISTRO E INSTALACION PISO EN ALFOMBRA Referencia TRAFICO PESADO Ref. Planos 09680.A1 | M2 | 12.31 | 297.04 | 309.35 | 103651 | 32064436.85 |  | 103651 | 1275943.81 | SUMINISTRO E INSTALACION PISO EN ALFOMBRA Referencia TRAFICO PESADO Ref. Planos 09680.A1 | M2 | 297.04 | 102141 | FASE II | 309.35 | 103651 | 32064436.85
6.3.5 | SUMINISTRO E INSTALACION JARDIN Ref. Planos A2900 (Incluye material aislante, impermeabilizante, tierra, abonos y plantas ornamentales) | M2 | 106.58 | 4.59 | 111.17 | 94259 | 10478773.03 |  | 94259 | 10046124.22 | SUMINISTRO E INSTALACION JARDIN Ref. Planos A2900 (Incluye material aislante, impermeabilizante, tierra, abonos y plantas ornamentales) | M2 | 4.59 | 93854 | FASE II | 111.17 | 94259 | 10478773.03
6.4 | SUMINISTRO E INSTALACIÓN DE PISOS PISO 2 |  |  |  |  | 0 | 0 |  | 0 | 0 | SUMINISTRO E INSTALACIÓN DE PISOS PISO 2 | 0 | 0 | 0 | 0 | 0 | 0 | 0
6.4.1 | SUMINISTRO E INSTALACION PISO TABLETA ZONAS COMUNES Incluye ALISTADO Referencia ALFA 30 X 30 HUILA Ref. Planos 09610.1 | M2 | 482.96 | 1.4 | 484.36 | 109887 | 53224867.32 |  | 109887 | 53071025.52 | SUMINISTRO E INSTALACION PISO TABLETA ZONAS COMUNES Incluye ALISTADO Referencia ALFA 30 X 30 HUILA Ref. Planos 09610.1 | M2 | 1.4 | 107920 | FASE II | 484.36 | 109887 | 53224867.32
6.4.2 | SUMINISTRO E INSTALACION PISO LOSETA PREFABRICADA GRIS Referencia A30 DE 40X60 - (Especificación Cartilla Andenes IDU-2011) Ref. Planos 09620.8 | M2 | 80.07 | 576.27 | 656.34 | 71709 | 47065485.06 |  | 71709 | 5741739.63 | SUMINISTRO E INSTALACION PISO LOSETA PREFABRICADA GRIS Referencia A30 DE 40X60 - (Especificación Cartilla Andenes IDU-2011) Ref. Planos 09620.8 | M2 | 576.27 | 70788 | FASE II | 656.34 | 71709 | 47065485.06
6.4.3 | SUMINISTRO E INSTALACION JARDIN Ref. Planos A2900 (Incluye material aislante, impermeabilizante, tierra, abonos y plantas ornamentales) | M2 | 52.37 | 4.59 | 56.96 | 94259 | 5368992.64 |  | 94259 | 4936343.83 | SUMINISTRO E INSTALACION JARDIN Ref. Planos A2900 (Incluye material aislante, impermeabilizante, tierra, abonos y plantas ornamentales) | M2 | 4.59 | 93854 | FASE II | 56.96 | 94259 | 5368992.64
6.5 | SUMINISTRO E INSTALACIÓN DE PISOS PISO 3 |  |  |  |  | 0 | 0 |  | 0 | 0 | NO ESTA |  |  |  | 0 | 0 | 0 | 0
6.5.1 | SUMINISTRO E INSTALACION PISO TABLETA ZONAS COMUNES Incluye ALISTADO Referencia ALFA 30 X 30 HUILA Ref. Planos 09610.1 | M2 | 1159.88 | 1.4 | 1161.28 | 123428 | 143334467.84 |  | 123428 | 143161668.64 | SUMINISTRO E INSTALACION PISO TABLETA ZONAS COMUNES Incluye ALISTADO Referencia ALFA 30 X 30 HUILA Ref. Planos 09610.1 | M2 | 1.4 | 107920 | FASE II | 1161.28 | 123428 | 143334467.84
6.5.2 | SUMINISTRO E INSTALACION PISO LOSETA PREFABRICADA GRIS Referencia A30 DE 40X60 - (Especificación Cartilla Andenes IDU-2011) Ref. Planos 09620.8 | M2 | 53.48 | 576.27 | 629.75 | 71709 | 45158742.75 |  | 71709 | 3834997.32 | SUMINISTRO E INSTALACION PISO LOSETA PREFABRICADA GRIS Referencia A30 DE 40X60 - (Especificación Cartilla Andenes IDU-2011) Ref. Planos 09620.8 | M2 | 576.27 | 70788 | FASE II | 629.75 | 71709 | 45158742.75
6.5.3 | SUMINISTRO E INSTALACION JARDIN Ref. Planos A2900 (Incluye material aislante, impermeabilizante, tierra, abonos y plantas ornamentales) | M2 | 9 | 4.59 | 13.59 | 97799 | 1329088.41 |  | 97799 | 880191 | SUMINISTRO E INSTALACION JARDIN Ref. Planos A2900 (Incluye material aislante, impermeabilizante, tierra, abonos y plantas ornamentales) | M2 | 4.59 | 93854 | FASE II | 13.59 | 97799 | 1329088.41
6.6 | SUMINISTRO E INSTALACIÓN DE PISOS PISO 4 |  |  |  |  | 0 | 0 |  | 0 | 0 | NO ESTA |  |  |  | 0 | 0 | 0 | 0
6.6.1 | SUMINISTRO E INSTALACION PISO TABLETA ZONAS COMUNES Incluye ALISTADO Referencia ALFA 30 X 30 HUILA Ref. Planos 09610.1 | M2 | 949.13 | 1.4 | 950.53 | 123428 | 117322016.84 |  | 123428 | 117149217.64 | SUMINISTRO E INSTALACION PISO TABLETA ZONAS COMUNES Incluye ALISTADO Referencia ALFA 30 X 30 HUILA Ref. Planos 09610.1 | M2 | 1.4 | 107920 | FASE II | 950.53 | 123428 | 117322016.84
6.6.2 | SUMINISTRO E INSTALACION JARDIN Ref. Planos A2900 (Incluye material aislante, impermeabilizante, tierra, abonos y plantas ornamentales) | M2 | 56.54 | 4.59 | 61.13 | 97799 | 5978452.87 |  | 97799 | 5529555.46 | SUMINISTRO E INSTALACION JARDIN Ref. Planos A2900 (Incluye material aislante, impermeabilizante, tierra, abonos y plantas ornamentales) | M2 | 4.59 | 93854 | FASE II | 61.13 | 97799 | 5978452.87
7 | VENTANERIA | [7 empty] | 0 | 0 | VENTANERIA | 0 | 0 | 0 | 0 | 0 | 0 | 0
7.1 | SUMINISTRO E INSTALACION VENTANAS ESPACIO PUBLICO | [7 empty] | 0 | 0 | SUMINISTRO E INSTALACION VENTANAS ESPACIO PUBLICO | 0 | 0 | 0 | 0 | 0 | 0 | 0
7.1.1 | SUMINISTRO E INSTALACION VENTANA EN ALUMINIO o similar TIPO V-R Incluye VIDRIO Referencia SOLARBAN Ver NOTAS GENERALES DE PLANCHA | M2 | 0 | 4.86 | 4.86 | 271621 | 1320078.06 |  | 271621 | 0 | NO ESTA |  |  |  | 0 | 0 | 271621 | 0
7.2 | SUMINISTRO E INSTALACION VENTANAS PISO 1 | [7 empty] | 0 | 0 | SUMINISTRO E INSTALACION VENTANAS PISO 1 | 0 | 0 | 0 | 0 | 0 | 0 | 0
7.2.1 | SUMINISTRO E INSTALACION VENTANA EN ALUMINIO o similar TIPO V3 Incluye VIDRIO Referencia SOLARBAN Ver NOTAS GENERALES DE PLANCHA | M2 | 0 | 0.55 | 0.55 | 271621 | 149391.55 |  | 271621 | 0 | SUMINISTRO E INSTALACION VENTANA EN ALUMINIO o similar TIPO V3 Incluye VIDRIO Referencia SOLARBAN Ver NOTAS GENERALES DE PLANCHA | M2 | 0.55 | 260667 | FASE II | 0.55 | 271621 | 149391.55
7.2.2 | SUMINISTRO E INSTALACION VENTANA EN ALUMINIO o similar TIPO V4 Incluye VIDRIO Referencia SOLARBAN Ver NOTAS GENERALES DE PLANCHA | M2 | 0 | 0.36 | 0.36 | 271621 | 97783.56 |  | 271621 | 0 | NO ESTA |  |  |  | 0 | 0 | 271621 | 0
7.3 | SUMINISTRO E INSTALACION VENTANAS PISO 2 | [7 empty] | 0 | 0 | SUMINISTRO E INSTALACION VENTANAS PISO 2 | 0 | 0 | 0 | 0 | 0 | 0 | 0
7.3.1 | SUMINISTRO E INSTALACION VENTANA EN ALUMINIO o similar TIPO V1 Incluye VIDRIO Referencia SOLARBAN Ver NOTAS GENERALES DE PLANCHA | M2 | 0 | 0.05 | 0.05 | 271621 | 13581.05 |  | 271621 | 0 | SUMINISTRO E INSTALACION VENTANA EN ALUMINIO o similar TIPO V1 Incluye VIDRIO Referencia SOLARBAN Ver NOTAS GENERALES DE PLANCHA | M2 | 0.05 | 260667 | FASE II | 0.05 | 271621 | 13581.05
7.3.2 | SUMINISTRO E INSTALACION VENTANA EN ALUMINIO o similar TIPO V2 Incluye VIDRIO Referencia SOLARBAN Ver NOTAS GENERALES DE PLANCHA | M2 | 0 | 0.32 | 0.32 | 271621 | 86918.72 |  | 271621 | 0 | SUMINISTRO E INSTALACION VENTANA EN ALUMINIO o similar TIPO V2 Incluye VIDRIO Referencia SOLARBAN Ver NOTAS GENERALES DE PLANCHA | M2 | 0.32 | 260667 | FASE II | 0.32 | 271621 | 86918.72
7.3.3 | SUMINISTRO E INSTALACION VENTANA EN ALUMINIO o similar TIPO V3 Incluye VIDRIO Referencia SOLARBAN Ver NOTAS GENERALES DE PLANCHA | M2 | 0 | 0.55 | 0.55 | 271621 | 149391.55 |  | 271621 | 0 | SUMINISTRO E INSTALACION VENTANA EN ALUMINIO o similar TIPO V3 Incluye VIDRIO Referencia SOLARBAN Ver NOTAS GENERALES DE PLANCHA | M2 | 0.55 | 260667 | FASE II | 0.55 | 271621 | 149391.55
7.3.4 | SUMINISTRO E INSTALACION VENTANA EN ALUMINIO o similar TIPO V4 Incluye VIDRIO Referencia SOLARBAN Ver NOTAS GENERALES DE PLANCHA | M2 | 0 | 0.12 | 0.12 | 271621 | 32594.52 |  | 271621 | 0 | NO ESTA |  |  |  | 0 | 0 | 271621 | 0
7.3.5 | SUMINISTRO E INSTALACION VENTANA EN ALUMINIO o similar TIPO V5 Incluye VIDRIO Referencia SOLARBAN Ver NOTAS GENERALES DE PLANCHA | M2 | 0 | 0.36 | 0.36 | 271621 | 97783.56 |  | 271621 | 0 | SUMINISTRO E INSTALACION VENTANA EN ALUMINIO o similar TIPO V5 Incluye VIDRIO Referencia SOLARBAN Ver NOTAS GENERALES DE PLANCHA | M2 | 0.36 | 260667 | FASE II | 0.36 | 271621 | 97783.56
7.4 | SUMINISTRO E INSTALACION VENTANAS PISO 3 | [7 empty] | 0 | 0 | NO ESTA |  |  |  | 0 | 0 | 0 | 0
7.4.1 | SUMINISTRO E INSTALACION VENTANA EN ALUMINIO o similar TIPO V1 Incluye VIDRIO Referencia SOLARBAN Ver NOTAS GENERALES DE PLANCHA | M2 | 0.54 | 0.05 | 0.59 | 272315 | 160665.85 |  | 272315 | 147050.1 | SUMINISTRO E INSTALACION VENTANA EN ALUMINIO o similar TIPO V1 Incluye VIDRIO Referencia SOLARBAN Ver NOTAS GENERALES DE PLANCHA | M2 | 0.05 | 260667 | FASE II | 0.59 | 272315 | 160665.85
7.4.2 | SUMINISTRO E INSTALACION VENTANA EN ALUMINIO o similar TIPO V2 Incluye VIDRIO Referencia SOLARBAN Ver NOTAS GENERALES DE PLANCHA | M2 | 2.38 | 0.32 | 2.7 | 272315 | 735250.5 |  | 272315 | 648109.7 | SUMINISTRO E INSTALACION VENTANA EN ALUMINIO o similar TIPO V2 Incluye VIDRIO Referencia SOLARBAN Ver NOTAS GENERALES DE PLANCHA | M2 | 0.32 | 260667 | FASE II | 2.7 | 272315 | 735250.5
7.4.3 | SUMINISTRO E INSTALACION VENTANA EN ALUMINIO o similar TIPO V3 Incluye VIDRIO Referencia SOLARBAN Ver NOTAS GENERALES DE PLANCHA | M2 | 3.45 | 0.55 | 4 | 272315 | 1089260 |  | 272315 | 939486.75 | SUMINISTRO E INSTALACION VENTANA EN ALUMINIO o similar TIPO V3 Incluye VIDRIO Referencia SOLARBAN Ver NOTAS GENERALES DE PLANCHA | M2 | 0.55 | 260667 | FASE II | 4 | 272315 | 1089260
7.4.4 | SUMINISTRO E INSTALACION VENTANA EN ALUMINIO o similar TIPO V5 Incluye VIDRIO Referencia SOLARBAN Ver NOTAS GENERALES DE PLANCHA | M2 | 1.8 | 0.36 | 2.16 | 272315 | 588200.4 |  | 272315 | 490167 | SUMINISTRO E INSTALACION VENTANA EN ALUMINIO o similar TIPO V5 Incluye VIDRIO Referencia SOLARBAN Ver NOTAS GENERALES DE PLANCHA | M2 | 0.36 | 260667 | FASE II | 2.16 | 272315 | 588200.4
7.5 | SUMINISTRO E INSTALACION VENTANAS PISO 4 | [7 empty] | 0 | 0 | NO ESTA |  |  |  | 0 | 0 | 0 | 0
7.5.1 | SUMINISTRO E INSTALACION VENTANA EN ALUMINIO o similar TIPO V3 Incluye VIDRIO Referencia SOLARBAN Ver NOTAS GENERALES DE PLANCHA | M2 | 3.45 | 0.55 | 4 | 272315 | 1089260 |  | 272315 | 939486.75 | SUMINISTRO E INSTALACION VENTANA EN ALUMINIO o similar TIPO V3 Incluye VIDRIO Referencia SOLARBAN Ver NOTAS GENERALES DE PLANCHA | M2 | 0.55 | 260667 | FASE II | 4 | 272315 | 1089260
8 | VENTANALES | [7 empty] | 0 | 0 | VENTANALES | 0 | 0 | 0 | 0 | 0 | 0 | 0
8.1 | SUMINISTRO E INSTALACION VENTANALES PISO 1 | [7 empty] | 0 | 0 | SUMINISTRO E INSTALACION VENTANALES PISO 1 | 0 | 0 | 0 | 0 | 0 | 0 | 0
8.1.1 | SUMINISTRO E INSTALACION VENTANAL INTERIOR EN ALUMINIO o similar TIPO V-0 Incluye VIDRIO Referencia TRASLUCIDO TEMPLADO 10MM Ver NOTAS GENERALES DE PLANCHA | M2 | 44.88 | 16.32 | 61.2 | 316721 | 19383325.2 |  | 316721 | 14214438.48 | SUMINISTRO E INSTALACION VENTANAL INTERIOR EN ALUMINIO o similar TIPO V-0 Incluye VIDRIO Referencia TRASLUCIDO TEMPLADO 10MM Ver NOTAS GENERALES DE PLANCHA | M2 | 16.32 | 303948 | FASE II | 61.2 | 316721 | 19383325.2
8.1.2 | SUMINISTRO E INSTALACION VENTANAL PERFIL 12cm EN ALUMINIO o similar TIPO V-1 Incluye VIDRIO Referencia SOLARBAN Ver NOTAS GENERALES DE PLANCHA | M2 | 111.42 | 111.43 | 222.85 | 358916 | 79984430.6 |  | 358916 | 39990420.72 | SUMINISTRO E INSTALACION VENTANAL PERFIL 12cm EN ALUMINIO o similar TIPO V-1 Incluye VIDRIO Referencia SOLARBAN Ver NOTAS GENERALES DE PLANCHA | M2 | 111.43 | 344443 | FASE II | 222.85 | 358916 | 79984430.6
8.1.3 | SUMINISTRO E INSTALACION VENTANAL DOBLE ALTURA EN ALUMINIO o similar TIPO V-4 Incluye VIDRIO Referencia SOLARBAN Ver NOTAS GENERALES DE PLANCHA | M2 | 17.01 | 17.01 | 34.02 | 375510 | 12774850.2 |  | 375510 | 6387425.1 | SUMINISTRO E INSTALACION VENTANAL DOBLE ALTURA EN ALUMINIO o similar TIPO V-4 Incluye VIDRIO Referencia SOLARBAN Ver NOTAS GENERALES DE PLANCHA | M2 | 17.01 | 360365 | FASE II | 34.02 | 375510 | 12774850.2
8.1.4 | SUMINISTRO E INSTALACIONVENTANAL DOBLE ALTURA LIBRE EN ALUMINIO o similar TIPO V-5 Incluye VIDRIO Referencia SOLARBAN Ver NOTAS GENERALES DE PLANCHA | M2 | 13.06 | 13.07 | 26.13 | 375510 | 9812076.3 |  | 375510 | 4904160.6 | SUMINISTRO E INSTALACIONVENTANAL DOBLE ALTURA LIBRE EN ALUMINIO o similar TIPO V-5 Incluye VIDRIO Referencia SOLARBAN Ver NOTAS GENERALES DE PLANCHA | M2 | 13.07 | 360365 | FASE II | 26.13 | 375510 | 9812076.3
8.2 | SUMINISTRO E INSTALACION VENTANALES PISO 2 | [7 empty] | 0 | 0 | SUMINISTRO E INSTALACION VENTANALES PISO 2 | 0 | 0 | 0 | 0 | 0 | 0 | 0
8.2.1 | SUMINISTRO E INSTALACION CORTASOL Referencia 84R TIPO CS-1 Ver NOTAS GENERALES DE PLANCHA | M2 | 221.89 | 21.89 | 243.78 | 251138 | 61222421.64 |  | 251138 | 55725010.82 | SUMINISTRO E INSTALACION CORTASOL Referencia 84R TIPO CS-1 Ver NOTAS GENERALES DE PLANCHA | M2 | 21.89 | 241010 | FASE II | 243.78 | 251138 | 61222421.64
8.2.2 | SUMINISTRO E INSTALACION VENTANAL INTERIOR EN ALUMINIO o similar TIPO V-0 Incluye VIDRIO Referencia TRASLUCIDO TEMPLADO 10MM Ver NOTAS GENERALES DE PLANCHA | M2 | 13.48 | 16.32 | 29.8 | 316721 | 9438285.8 |  | 316721 | 4269399.08 | SUMINISTRO E INSTALACION VENTANAL INTERIOR EN ALUMINIO o similar TIPO V-0 Incluye VIDRIO Referencia TRASLUCIDO TEMPLADO 10MM Ver NOTAS GENERALES DE PLANCHA | M2 | 16.32 | 303948 | FASE II | 29.8 | 316721 | 9438285.8
8.2.3 | SUMINISTRO E INSTALACION VENTANAL PERFIL 12cm EN ALUMINIO o similar TIPO V-1 Incluye VIDRIO Referencia SOLARBAN Ver NOTAS GENERALES DE PLANCHA | M2 | 30 | 111.43 | 141.43 | 358916 | 50761489.88 |  | 358916 | 10767480 | SUMINISTRO E INSTALACION VENTANAL PERFIL 12cm EN ALUMINIO o similar TIPO V-1 Incluye VIDRIO Referencia SOLARBAN Ver NOTAS GENERALES DE PLANCHA | M2 | 111.43 | 344443 | FASE II | 141.43 | 358916 | 50761489.88
8.2.4 | SUMINISTRO E INSTALACION VENTANAL PERFIL 12cm AULAS COMPLETO EN ALUMINIO o similar TIPO V-2 Incluye VIDRIO Referencia SOLARBAN Ver NOTAS GENERALES DE PLANCHA | M2 | 78.76 | 63.83 | 142.59 | 358916 | 51177832.44 |  | 358916 | 28268224.16 | SUMINISTRO E INSTALACION VENTANAL PERFIL 12cm AULAS COMPLETO EN ALUMINIO o similar TIPO V-2 Incluye VIDRIO Referencia SOLARBAN Ver NOTAS GENERALES DE PLANCHA | M2 | 63.83 | 344443 | FASE II | 142.59 | 358916 | 51177832.44
8.2.5 | SUMINISTRO E INSTALACION VENTANAL PERFIL 15cm EN ALUMINIO o similar TIPO V-3 Incluye VIDRIO Referencia SOLARBAN Ver NOTAS GENERALES DE PLANCHA | M2 | 78.99 | 7.99 | 86.98 | 372614 | 32409965.72 |  | 372614 | 29432779.86 | SUMINISTRO E INSTALACION VENTANAL PERFIL 15cm EN ALUMINIO o similar TIPO V-3 Incluye VIDRIO Referencia SOLARBAN Ver NOTAS GENERALES DE PLANCHA | M2 | 7.99 | 357587 | FASE II | 86.98 | 372614 | 32409965.72
8.2.6 | SUMINISTRO E INSTALACION VENTANAL DOBLE ALTURA LIBRE EN ALUMINIO o similar TIPO V-5 Incluye VIDRIO Referencia SOLARBAN Ver NOTAS GENERALES DE PLANCHA | M2 | 11.76 | 11.76 | 23.52 | 375510 | 8831995.2 |  | 375510 | 4415997.6 | SUMINISTRO E INSTALACION VENTANAL DOBLE ALTURA LIBRE EN ALUMINIO o similar TIPO V-5 Incluye VIDRIO Referencia SOLARBAN Ver NOTAS GENERALES DE PLANCHA | M2 | 11.76 | 360365 | FASE II | 23.52 | 375510 | 8831995.2
8.2.7 | SUMINISTRO E INSTALACION VENTANAL INTERIOR PERFIL 15cm SALONES EN ALUMINIO o similar TIPO V-6Incluye VIDRIO Referencia TRASLUCIDO TEMPLADO 10MM Ver NOTAS GENERALES DE PLANCHA | M2 | 15.66 | 10.72 | 26.38 | 418367 | 11036521.46 |  | 418367 | 6551627.22 | SUMINISTRO E INSTALACION VENTANAL INTERIOR PERFIL 15cm SALONES EN ALUMINIO o similar TIPO V-6Incluye VIDRIO Referencia TRASLUCIDO TEMPLADO 10MM Ver NOTAS GENERALES DE PLANCHA | M2 | 10.72 | 401495 | FASE II | 26.38 | 418367 | 11036521.46
8.3 | SUMINISTRO E INSTALACION VENTANALES PISO 3 | [7 empty] | 0 | 0 | NO ESTA |  |  |  | 0 | 0 | 0 | 0
8.3.1 | SUMINISTRO E INSTALACION CORTASOL Referencia 84R TIPO CS-1 Ver NOTAS GENERALES DE PLANCHA | M2 | 181.07 | 21.89 | 202.96 | 253440 | 51438182.4 |  | 253440 | 45890380.8 | SUMINISTRO E INSTALACION CORTASOL Referencia 84R TIPO CS-1 Ver NOTAS GENERALES DE PLANCHA | M2 | 21.89 | 241010 | FASE II | 202.96 | 253440 | 51438182.4
8.3.2 | SUMINISTRO E INSTALACION VENTANAL INTERIOR EN ALUMINIO o similar TIPO V-0 Incluye VIDRIO Referencia SOLARBAN Ver NOTAS GENERALES DE PLANCHA | M2 | 34.63 |  | 34.63 | 316721 | 10968048.23 |  | 316721 | 10968048.23 | NO ESTA |  |  |  | 0 | 34.63 | 316721 | 10968048.23
8.3.3 | SUMINISTRO E INSTALACION VENTANAL PERFIL 12cm EN ALUMINIO o similar TIPO V-1 Incluye VIDRIO Referencia SOLARBAN Ver NOTAS GENERALES DE PLANCHA | M2 | 87.57 | 111.43 | 199 | 358916 | 71424284 |  | 358916 | 31430274.12 | SUMINISTRO E INSTALACION VENTANAL PERFIL 12cm EN ALUMINIO o similar TIPO V-1 Incluye VIDRIO Referencia SOLARBAN Ver NOTAS GENERALES DE PLANCHA | M2 | 111.43 | 344443 | FASE II | 199 | 358916 | 71424284
8.3.4 | SUMINISTRO E INSTALACION VENTANAL PERFIL 12cm AULAS COMPLETO EN ALUMINIO o similar TIPO V-2 Incluye VIDRIO Referencia SOLARBAN Ver NOTAS GENERALES DE PLANCHA | M2 | 157.53 | 63.83 | 221.36 | 358916 | 79449645.76 |  | 358916 | 56540037.48 | SUMINISTRO E INSTALACION VENTANAL PERFIL 12cm AULAS COMPLETO EN ALUMINIO o similar TIPO V-2 Incluye VIDRIO Referencia SOLARBAN Ver NOTAS GENERALES DE PLANCHA | M2 | 63.83 | 344443 | FASE II | 221.36 | 358916 | 79449645.76
8.3.5 | SUMINISTRO E INSTALACION VENTANAL DOBLE ALTURA EN ALUMINIO o similar TIPO V-4 Incluye VIDRIO Referencia SOLARBAN Ver NOTAS GENERALES DE PLANCHA | M2 | 148.14 | 17.01 | 165.15 | 375510 | 62015476.5 |  | 375510 | 55628051.4 | SUMINISTRO E INSTALACION VENTANAL DOBLE ALTURA EN ALUMINIO o similar TIPO V-4 Incluye VIDRIO Referencia SOLARBAN Ver NOTAS GENERALES DE PLANCHA | M2 | 17.01 | 360365 | FASE II | 165.15 | 375510 | 62015476.5
8.3.6 | VENTANAL INTERIOR PERFIL 15cm SALONES EN ALUMINIO o similar TIPO V-6 Incluye VIDRIO Referencia TRASLUCIDO TEMPLADO 10MM Ver NOTAS GENERALES DE PLANCHA | M2 | 31.33 |  | 31.33 | 418367 | 13107438.11 |  | 418367 | 13107438.11 | NO ESTA |  |  |  | 0 | 31.33 | 418367 | 13107438.11
8.4 | SUMINISTRO E INSTALACION VENTANALES PISO 4 | [7 empty] | 0 | 0 | NO ESTA |  |  |  | 0 | 0 | 0 | 0
8.4.1 | SUMINISTRO E INSTALACION CORTASOL Referencia 84R TIPO CS-1 Ver NOTAS GENERALES DE PLANCHA | M2 | 41.36 | 21.89 | 63.25 | 253440 | 16030080 |  | 253440 | 10482278.4 | SUMINISTRO E INSTALACION CORTASOL Referencia 84R TIPO CS-1 Ver NOTAS GENERALES DE PLANCHA | M2 | 21.89 | 241010 | FASE II | 63.25 | 253440 | 16030080
8.4.2 | SUMINISTRO E INSTALACION VENTANAL INTERIOR EN ALUMINIO o similar TIPO V-0 Incluye VIDRIO Referencia SOLARBAN Ver NOTAS GENERALES DE PLANCHA | M2 | 124.89 |  | 124.89 | 316721 | 39555285.69 |  | 316721 | 39555285.69 | NO ESTA |  |  |  | 0 | 124.89 | 316721 | 39555285.69
8.4.3 | SUMINISTRO E INSTALACION VENTANAL PERFIL 12cm EN ALUMINIO o similar TIPO V-1 Incluye VIDRIO Referencia SOLARBAN Ver NOTAS GENERALES DE PLANCHA | M2 | 82.95 | 111.43 | 194.38 | 358916 | 69766092.08 |  | 358916 | 29772082.2 | SUMINISTRO E INSTALACION VENTANAL PERFIL 12cm EN ALUMINIO o similar TIPO V-1 Incluye VIDRIO Referencia SOLARBAN Ver NOTAS GENERALES DE PLANCHA | M2 | 111.43 | 344443 | FASE II | 194.38 | 358916 | 69766092.08
8.4.4 | SUMINISTRO E INSTALACION VENTANAL PERFIL 12cm AULAS COMPLETO EN ALUMINIO o similar TIPO V-2 Incluye VIDRIO Referencia SOLARBAN Ver NOTAS GENERALES DE PLANCHA | M2 | 157.53 | 63.83 | 221.36 | 358916 | 79449645.76 |  | 358916 | 56540037.48 | SUMINISTRO E INSTALACION VENTANAL PERFIL 12cm AULAS COMPLETO EN ALUMINIO o similar TIPO V-2 Incluye VIDRIO Referencia SOLARBAN Ver NOTAS GENERALES DE PLANCHA | M2 | 63.83 | 344443 | FASE II | 221.36 | 358916 | 79449645.76
8.4.5 | SUMINISTRO E INSTALACION VENTANAL PERFIL 15cm EN ALUMINIO o similar TIPO V-3 Incluye VIDRIO Referencia SOLARBAN Ver NOTAS GENERALES DE PLANCHA | M2 | 84.61 | 7.99 | 92.6 | 372614 | 34504056.4 |  | 372614 | 31526870.54 | SUMINISTRO E INSTALACION VENTANAL PERFIL 15cm EN ALUMINIO o similar TIPO V-3 Incluye VIDRIO Referencia SOLARBAN Ver NOTAS GENERALES DE PLANCHA | M2 | 7.99 | 357587 | FASE II | 92.6 | 372614 | 34504056.4
8.4.6 | SUMINISTRO E INSTALACION VENTANAL INTERIOR PERFIL 15cm SALONES EN ALUMINIO o similar TIPO V-6Incluye VIDRIO Referencia TRASLUCIDO TEMPLADO 10MM Ver NOTAS GENERALES DE PLANCHA | M2 | 31.96 | 10.72 | 42.68 | 418367 | 17855903.56 |  | 418367 | 13371009.32 | SUMINISTRO E INSTALACION VENTANAL INTERIOR PERFIL 15cm SALONES EN ALUMINIO o similar TIPO V-6Incluye VIDRIO Referencia TRASLUCIDO TEMPLADO 10MM Ver NOTAS GENERALES DE PLANCHA | M2 | 10.72 | 401495 | FASE II | 42.68 | 418367 | 17855903.56
9 | PUERTAS | [7 empty] | 0 | 0 | PUERTAS | 0 | 0 | 0 | 0 | 0 | 0 | 0
9.1 | SUMINISTRO E INSTALACIÓN PUERTAS SEMISOTANO | [7 empty] | 0 | 0 | SUMINISTRO E INSTALACIÓN PUERTAS SEMISOTANO | 0 | 0 | 0 | 0 | 0 | 0 | 0
9.1.1 | SUMINISTRO E INSTALACION PUERTA DE EVACUACIÓN TIPO P-1 Ver NOTAS GENERALES DE PLANCHA | M2 | 0 | 4.4 | 4.4 | 1403411 | 6175008.4 |  | 1403411 | 0 | SUMINISTRO E INSTALACION PUERTA DE EVACUACIÓN TIPO P-1 Ver NOTAS GENERALES DE PLANCHA | M2 | 4.4 | 1346813 | FASE II | 4.4 | 1403411 | 6175008.4
9.1.2 | SUMINISTRO E INSTALACION PUERTA METALICA DEPOSITOS TIPO P-2 Ver NOTAS GENERALES DE PLANCHA | M2 | 0 | 15.12 | 15.12 | 133587 | 2019835.44 |  | 133587 | 0 | SUMINISTRO E INSTALACION PUERTA METALICA DEPOSITOS TIPO P-2 Ver NOTAS GENERALES DE PLANCHA | M2 | 15.12 | 128200 | FASE II | 15.12 | 133587 | 2019835.44
9.1.3 | SUMINISTRO E INSTALACION PUERTA METALICA DOBLE HOJA TIPO P-7 Ver NOTAS GENERALES DE PLANCHA | M2 | 0 | 33.6 | 33.6 | 157095 | 5278392 |  | 157095 | 0 | SUMINISTRO E INSTALACION PUERTA METALICA DOBLE HOJA TIPO P-7 Ver NOTAS GENERALES DE PLANCHA | M2 | 33.6 | 150759 | FASE II | 33.6 | 157095 | 5278392
9.1.4 | SUMINISTRO E INSTALACION PUERTA GARAJE TIPO P-9 Ver NOTAS GENERALES DE PLANCHA | M2 | 0 | 15.84 | 15.84 | 256121 | 4056956.64 |  | 256121 | 0 | NO ESTA |  |  |  | 0 | 0 | 256121 | 0
9.2 | SUMINISTRO E INSTALACIÓN PUERTAS PISO 1 | [7 empty] | 0 | 0 | SUMINISTRO E INSTALACIÓN PUERTAS PISO 1 | 0 | 0 | 0 | 0 | 0 | 0 | 0
9.2.1 | SUMINISTRO E INSTALACION PUERTA DE EVACUACIÓN TIPO P-1 Ver NOTAS GENERALES DE PLANCHA | M2 | 0 | 4.4 | 4.4 | 1403411 | 6175008.4 |  | 1403411 | 0 | SUMINISTRO E INSTALACION PUERTA DE EVACUACIÓN TIPO P-1 Ver NOTAS GENERALES DE PLANCHA | M2 | 4.4 | 1346813 | FASE II | 4.4 | 1403411 | 6175008.4
9.2.2 | SUMINISTRO E INSTALACION PUERTA METALICA DEPOSITOS TIPO P-2 Ver NOTAS GENERALES DE PLANCHA | M2 | 0 | 15.12 | 15.12 | 133587 | 2019835.44 |  | 133587 | 0 | SUMINISTRO E INSTALACION PUERTA METALICA DEPOSITOS TIPO P-2 Ver NOTAS GENERALES DE PLANCHA | M2 | 15.12 | 128200 | FASE II | 15.12 | 133587 | 2019835.44
9.2.3 | SUMINISTRO E INSTALACION PUERTA DIVISORIA DE MADERA TIPO P-3 Ver NOTAS GENERALES DE PLANCHA | M2 | 0 | 2.4 | 2.4 | 742892 | 1782940.8 |  | 742892 | 0 | SUMINISTRO E INSTALACION PUERTA DIVISORIA DE MADERA TIPO P-3 Ver NOTAS GENERALES DE PLANCHA | M2 | 2.4 | 712932 | FASE II | 2.4 | 742892 | 1782940.8
9.2.4 | SUMINISTRO E INSTALACION PUERTA DIVISORIA DE MADERA TIPO P-4 Ver NOTAS GENERALES DE PLANCHA | M2 | 0 | 12.96 | 12.96 | 742892 | 9627880.32 |  | 742892 | 0 | SUMINISTRO E INSTALACION PUERTA DIVISORIA DE MADERA TIPO P-4 Ver NOTAS GENERALES DE PLANCHA | M2 | 12.96 | 712932 | FASE II | 12.96 | 742892 | 9627880.32
9.2.5 | SUMINISTRO E INSTALACION PUERTA DIVISORIA DE MADERA TIPO P-5 Ver NOTAS GENERALES DE PLANCHA | M2 | 0 | 5.76 | 5.76 | 742892 | 4279057.92 |  | 742892 | 0 | SUMINISTRO E INSTALACION PUERTA DIVISORIA DE MADERA TIPO P-5 Ver NOTAS GENERALES DE PLANCHA | M2 | 5.76 | 712932 | FASE II | 5.76 | 742892 | 4279057.92
9.2.6 | SUMINISTRO E INSTALACION PUERTA METALICA DOBLE HOJA TIPO P-7 Ver NOTAS GENERALES DE PLANCHA | M2 | 0 | 33.6 | 33.6 | 157095 | 5278392 |  | 157095 | 0 | SUMINISTRO E INSTALACION PUERTA METALICA DOBLE HOJA TIPO P-7 Ver NOTAS GENERALES DE PLANCHA | M2 | 33.6 | 150759 | FASE II | 33.6 | 157095 | 5278392
9.2.7 | SUMINISTRO E INSTALACION PUERTA DIVISORIA EN VIDRIO TIPO PV1 Ver NOTAS GENERALES DE PLANCHA | M2 | 0 | 24.8 | 24.8 | 588809 | 14602463.2 |  | 588809 | 0 | SUMINISTRO E INSTALACION PUERTA DIVISORIA EN VIDRIO TIPO PV1 Ver NOTAS GENERALES DE PLANCHA | M2 | 24.8 | 565064 | FASE II | 24.8 | 588809 | 14602463.2
9.3 | SUMINISTRO E INSTALACIÓN PUERTAS PISO 2 | [7 empty] | 0 | 0 | SUMINISTRO E INSTALACIÓN PUERTAS PISO 2 | 0 | 0 | 0 | 0 | 0 | 0 | 0
9.3.1 | SUMINISTRO E INSTALACION PUERTA DE EVACUACIÓN TIPO P-1 Ver NOTAS GENERALES DE PLANCHA | M2 | 2.2 | 4.4 | 6.6 | 1403411 | 9262512.6 |  | 1403411 | 3087504.2 | SUMINISTRO E INSTALACION PUERTA DE EVACUACIÓN TIPO P-1 Ver NOTAS GENERALES DE PLANCHA | M2 | 4.4 | 1346813 | FASE II | 6.6 | 1403411 | 9262512.6
9.3.2 | SUMINISTRO E INSTALACION PUERTA METALICA DEPOSITOS TIPO P-2 Ver NOTAS GENERALES DE PLANCHA | M2 | 2.16 | 15.12 | 17.28 | 133587 | 2308383.36 | 260869 | 133587 | 288547.92 | SUMINISTRO E INSTALACION PUERTA METALICA DEPOSITOS TIPO P-2 Ver NOTAS GENERALES DE PLANCHA | M2 | 15.12 | 128200 | FASE II | 17.28 | 133587 | 2308383.36
9.3.3 | SUMINISTRO E INSTALACION PUERTA DIVISORIA DE MADERA TIPO P-3 Ver NOTAS GENERALES DE PLANCHA | M2 | 4.8 | 2.4 | 7.2 | 742892 | 5348822.4 |  | 742892 | 3565881.6 | SUMINISTRO E INSTALACION PUERTA DIVISORIA DE MADERA TIPO P-3 Ver NOTAS GENERALES DE PLANCHA | M2 | 2.4 | 712932 | FASE II | 7.2 | 742892 | 5348822.4
9.3.4 | SUMINISTRO E INSTALACION PUERTA DIVISORIA DE MADERA TIPO P-4 Ver NOTAS GENERALES DE PLANCHA | M2 | 2.16 | 12.96 | 15.12 | 742892 | 11232527.04 |  | 742892 | 1604646.72 | SUMINISTRO E INSTALACION PUERTA DIVISORIA DE MADERA TIPO P-4 Ver NOTAS GENERALES DE PLANCHA | M2 | 12.96 | 712932 | FASE II | 15.12 | 742892 | 11232527.04
9.3.5 | SUMINISTRO E INSTALACION PUERTA DIVISORIA DE MADERA TIPO P-5 Ver NOTAS GENERALES DE PLANCHA | M2 | 2.88 | 5.76 | 8.64 | 742892 | 6418586.88 |  | 742892 | 2139528.96 | SUMINISTRO E INSTALACION PUERTA DIVISORIA DE MADERA TIPO P-5 Ver NOTAS GENERALES DE PLANCHA | M2 | 5.76 | 712932 | FASE II | 8.64 | 742892 | 6418586.88
9.3.6 | SUMINISTRO E INSTALACION PUERTA DIVISORIA EN VIDRIO TIPO PV1 Ver NOTAS GENERALES DE PLANCHA | M2 | 14.3 | 24.8 | 39.1 | 588809 | 23022431.9 |  | 588809 | 8419968.7 | SUMINISTRO E INSTALACION PUERTA DIVISORIA EN VIDRIO TIPO PV1 Ver NOTAS GENERALES DE PLANCHA | M2 | 24.8 | 565064 | FASE II | 39.1 | 588809 | 23022431.9
9.4 | SUMINISTRO E INSTALACIÓN PUERTAS PISO 3 | [7 empty] | 0 | 0 | NO ESTA |  |  |  | 0 | 0 | 0 | 0
9.4.1 | SUMINISTRO E INSTALACION PUERTA DE EVACUACIÓN TIPO P-1 Ver NOTAS GENERALES DE PLANCHA | M2 | 4.4 | 4.4 | 8.8 | 1403411 | 12350016.8 |  | 1403411 | 6175008.4 | SUMINISTRO E INSTALACION PUERTA DE EVACUACIÓN TIPO P-1 Ver NOTAS GENERALES DE PLANCHA | M2 | 4.4 | 1346813 | FASE II | 8.8 | 1403411 | 12350016.8
9.4.2 | SUMINISTRO E INSTALACION PUERTA METALICA DEPOSITOS TIPO P-2 Ver NOTAS GENERALES DE PLANCHA | M2 | 4.32 | 15.12 | 19.44 | 133587 | 2596931.28 | 260869 | 133587 | 577095.84 | SUMINISTRO E INSTALACION PUERTA METALICA DEPOSITOS TIPO P-2 Ver NOTAS GENERALES DE PLANCHA | M2 | 15.12 | 128200 | FASE II | 19.44 | 133587 | 2596931.28
9.4.3 | SUMINISTRO E INSTALACION PUERTA DIVISORIA DE MADERA TIPO P-3 Ver NOTAS GENERALES DE PLANCHA | M2 | 7.2 | 2.4 | 9.6 | 742892 | 7131763.2 |  | 742892 | 5348822.4 | SUMINISTRO E INSTALACION PUERTA DIVISORIA DE MADERA TIPO P-3 Ver NOTAS GENERALES DE PLANCHA | M2 | 2.4 | 712932 | FASE II | 9.6 | 742892 | 7131763.2
9.4.4 | SUMINISTRO E INSTALACION PUERTA DIVISORIA DE MADERA TIPO P-4 Ver NOTAS GENERALES DE PLANCHA | M2 | 2.16 | 12.96 | 15.12 | 742892 | 11232527.04 |  | 742892 | 1604646.72 | SUMINISTRO E INSTALACION PUERTA DIVISORIA DE MADERA TIPO P-4 Ver NOTAS GENERALES DE PLANCHA | M2 | 12.96 | 712932 | FASE II | 15.12 | 742892 | 11232527.04
9.4.5 | SUMINISTRO E INSTALACION PUERTA DIVISORIA DE MADERA TIPO P-5 Ver NOTAS GENERALES DE PLANCHA | M2 | 5.76 | 5.76 | 11.52 | 742892 | 8558115.84 |  | 742892 | 4279057.92 | SUMINISTRO E INSTALACION PUERTA DIVISORIA DE MADERA TIPO P-5 Ver NOTAS GENERALES DE PLANCHA | M2 | 5.76 | 712932 | FASE II | 11.52 | 742892 | 8558115.84
9.4.6 | SUMINISTRO E INSTALACION PUERTA DIVISORIA EN VIDRIO TIPO PV1 Ver NOTAS GENERALES DE PLANCHA | M2 | 24.12 | 24.8 | 48.92 | 588809 | 28804536.28 |  | 588809 | 14202073.08 | SUMINISTRO E INSTALACION PUERTA DIVISORIA EN VIDRIO TIPO PV1 Ver NOTAS GENERALES DE PLANCHA | M2 | 24.8 | 565064 | FASE II | 48.92 | 588809 | 28804536.28
9.5 | SUMINISTRO E INSTALACIÓN PUERTAS PISO 4 | [7 empty] | 0 | 0 | NO ESTA |  |  |  | 0 | 0 | 0 | 0
9.5.1 | SUMINISTRO E INSTALACION PUERTA DE EVACUACIÓN TIPO P-1 Ver NOTAS GENERALES DE PLANCHA | M2 | 4.4 | 4.4 | 8.8 | 1403411 | 12350016.8 |  | 1403411 | 6175008.4 | SUMINISTRO E INSTALACION PUERTA DE EVACUACIÓN TIPO P-1 Ver NOTAS GENERALES DE PLANCHA | M2 | 4.4 | 1346813 | FASE II | 8.8 | 1403411 | 12350016.8
9.5.2 | SUMINISTRO E INSTALACION PUERTA METALICA DEPOSITOS TIPO P-2 Ver NOTAS GENERALES DE PLANCHA | M2 | 4.32 | 15.12 | 19.44 | 133587 | 2596931.28 | 260869 | 133587 | 577095.84 | SUMINISTRO E INSTALACION PUERTA METALICA DEPOSITOS TIPO P-2 Ver NOTAS GENERALES DE PLANCHA | M2 | 15.12 | 128200 | FASE II | 19.44 | 133587 | 2596931.28
9.5.3 | SUMINISTRO E INSTALACION PUERTA DIVISORIA DE MADERA TIPO P-3 Ver NOTAS GENERALES DE PLANCHA | M2 | 4.8 | 2.4 | 7.2 | 742892 | 5348822.4 |  | 742892 | 3565881.6 | SUMINISTRO E INSTALACION PUERTA DIVISORIA DE MADERA TIPO P-3 Ver NOTAS GENERALES DE PLANCHA | M2 | 2.4 | 712932 | FASE II | 7.2 | 742892 | 5348822.4
9.5.4 | SUMINISTRO E INSTALACION PUERTA DIVISORIA DE MADERA TIPO P-4 Ver NOTAS GENERALES DE PLANCHA | M2 | 2.16 | 12.96 | 15.12 | 742892 | 11232527.04 |  | 742892 | 1604646.72 | SUMINISTRO E INSTALACION PUERTA DIVISORIA DE MADERA TIPO P-4 Ver NOTAS GENERALES DE PLANCHA | M2 | 12.96 | 712932 | FASE II | 15.12 | 742892 | 11232527.04
9.5.5 | SUMINISTRO E INSTALACION PUERTA DIVISORIA DE MADERA TIPO P-5 Ver NOTAS GENERALES DE PLANCHA | M2 | 3.84 | 5.76 | 9.6 | 742892 | 7131763.2 |  | 742892 | 2852705.28 | SUMINISTRO E INSTALACION PUERTA DIVISORIA DE MADERA TIPO P-5 Ver NOTAS GENERALES DE PLANCHA | M2 | 5.76 | 712932 | FASE II | 9.6 | 742892 | 7131763.2
9.5.6 | SUMINISTRO E INSTALACION PUERTA DIVISORIA DE MADERA TIPO P-6 Ver NOTAS GENERALES DE PLANCHA | M2 | 3.36 |  | 3.36 | 742892 | 2496117.12 |  | 742892 | 2496117.12 | NO ESTA |  |  |  | 0 | 3.36 | 742892 | 2496117.12
9.5.7 | SUMINISTRO E INSTALACION PUERTA METALICA DOBLE HOJA TIPO P-7 Ver NOTAS GENERALES DE PLANCHA | M2 | 4.8 | 33.6 | 38.4 | 742892 | 28527052.8 | 1450719 | 742892 | 3565881.6 | SUMINISTRO E INSTALACION PUERTA METALICA DOBLE HOJA TIPO P-7 Ver NOTAS GENERALES DE PLANCHA | M2 | 33.6 | 150759 | FASE II | 38.4 | 742892 | 28527052.8
9.5.8 | SUMINISTRO E INSTALACION PUERTA DIVISORIA EN VIDRIO TIPO PV1 Ver NOTAS GENERALES DE PLANCHA | M2 | 24.89 | 24.8 | 49.69 | 588809 | 29257919.21 |  | 588809 | 14655456.01 | SUMINISTRO E INSTALACION PUERTA DIVISORIA EN VIDRIO TIPO PV1 Ver NOTAS GENERALES DE PLANCHA | M2 | 24.8 | 565064 | FASE II | 49.69 | 588809 | 29257919.21
9.6 | SUMINISTRO E INSTALACIÓN PUERTAS CUBIERTA | [7 empty] | 0 | 0 | NO ESTA |  |  |  | 0 | 0 | 0 | 0
9.6.1 | SUMINISTRO E INSTALACION PUERTA DE EVACUACIÓN TIPO P-1 Ver NOTAS GENERALES DE PLANCHA | M2 | 2.2 | 4.4 | 6.6 | 1403411 | 9262512.6 |  | 1403411 | 3087504.2 | SUMINISTRO E INSTALACION PUERTA DE EVACUACIÓN TIPO P-1 Ver NOTAS GENERALES DE PLANCHA | M2 | 4.4 | 1346813 | FASE II | 6.6 | 1403411 | 9262512.6
10 | OTROS ARQUITECTONICOS | [7 empty] | 0 | 0 | OTROS ARQUITECTONICOS | 0 | 0 | 0 | 0 | 0 | 0 | 0
10.1 | SUMINISTRO E INSTALACIÓN DE ASENSOR | [7 empty] | 0 | 0 | NO ESTA |  |  |  | 0 | 0 | 0 | 0
10.1.1 | SUMINISTRO E INSTALACION ASCENSOR TIPO ANDINO REFERENCIA MRL 10 SIN CUARTO DE MAQUINAS (Incluye suministro, instalación, prueba de trabajo y todos los accesorios para su funcionamiento) | UND | 2 |  | 2 | 135849381 | 271698762 |  | 135849381 | 271698762 | NO ESTA |  |  |  | 0 | 2 | 135849381 | 271698762
10.2 | SUMINISTRO E INSTALACIÓN DE BARANDAS | [7 empty] | 0 | 0 | SUMINISTRO E INSTALACIÓN DE BARANDAS | 0 | 0 | 0 | 0 | 0 | 0 | 0
10.2.1 | SUMINISTRO E INSTALACION BARANDA TIPO B1 EN ACERO INOXIDABLE (Incluye todos los accesorios para su instalación) | ML | 288.4 | 106 | 394.4 | 648864 | 255911961.6 |  | 648864 | 187132377.6 | SUMINISTRO E INSTALACION BARANDA TIPO B1 EN ACERO INOXIDABLE (Incluye todos los accesorios para su instalación) | ML | 106 | 648864 | FASE II | 394.4 | 648864 | 255911961.6
10.2.2 | SUMINISTRO E INSTALACION PASAMANOS PUNTO FIJO No. 1 (Incluye todos los accesorios para su instalación) | ML | 44.13 | 16 | 60.13 | 257794 | 15501153.22 |  | 257794 | 11376449.22 | SUMINISTRO E INSTALACION PASAMANOS PUNTO FIJO No. 1 (Incluye todos los accesorios para su instalación) | ML | 16 | 247397 | FASE II | 60.13 | 257794 | 15501153.22
10.3 | SUMINISTRO E INSTALACIÓN DE DIVISIONES DE BAÑOS | [7 empty] | 0 | 0 | SUMINISTRO E INSTALACIÓN DE DIVISIONES DE BAÑOS | 0 | 0 | 0 | 0 | 0 | 0 | 0
10.3.1 | SUMINISTRO E INSTALACION DIVISION EN ACERO INOXIDABLE BAÑOS (Incluye todos los accesorios para su instalación) | M2 | 83.5 | 83.5 | 167 | 618351 | 103264617 |  | 618351 | 51632308.5 | SUMINISTRO E INSTALACION DIVISION EN ACERO INOXIDABLE BAÑOS (Incluye todos los accesorios para su instalación) | M2 | 83.5 | 593414 | FASE II | 167 | 618351 | 103264617
11 | CONSTRUCCIÓN OBRAS PARQUE DE CESIÓN TIPO A | [7 empty] | 0 | 0 | NO ESTA |  |  |  | 0 | 0 | 0 | 0
11.1 | OBRAS PRELIMINARES | [7 empty] | 0 | 0 | NO ESTA |  |  |  | 0 | 0 | 0 | 0
11.1.1 | LOCALIZACIÓN Y REPLANTEO | M2 | 745.7156 |  | 745.7156 | 3521 | 2625664.63 |  | 3521 | 2625664.6276 | NO ESTA |  |  |  | 0 | 745.7156 | 3521 | 2625664.63
11.1.2 | DESCAPOTE A MAQUINA (INCLUYE RETIRO) | M2 | 745.7156 | 250 | 995.7156 | 27093 | 26976922.75 |  | 27093 | 20203672.7508 | DESCAPOTE A MAQUINA (INCLUYE RETIRO) | M2 | 250 | 27093 | FASE II | 995.7156 | 27093 | 26976922.75
11.1.3 | CERRAMIENTO PROVISIONAL EN LONA VERDE H=2,00 M | ML | 110.98 |  | 110.98 | 35024 | 3886963.52 |  | 35024 | 3886963.52 | NO ESTA |  |  |  | 0 | 110.98 | 35024 | 3886963.52
11.2 | INSTALACION SERVICIOS PROVISIONALES | [7 empty] | 0 | 0 | INSTALACION SERVICIOS PROVISIONALES | 0 | 0 | 0 | 0 | 0 | 0 | 0
11.2.1 | INSTALACIÓN PROVISIONAL DE AGUA | UN | 1 |  | 1 | 558358 | 558358 |  | 558358 | 558358 | NO ESTA |  |  |  | 0 | 1 | 558358 | 558358
11.2.2 | INSTALACIÓN PROVISIONAL ELECTRICA | UN | 1 |  | 1 | 4001595 | 4001595 |  | 4001595 | 4001595 | NO ESTA |  |  |  | 0 | 1 | 4001595 | 4001595
11.3 | DEMOLICIONES | [7 empty] | 0 | 0 | DEMOLICIONES | 0 | 0 | 0 | 0 | 0 | 0 | 0
11.3.1 | DEMOLICIÓN ESTRUCTURA EXISTENTE | GL | 1 |  | 1 | 1956919 | 1956919 |  | 1956919 | 1956919 | NO ESTA |  |  |  | 0 | 1 | 1956919 | 1956919
11.4 | EXCAVACIONES, SUBASES Y BASES | [7 empty] | 0 | 0 | NO ESTA |  |  |  | 0 | 0 | 0 | 0
11.4.1 | EXCAVACIÓN MECÁNICA EN MATERIAL COMÚN (incluye retiro) | M3 | 79.2015 |  | 79.2015 | 32132 | 2544902.6 |  | 32132 | 2544902.598 | NO ESTA |  |  |  | 0 | 79.2015 | 32132 | 2544902.6
11.4.2 | SUBBASE GRANULAR (Especificación Ficha C-10 Cartilla Andenes IDU-2011) | M3 | 110 |  | 110 | 145973 | 16057030 |  | 145973 | 16057030 | NO ESTA |  |  |  | 0 | 110 | 145973 | 16057030
11.4.3 | RELLENO EN ARENA INCLUYE TRANSPORTE Y COLOCACIÓN | M3 | 64.79 | 28 | 92.79 | 76759 | 7122467.61 |  | 76759 | 4973215.61 | RELLENO EN ARENA INCLUYE TRANSPORTE Y COLOCACIÓN | M3 | 28 | 73664 | FASE II | 92.79 | 76759 | 7122467.61
11.4.4 | MORTERO DE NIVELACIÓN BAJO BORDILLOS | M3 | 2 |  | 2 | 526978 | 1053956 |  | 526978 | 1053956 | NO ESTA |  |  |  | 0 | 2 | 526978 | 1053956
11.4.5 | CONCRETO POBRE DE LIMPIEZA e=0.05 m BAJO PISO DE CAUCHO PARQUE INFANTIL | M3 | 139.05 |  | 139.05 | 34866 | 4848117.3 |  | 34866 | 4848117.3 | NO ESTA |  |  |  | 0 | 139.05 | 34866 | 4848117.3
11.5 | PISOS ADOQUIN Y PARQUE | [7 empty] | 0 | 0 | NO ESTA |  |  |  | 0 | 0 | 0 | 0
11.5.1 | PISO ADOQUIN TOLETE A25 (Especificación Cartilla Andenes IDU-2011) | M2 | 185.11 |  | 185.11 | 78945 | 14613508.95 |  | 78945 | 14613508.95 | NO ESTA |  |  |  | 0 | 185.11 | 78945 | 14613508.95
11.5.2 | PISO EN CAUCHO RECICLADO TIPO HULEX PARA PARQUE INFANTIL | ML | 72.05 |  | 72.05 | 46951 | 3382819.55 |  | 46951 | 3382819.55 | NO ESTA |  |  |  | 0 | 72.05 | 46951 | 3382819.55
11.5.3 | BORDILLO A-80 (Especificación Cartilla Andenes IDU-2011) | ML | 303.41 |  | 303.41 | 71761 | 21773005.01 |  | 71761 | 21773005.01 | NO ESTA |  |  |  | 0 | 303.41 | 71761 | 21773005.01
11.5.4 | SUMINISTRO E INSTALACIÓN DE PASTO KIKUYO CORTADO A MAQUINA (Incluye suminsitro y riego de tierra fértil de 10cm de espesor e instalación y siembra de pasto y salado y nivelación) | M2 | 433 |  | 433 | 15872 | 6872576 |  | 15872 | 6872576 | NO ESTA |  |  |  | 0 | 433 | 15872 | 6872576
11.6 | MOBILIARIO | [7 empty] | 0 | 0 | NO ESTA |  |  |  | 0 | 0 | 0 | 0
11.6.1 | SUMINISTRO E INSTALACIÓN DE CANECA TIPO M-121 (Especificación Cartilla Andenes IDU-2011) INCLUYE CONCRETO PARA ANCLAJE | UND | 4 |  | 4 | 782902 | 3131608 |  | 782902 | 3131608 | NO ESTA |  |  |  | 0 | 4 | 782902 | 3131608
11.6.2 | SUMINISTRO E INSTALACIÓN DE BANCA TIPO M-31 (Especificación Cartilla Andenes IDU-2011) | UND | 6 |  | 6 | 391477 | 2348862 |  | 391477 | 2348862 | NO ESTA |  |  |  | 0 | 6 | 391477 | 2348862
11.6.3 | SUMINISTRO E INSTALACIÓN JUEGO DE NIÑOS TIPO M-3 (Especificación IDRD) | UND | 1 |  | 1 | 9785389 | 9785389 |  | 9785389 | 9785389 | NO ESTA |  |  |  | 0 | 1 | 9785389 | 9785389
11.6.4 | SUMINISTRO Y PLANTACIÓN DE PALO DE CRUZ H=1.50 m (Incluye siembra, caja, tierra, abono, tutor, transporte y disposición final de escombros) | UND | 3 |  | 3 | 235261 | 705783 |  | 235261 | 705783 | NO ESTA |  |  |  | 0 | 3 | 235261 | 705783
11.6.5 | SUMINISTRO Y PLANTACIÓN DE CAMULO H=1.50 m (Incluye siembra, caja, tierra, abono, tutor, transporte y disposición final de escombros) | UND | 3 |  | 3 | 326317 | 978951 |  | 326317 | 978951 | NO ESTA |  |  |  | 0 | 3 | 326317 | 978951
11.6.6 | SUMINISTRO Y PLANTACIÓN DE ARBOL FLOR MORADO (Incluye siembra, caja, tierra, abono, tutor, transporte y disposición final de escombros) | UND | 1 |  | 1 | 391547 | 391547 |  | 391547 | 391547 | NO ESTA |  |  |  | 0 | 1 | 391547 | 391547
11.7 | INSTALACIONES ELECTRICAS E ILUMINACIÓN | [7 empty] | 0 | 0 | NO ESTA |  |  |  | 0 | 0 | 0 | 0
11.7.1 | POSTES DE LUZ INCLUYE CONEXIÓN ELECTRICA TIPO M-130 (Especificación Cartilla Andenes IDU-2011) INCLUYE SUMIN., IZAJE, APLOMADO, INST., BASE SEGÚN NORMA Y LUMINARIA. | UND | 8 |  | 8 | 3267998 | 26143984 |  | 3267998 | 26143984 | NO ESTA |  |  |  | 0 | 8 | 3267998 | 26143984
12 | RED HIDRÁULICO Y SANITARIO | [7 empty] | 0 | 0 | RED HIDRÁULICO Y SANITARIO | 0 | 0 | 0 | 0 | 0 | 0 | 0
12.1 | SUMINISTRO E INSTALACIÓN RED AGUA POTABLE | [7 empty] | 0 | 0 | SUMINISTRO E INSTALACIÓN RED AGUA POTABLE | 0 | 0 | 0 | 0 | 0 | 0 | 0
12.1.1 | SUMINISTRO E INSTALACIÓN TUBERIA PVC-P DIAMETRO 1/2" RDE 9 | ML | 121 | 45 | 166 | 12872 | 2136752 |  | 12872 | 1557512 | SUMINISTRO E INSTALACIÓN TUBERIA PVC-P DIAMETRO 1/2" RDE 9 | ML | 45 | 12354 | FASE II | 166 | 12872 | 2136752
12.1.2 | SUMINISTRO E INSTALACIÓN TUBERIA PCV-P DIAMETRO 3/4" RDE 11 | ML | 49 | 18 | 67 | 19153 | 1283251 |  | 19153 | 938497 | SUMINISTRO E INSTALACIÓN TUBERIA PCV-P DIAMETRO 3/4" RDE 11 | ML | 18 | 18380 | FASE II | 67 | 19153 | 1283251
12.1.3 | SUMINISTRO E INSTALACIÓN TUBERIA PCV-P DIAMETRO 1" RDE 13,5 | ML | 40 | 15 | 55 | 20309 | 1116995 |  | 20309 | 812360 | SUMINISTRO E INSTALACIÓN TUBERIA PCV-P DIAMETRO 1" RDE 13,5 | ML | 15 | 19490 | FASE II | 55 | 20309 | 1116995
12.1.4 | SUMINISTRO E INSTALACIÓN TUBERIA PCV-P DIAMETRO 1 1/4" RDE 21 | ML | 64 | 23 | 87 | 21574 | 1876938 |  | 21574 | 1380736 | SUMINISTRO E INSTALACIÓN TUBERIA PCV-P DIAMETRO 1 1/4" RDE 21 | ML | 23 | 20704 | FASE II | 87 | 21574 | 1876938
12.1.5 | SUMINISTRO E INSTALACIÓN TUBERIA PCV-P DIAMETRO 1 1/2" RDE 21 | ML | 57 | 21 | 78 | 27732 | 2163096 |  | 27732 | 1580724 | SUMINISTRO E INSTALACIÓN TUBERIA PCV-P DIAMETRO 1 1/2" RDE 21 | ML | 21 | 26614 | FASE II | 78 | 27732 | 2163096
12.1.6 | SUMINISTRO E INSTALACIÓN TUBERIA PCV-P DIAMETRO 2" RDE 21 | ML | 90 | 33 | 123 | 39703 | 4883469 |  | 39703 | 3573270 | SUMINISTRO E INSTALACIÓN TUBERIA PCV-P DIAMETRO 2" RDE 21 | ML | 33 | 38103 | FASE II | 123 | 39703 | 4883469
12.1.7 | SUMINISTRO E INSTALACIÓN TUBERIA PCV-P DIAMETRO 2 1/2" RDE 21 | ML | 18 | 7 | 25 | 53591 | 1339775 |  | 53591 | 964638 | SUMINISTRO E INSTALACIÓN TUBERIA PCV-P DIAMETRO 2 1/2" RDE 21 | ML | 7 | 51430 | FASE II | 25 | 53591 | 1339775
12.1.8 | SUMINISTRO E INSTALACIÓN ACCESORIOS PVC-P 1/2" SCH 40 | UN | 105 | 39 | 144 | 3332 | 479808 |  | 3332 | 349860 | SUMINISTRO E INSTALACIÓN ACCESORIOS PVC-P 1/2" SCH 40 | UN | 39 | 3198 | FASE II | 144 | 3332 | 479808
12.1.9 | SUMINISTRO E INSTALACIÓN ACCESORIOS PVC-P 3/4" SCH 40 | UN | 38 | 14 | 52 | 3956 | 205712 |  | 3956 | 150328 | SUMINISTRO E INSTALACIÓN ACCESORIOS PVC-P 3/4" SCH 40 | UN | 14 | 3797 | FASE II | 52 | 3956 | 205712
12.1.10 | SUMINISTRO E INSTALACIÓN ACCESORIOS PVC-P 1" SCH 40 | UN | 30 | 11 | 41 | 4673 | 191593 |  | 4673 | 140190 | SUMINISTRO E INSTALACIÓN ACCESORIOS PVC-P 1" SCH 40 | UN | 11 | 4486 | FASE II | 41 | 4673 | 191593
12.1.11 | SUMINISTRO E INSTALACIÓN ACCESORIOS PVC-P 1 1/4" SCH 40 | UN | 96 | 35 | 131 | 7379 | 966649 |  | 7379 | 708384 | SUMINISTRO E INSTALACIÓN ACCESORIOS PVC-P 1 1/4" SCH 40 | UN | 35 | 7080 | FASE II | 131 | 7379 | 966649
12.1.12 | SUMINISTRO E INSTALACIÓN ACCESORIOS PVC-P 1 1/2" SCH 40 | UN | 82 | 30 | 112 | 9097 | 1018864 |  | 9097 | 745954 | SUMINISTRO E INSTALACIÓN ACCESORIOS PVC-P 1 1/2" SCH 40 | UN | 30 | 8729 | FASE II | 112 | 9097 | 1018864
12.1.13 | SUMINISTRO E INSTALACIÓN ACCESORIOS PVC-P 2" SCH 40 | UN | 55 | 21 | 76 | 12398 | 942248 |  | 12398 | 681890 | SUMINISTRO E INSTALACIÓN ACCESORIOS PVC-P 2" SCH 40 | UN | 21 | 11898 | FASE II | 76 | 12398 | 942248
12.1.14 | SUMINISTRO E INSTALACIÓN ACCESORIOS PVC-P 2 1/2" SCH 40 | UN | 12 | 4 | 16 | 30171 | 482736 |  | 30171 | 362052 | SUMINISTRO E INSTALACIÓN ACCESORIOS PVC-P 2 1/2" SCH 40 | UN | 4 | 28954 | FASE II | 16 | 30171 | 482736
12.1.15 | SUMINISTRO E INSTALACIÓN SOPORTE DE 1/2" | UN | 49 | 18 | 67 | 1731 | 115977 |  | 1731 | 84819 | SUMINISTRO E INSTALACIÓN SOPORTE DE 1/2" | UN | 18 | 1662 | FASE II | 67 | 1731 | 115977
12.1.16 | SUMINISTRO E INSTALACIÓN SOPORTE DE 3/4" | UN | 18 | 6 | 24 | 2324 | 55776 |  | 2324 | 41832 | SUMINISTRO E INSTALACIÓN SOPORTE DE 3/4" | UN | 6 | 2232 | FASE II | 24 | 2324 | 55776
12.1.17 | SUMINISTRO E INSTALACIÓN SOPORTE DE 1" | UN | 18 | 6 | 24 | 2804 | 67296 |  | 2804 | 50472 | SUMINISTRO E INSTALACIÓN SOPORTE DE 1" | UN | 6 | 2690 | FASE II | 24 | 2804 | 67296
12.1.18 | SUMINISTRO E INSTALACIÓN SOPORTE DE 1 1/4" | UN | 26 | 10 | 36 | 3180 | 114480 |  | 3180 | 82680 | SUMINISTRO E INSTALACIÓN SOPORTE DE 1 1/4" | UN | 10 | 3052 | FASE II | 36 | 3180 | 114480
12.1.19 | SUMINISTRO E INSTALACIÓN SOPORTE DE 1 1/2" | UN | 24 | 9 | 33 | 3850 | 127050 |  | 3850 | 92400 | SUMINISTRO E INSTALACIÓN SOPORTE DE 1 1/2" | UN | 9 | 3695 | FASE II | 33 | 3850 | 127050
12.1.20 | SUMINISTRO E INSTALACIÓN SOPORTE DE 2" | UN | 31 | 11 | 42 | 4960 | 208320 |  | 4960 | 153760 | SUMINISTRO E INSTALACIÓN SOPORTE DE 2" | UN | 11 | 4760 | FASE II | 42 | 4960 | 208320
12.1.21 | SUMINISTRO E INSTALACIÓN SOPORTE DE 2 1/2" | UN | 7 | 3 | 10 | 5731 | 57310 |  | 5731 | 40117 | SUMINISTRO E INSTALACIÓN SOPORTE DE 2 1/2" | UN | 3 | 5500 | FASE II | 10 | 5731 | 57310
12.1.22 | SUMINISTRO E INSTALACIÓN PUNTO HIDRÁULICO PVC-P 1/2" | UN | 41 | 15 | 56 | 65223 | 3652488 |  | 65223 | 2674143 | SUMINISTRO E INSTALACIÓN PUNTO HIDRÁULICO PVC-P 1/2" | UN | 15 | 62592 | FASE II | 56 | 65223 | 3652488
12.1.23 | SUMINISTRO E INSTALACIÓN PUNTO HIDRÁULICO PVC-P 3/4" | UN | 14 | 5 | 19 | 69494 | 1320386 |  | 69494 | 972916 | SUMINISTRO E INSTALACIÓN PUNTO HIDRÁULICO PVC-P 3/4" | UN | 5 | 66691 | FASE II | 19 | 69494 | 1320386
12.1.24 | SUMINISTRO E INSTALACIÓN PUNTO HIDRÁULICO PVC-P 1 1/4" | UN | 39 | 15 | 54 | 98949 | 5343246 |  | 98949 | 3859011 | SUMINISTRO E INSTALACIÓN PUNTO HIDRÁULICO PVC-P 1 1/4" | UN | 15 | 94960 | FASE II | 54 | 98949 | 5343246
12.1.25 | SUMINISTRO E INSTALACIÓN REGISTRO CORTINA ROSCAR 1/2" | UN | 12 | 5 | 17 | 64294 | 1092998 |  | 64294 | 771528 | SUMINISTRO E INSTALACIÓN REGISTRO CORTINA ROSCAR 1/2" | UN | 5 | 61701 | FASE II | 17 | 64294 | 1092998
12.1.26 | SUMINISTRO E INSTALACIÓN REGISTRO CORTINA P/D ROSCAR 1 1/4" | UN | 6 | 2 | 8 | 166627 | 1333016 |  | 166627 | 999762 | SUMINISTRO E INSTALACIÓN REGISTRO CORTINA P/D ROSCAR 1 1/4" | UN | 2 | 159908 | FASE II | 8 | 166627 | 1333016
12.1.27 | SUMINISTRO E INSTALACIÓN REGISTRO CORTINA P/D ROSCAR 1 1/2" | UN | 6 | 2 | 8 | 226206 | 1809648 |  | 226206 | 1357236 | SUMINISTRO E INSTALACIÓN REGISTRO CORTINA P/D ROSCAR 1 1/2" | UN | 2 | 217082 | FASE II | 8 | 226206 | 1809648
12.1.28 | SUMINISTRO E INSTALACIÓN VÁLVULA FLOTADOR 1" | UN | 0 | 2 | 2 | 110117 | 220234 |  | 110117 | 0 | SUMINISTRO E INSTALACIÓN VÁLVULA FLOTADOR 1" | UN | 2 | 105676 | FASE II | 2 | 110117 | 220234
12.1.29 | SUMINISTRO E INSTALACIÓN MEDIDOR VELOCIMETRICO 3/4" | UN | 0 | 1 | 1 | 172193 | 172193 |  | 172193 | 0 | SUMINISTRO E INSTALACIÓN MEDIDOR VELOCIMETRICO 3/4" | UN | 1 | 165249 | FASE II | 1 | 172193 | 172193
12.2 | SUMINISTRO E INSTALACION RED DESAGÜES AGUAS RESIDUALES |  |  | 0 | 0 | 0 | 0 |  | 0 | 0 | SUMINISTRO E INSTALACION RED DESAGÜES AGUAS RESIDUALES | 0 | 0 | 0 | 0 | 0 | 0 | 0
12.2.1 | SUMINISTRO E INSTALACIÓN TUBERIA PVC-S DIAMETRO 2" | ML | 34 | 12 | 46 | 24935 | 1147010 |  | 24935 | 847790 | SUMINISTRO E INSTALACIÓN TUBERIA PVC-S DIAMETRO 2" | ML | 12 | 23929 | FASE II | 46 | 24935 | 1147010
12.2.2 | SUMINISTRO E INSTALACIÓN TUBERIA PVC-S DIAMETRO 3" | ML | 157 | 58 | 215 | 36695 | 7889425 |  | 36695 | 5761115 | SUMINISTRO E INSTALACIÓN TUBERIA PVC-S DIAMETRO 3" | ML | 58 | 35215 | FASE II | 215 | 36695 | 7889425
12.2.3 | SUMINISTRO E INSTALACIÓN TUBERÍA PVC-S DIAMETRO 4" | ML | 272 | 101 | 373 | 52349 | 19526177 |  | 52349 | 14238928 | SUMINISTRO E INSTALACIÓN TUBERÍA PVC-S DIAMETRO 4" | ML | 101 | 50238 | FASE II | 373 | 52349 | 19526177
12.2.4 | SUMINISTRO E INSTALACIÓN TUBERIA PVC-VENT DIAMETRO 2" | ML | 72 | 26 | 98 | 21698 | 2126404 |  | 21698 | 1562256 | SUMINISTRO E INSTALACIÓN TUBERIA PVC-VENT DIAMETRO 2" | ML | 26 | 20823 | FASE II | 98 | 21698 | 2126404
12.2.5 | SUMINISTRO E INSTALACIÓN TUBERIA PVC-VENT DIAMETRO 3" | ML | 97 | 36 | 133 | 32259 | 4290447 |  | 32259 | 3129123 | SUMINISTRO E INSTALACIÓN TUBERIA PVC-VENT DIAMETRO 3" | ML | 36 | 30959 | FASE II | 133 | 32259 | 4290447
12.2.6 | SUMINISTRO E INSTALACIÓN ACCESORIOS PVC-S DIAMETRO 2" | UN | 122 | 45 | 167 | 7628 | 1273876 |  | 7628 | 930616 | SUMINISTRO E INSTALACIÓN ACCESORIOS PVC-S DIAMETRO 2" | UN | 45 | 7320 | FASE II | 167 | 7628 | 1273876
12.2.7 | SUMINISTRO E INSTALACIÓN ACCESORIOS PVC-S DIAMETRO 3" | UN | 161 | 60 | 221 | 10866 | 2401386 |  | 10866 | 1749426 | SUMINISTRO E INSTALACIÓN ACCESORIOS PVC-S DIAMETRO 3" | UN | 60 | 10429 | FASE II | 221 | 10866 | 2401386
12.2.8 | SUMINISTRO E INSTALACIÓN ACCESORIOS PVC-S DIAMETRO 4" | UN | 288 | 106 | 394 | 15969 | 6291786 |  | 15969 | 4599072 | SUMINISTRO E INSTALACIÓN ACCESORIOS PVC-S DIAMETRO 4" | UN | 106 | 15324 | FASE II | 394 | 15969 | 6291786
12.2.9 | SUMINISTRO E INSTALACIÓN SOPORTE 2" | UN | 14 | 5 | 19 | 4960 | 94240 |  | 4960 | 69440 | SUMINISTRO E INSTALACIÓN SOPORTE 2" | UN | 5 | 4760 | FASE II | 19 | 4960 | 94240
12.2.10 | SUMINISTRO E INSTALACIÓN SOPORTE 3" | UN | 64 | 23 | 87 | 6308 | 548796 |  | 6308 | 403712 | SUMINISTRO E INSTALACIÓN SOPORTE 3" | UN | 23 | 6054 | FASE II | 87 | 6308 | 548796
12.2.11 | SUMINISTRO E INSTALACIÓN SOPORTE 4" | UN | 101 | 38 | 139 | 12520 | 1740280 |  | 12520 | 1264520 | SUMINISTRO E INSTALACIÓN SOPORTE 4" | UN | 38 | 12016 | FASE II | 139 | 12520 | 1740280
12.2.12 | SUMINISTRO E INSTALACIÓN SALIDA SANITARIA 2" | UN | 36 | 14 | 50 | 42025 | 2101250 |  | 42025 | 1512900 | SUMINISTRO E INSTALACIÓN SALIDA SANITARIA 2" | UN | 14 | 40331 | FASE II | 50 | 42025 | 2101250
12.2.13 | SUMINISTRO E INSTALACIÓN SALIDA SANITARIA 3" | UN | 23 | 9 | 32 | 50796 | 1625472 |  | 50796 | 1168308 | SUMINISTRO E INSTALACIÓN SALIDA SANITARIA 3" | UN | 9 | 48749 | FASE II | 32 | 50796 | 1625472
12.2.14 | SUMINISTRO E INSTALACIÓN SALIDA SANITARIA 4" | UN | 42 | 16 | 58 | 62425 | 3620650 |  | 62425 | 2621850 | SUMINISTRO E INSTALACIÓN SALIDA SANITARIA 4" | UN | 16 | 59907 | FASE II | 58 | 62425 | 3620650
12.2.15 | SUMINISTRO Y CONSTRUCCIÓN CAJA DE INSPECCIÓN 0.80mX0.80m H mäx:1.0m | UN | 1 | 1 | 2 | 550714 | 1101428 |  | 550714 | 550714 | SUMINISTRO Y CONSTRUCCIÓN CAJA DE INSPECCIÓN 0.80mX0.80m H mäx:1.0m | UN | 1 | 528504 | FASE II | 2 | 550714 | 1101428
12.2.16 | SUMINISTRO E INSTALACIÓN TUBERIA PVC-ALC DIAMETRO 160mm | ML | 29 | 11 | 40 | 46508 | 1860320 |  | 46508 | 1348732 | SUMINISTRO E INSTALACIÓN TUBERIA PVC-ALC DIAMETRO 160mm | ML | 11 | 44632 | FASE II | 40 | 46508 | 1860320
12.2.17 | SUMINISTRO E INSTALACIÓN TUBERIA PVC-ALC DIAMETRO 200mm | ML | 7 | 3 | 10 | 64946 | 649460 |  | 64946 | 454622 | SUMINISTRO E INSTALACIÓN TUBERIA PVC-ALC DIAMETRO 200mm | ML | 3 | 62327 | FASE II | 10 | 64946 | 649460
12.2.18 | SUMINISTRO E INSTALACIÓN TUBERÍA PVC-P DIAMETRO 4" | ML | 29 | 11 | 40 | 98674 | 3946960 |  | 98674 | 2861546 | SUMINISTRO E INSTALACIÓN TUBERÍA PVC-P DIAMETRO 4" | ML | 11 | 94694 | FASE II | 40 | 98674 | 3946960
12.2.19 | SUMINISTRO E INSTALACIÓN ACCESORIOS PVC-P DIAMETRO 4" | UN | 15 | 5 | 20 | 79464 | 1589280 |  | 79464 | 1191960 | SUMINISTRO E INSTALACIÓN ACCESORIOS PVC-P DIAMETRO 4" | UN | 5 | 76259 | FASE II | 20 | 79464 | 1589280
12.3 | SUMINISTRO E INSTALACIÓN DE APARATOS SANITARIOS | [7 empty] | 0 | 0 | SUMINISTRO E INSTALACIÓN DE APARATOS SANITARIOS |  | 0 | 0 | 0 | 0 | 0 | 0
12.3.1 | SUMINISTRO E INSTALACIÓN SANITARIO INSTITUCIONAL incluye FLUXOMETRO | UN | 24 | 28 | 52 | 1122964 | 58394128 |  | 1122964 | 26951136 | SUMINISTRO E INSTALACIÓN SANITARIO INSTITUCIONAL incluye FLUXOMETRO | UN | 28 | 1077676 | FASE II | 52 | 1122964 | 58394128
12.3.2 | SUMINISTRO E INSTALACIÓN SANITARIO DE BAJO CONSUMO | UN | 4 | 4 | 8 | 680428 | 5443424 |  | 680428 | 2721712 | SUMINISTRO E INSTALACIÓN SANITARIO DE BAJO CONSUMO | UN | 4 | 652986 | FASE II | 8 | 680428 | 5443424
12.3.3 | SUMINISTRO E INSTALACIÓN ORINAL | UN | 9 | 12 | 21 | 769455 | 16158555 |  | 769455 | 6925095 | SUMINISTRO E INSTALACIÓN ORINAL | UN | 12 | 738424 | FASE II | 21 | 769455 | 16158555
12.3.4 | SUMINISTRO E INSTALACIÓN MESÓN EN GRANITO NEGRO ABSOLUTO o similar, ANCHO 0.60m | ML | 13 | 14 | 27 | 221497 | 5980419 |  | 221497 | 2879461 | SUMINISTRO E INSTALACIÓN MESÓN EN GRANITO NEGRO ABSOLUTO o similar, ANCHO 0.60m | ML | 14 | 212565 | FASE II | 27 | 221497 | 5980419
12.3.5 | SUMINISTRO E INSTALACIÓN LAVAMANOS SOBREPONER | UN | 18 | 20 | 38 | 597981 | 22723278 |  | 597981 | 10763658 | SUMINISTRO E INSTALACIÓN LAVAMANOS SOBREPONER | UN | 20 | 573865 | FASE II | 38 | 597981 | 22723278
12.3.6 | SUMINISTRO E INSTALACIÓN LAVAMANOS PEDESTAL | UN | 3 | 3 | 6 | 565561 | 3393366 |  | 565561 | 1696683 | SUMINISTRO E INSTALACIÓN LAVAMANOS PEDESTAL | UN | 3 | 542753 | FASE II | 6 | 565561 | 3393366
12.3.7 | SUMINISTRO E INSTALACIÓN ESPEJO e=4MM PEGADO SOBRE BASTIDOR EN ALUMINIO DE 2X1 | M2 | 11 | 12 | 23 | 92259 | 2121957 |  | 92259 | 1014849 | SUMINISTRO E INSTALACIÓN ESPEJO e=4MM PEGADO SOBRE BASTIDOR EN ALUMINIO DE 2X1 | M2 | 12 | 88538 | FASE II | 23 | 92259 | 2121957
12.3.8 | SUMINISTRO E INSTALACIÓN LLAVES MANGUERA | UN | 1 | 2 | 3 | 44812 | 134436 |  | 44812 | 44812 | SUMINISTRO E INSTALACIÓN LLAVES MANGUERA | UN | 2 | 43005 | FASE II | 3 | 44812 | 134436
12.4 | SUMINISTRO E INSTALACION RED DESAGÜES AGUAS LLUVIAS | [7 empty] | 0 | 0 | SUMINISTRO E INSTALACION RED DESAGÜES AGUAS LLUVIAS | 0 | 0 | 0 | 0 | 0 | 0 | 0
12.4.1 | SUMINISTRO E INSTALACIÓN TUBERIA PVC-S DIAMETRO 3 PUL | ML | 248 | 92 | 340 | 36695 | 12476300 |  | 36695 | 9100360 | SUMINISTRO E INSTALACIÓN TUBERIA PVC-S DIAMETRO 3 PUL | ML | 92 | 35215 | FASE II | 340 | 36695 | 12476300
12.4.2 | SUMINISTRO E INSTALACIÓN TUBERIA PVC-S DIAMETRO 4 PUL | ML | 122 | 45 | 167 | 52349 | 8742283 |  | 52349 | 6386578 | SUMINISTRO E INSTALACIÓN TUBERIA PVC-S DIAMETRO 4 PUL | ML | 45 | 50238 | FASE II | 167 | 52349 | 8742283
12.4.3 | SUMINISTRO E INSTALACIÓN TUBERIA PVC-S DIAMETRO 6 PUL | ML | 161 | 60 | 221 | 94604 | 20907484 |  | 94604 | 15231244 | SUMINISTRO E INSTALACIÓN TUBERIA PVC-S DIAMETRO 6 PUL | ML | 60 | 90790 | FASE II | 221 | 94604 | 20907484
12.4.4 | SUMINISTRO E INSTALACIÓN ACCESORIOS PVC-S DIAMETRO 3" | UN | 101 | 38 | 139 | 10866 | 1510374 |  | 10866 | 1097466 | SUMINISTRO E INSTALACIÓN ACCESORIOS PVC-S DIAMETRO 3" | UN | 38 | 10429 | FASE II | 139 | 10866 | 1510374
12.4.5 | SUMINISTRO E INSTALACIÓN ACCESORIOS PVC-S DIAMETRO 4" | UN | 58 | 21 | 79 | 15969 | 1261551 |  | 15969 | 926202 | SUMINISTRO E INSTALACIÓN ACCESORIOS PVC-S DIAMETRO 4" | UN | 21 | 15324 | FASE II | 79 | 15969 | 1261551
12.4.6 | SUMINISTRO E INSTALACIÓN ACCESORIOS PVC-S DIAMETRO 6" | UN | 68 | 25 | 93 | 76100 | 7077300 |  | 76100 | 5174800 | SUMINISTRO E INSTALACIÓN ACCESORIOS PVC-S DIAMETRO 6" | UN | 25 | 73031 | FASE II | 93 | 76100 | 7077300
12.4.7 | SUMINISTRO E INSTALACIÓN SALIDA SANITARIA DIAMETRO 3 PULG | ML | 31 | 12 | 43 | 50796 | 2184228 |  | 50796 | 1574676 | SUMINISTRO E INSTALACIÓN SALIDA SANITARIA DIAMETRO 3 PULG | ML | 12 | 48749 | FASE II | 43 | 50796 | 2184228
12.4.8 | SUMINISTRO E INSTALACIÓN SALIDA SANITARIA DIAMETRO 4 PULG | ML | 23 | 8 | 31 | 62425 | 1935175 |  | 62425 | 1435775 | SUMINISTRO E INSTALACIÓN SALIDA SANITARIA DIAMETRO 4 PULG | ML | 8 | 59907 | FASE II | 31 | 62425 | 1935175
12.4.9 | SUMINISTRO E INSTALACIÓN POLIETILENO PEAD PARA FILTRO 90 mm | ML | 0 | 50 | 50 | 54371 | 2718550 |  | 54371 | 0 | SUMINISTRO E INSTALACIÓN POLIETILENO PEAD PARA FILTRO 90 mm | ML | 50 | 52178 | FASE II | 50 | 54371 | 2718550
12.4.10 | SUMINISTRO E INSTALACIÓN TUBERIA PVC-ALC 90 mm | ML | 0 | 30 | 30 | 28346 | 850380 |  | 28346 | 0 | SUMINISTRO E INSTALACIÓN TUBERIA PVC-ALC 90 mm | ML | 30 | 27202 | FASE II | 30 | 28346 | 850380
12.4.11 | SUMINISTRO E INSTALACIÓN TUBERIA PVC-ALC 110 mm | ML | 0 | 15 | 15 | 34835 | 522525 |  | 34835 | 0 | SUMINISTRO E INSTALACIÓN TUBERIA PVC-ALC 110 mm | ML | 15 | 33430 | FASE II | 15 | 34835 | 522525
12.4.12 | SUMINISTRO E INSTALACIÓN TUBERIA PVC-ALC 160 mm | ML | 0 | 70 | 70 | 46508 | 3255560 |  | 46508 | 0 | SUMINISTRO E INSTALACIÓN TUBERIA PVC-ALC 160 mm | ML | 70 | 44632 | FASE II | 70 | 46508 | 3255560
12.4.13 | SUMINISTRO E INSTALACIÓN TUBERIA PVC-ALC 250mm | ML | 0 | 20 | 20 | 81139 | 1622780 |  | 81139 | 0 | SUMINISTRO E INSTALACIÓN TUBERIA PVC-ALC 250mm | ML | 20 | 77866 | FASE II | 20 | 81139 | 1622780
12.4.14 | SUMINISTRO Y CONSTRUCCIÓN CAJA DE INSPECCIÓN 0.80mX0.80m H mäx:1.0m | UN | 0 | 1 | 1 | 550714 | 550714 |  | 550714 | 0 | SUMINISTRO Y CONSTRUCCIÓN CAJA DE INSPECCIÓN 0.80mX0.80m H mäx:1.0m | UN | 1 | 528504 | FASE II | 1 | 550714 | 550714
12.5 | EXCAVACIONES Y RELLENOS | [7 empty] | 0 | 0 | EXCAVACIONES Y RELLENOS | 0 | 0 | 0 | 0 | 0 | 0 | 0
12.5.1 | EXCAVACIÓN MANUAL EN MATERIAL COMÚN (Inlcuye cargue y retiro) | M3 | 0 |  | 0 | 40591 | 0 |  | 40591 | 0 | NO ESTA |  |  |  | 0 | 0 | 40591 | 0
12.5.2 | RELLENO EN ARENA INCLUYE TRANSPORTE Y COLOCACIÓN | M3 | 0 | 28 | 28 | 76759 | 2149252 |  | 76759 | 0 | RELLENO EN ARENA INCLUYE TRANSPORTE Y COLOCACIÓN | M3 | 28 | 73664 | FASE II | 28 | 76759 | 2149252
12.5.3 | RELLENO EN RECEBO COMÚN (Incluye Compactación) | M3 | 0 | 122.54 | 122.54 | 63907 | 7831163.78 |  | 63907 | 0 | RELLENO EN RECEBO COMÚN (Incluye Compactación) | M3 | 122.54 | 61330 | FASE II | 122.54 | 63907 | 7831163.78
12.5.4 | RELLENO EN MATERIAL COMÚN SELECCIONADO DE OBRA (Incluye Compactación) | M3 | 0 | 37 | 37 | 12694 | 469678 |  | 12694 | 0 | RELLENO EN MATERIAL COMÚN SELECCIONADO DE OBRA (Incluye Compactación) | M3 | 37 | 12182 | FASE II | 37 | 12694 | 469678
12.6 | SUMINISTRO E INSTALACION DE EQUIPOS DE BOMBEO | [7 empty] | 0 | 0 | SUMINISTRO E INSTALACION DE EQUIPOS DE BOMBEO | 0 | 0 | 0 | 0 | 0 | 0 | 0
12.6.1 | SUMINISTRO E INSTALACIÓN EQUIPO DE BOMBEO AGUA POTABLE 3 BOMBAS. 4.0HP C/U INCLUYE VALVULAS, ADITAMENTOS, TUBERIAS. | UN | 0 | 1 | 1 | 35510244 | 35510244 |  | 35510244 | 0 | NO ESTA |  |  |  | 0 | 0 | 35510244 | 0
12.6.2 | SUMINISTRO E INSTALACIÓN DE EQUIPO PROTECCIÓN CONTRA INCENDIO Ref. AURORA PUMP DE 2 HP, 3500 RPM o similar completo conformado por bomba, motor, tablero de control y accesorios. | UN | 0 | 1 | 1 | 97257036 | 97257036 |  | 97257036 | 0 | NO ESTA |  |  |  | 0 | 0 | 97257036 | 0
12.6.3 | SUMINISTRO E INSTALACIÓN DE EQUIPO EYECTOR 2 BOMBAS 3HP C/U | UN | 0 | 1 | 1 | 14314206 | 14314206 |  | 14314206 | 0 | SUMINISTRO E INSTALACIÓN DE EQUIPO EYECTOR 2 BOMBAS 3HP C/U | UN | 1 | 13736935 | FASE II | 1 | 14314206 | 14314206
13 | RED DE PROTECCION CONTRA INCENDIO | [7 empty] | 0 | 0 | RED DE PROTECCION CONTRA INCENDIO | 0 | 0 | 0 | 0 | 0 | 0 | 0
13.1 | SUMINISTRO E INSTALACIÓN RED DE ACERO NEGRO SCH 40 | [7 empty] | 0 | 0 | SUMINISTRO E INSTALACIÓN RED DE ACERO NEGRO SCH 40 | 0 | 0 | 0 | 0 | 0 | 0 | 0
13.1.1 | SUMINISTRO E INSTALACIÓN TUBERIA ACERO 1" SCH 40 INCLUYE. SOPORTES Y ADITAMENTOS | ML | 694 | 257 | 951 | 24708 | 23497308 | 48250 | 24708 | 17147352 | SUMINISTRO E INSTALACIÓN TUBERIA ACERO 1" SCH 40 INCLUYE. SOPORTES Y ADITAMENTOS | ML | 257 | 23711 | FASE II | 951 | 24708 | 23497308
13.1.2 | SUMINISTRO E INSTALACIÓN TUBERIA ACERO 2" SCH 40 INCLUYE. SOPORTES Y ADITAMENTOS | ML | 350 | 129 | 479 | 52921 | 25349159 | 103344 | 52921 | 18522350 | SUMINISTRO E INSTALACIÓN TUBERIA ACERO 2" SCH 40 INCLUYE. SOPORTES Y ADITAMENTOS | ML | 129 | 50786 | FASE II | 479 | 52921 | 25349159
13.1.3 | SUMINISTRO E INSTALACIÓN TUBERIA ACERO 3" SCH 40 INCLUYE. SOPORTES Y ADITAMENTOS | ML | 301 | 112 | 413 | 98601 | 40722213 | 192548 | 98601 | 29678901 | SUMINISTRO E INSTALACIÓN TUBERIA ACERO 3" SCH 40 INCLUYE. SOPORTES Y ADITAMENTOS | ML | 112 | 94625 | FASE II | 413 | 98601 | 40722213
13.1.4 | SUMINISTRO E INSTALACIÓN TUBERIA ACERO 4" SCH 40 INCLUYE. SOPORTES Y ADITAMENTOS | ML | 44 | 16 | 60 | 139137 | 8348220 | 271707 | 139137 | 6122028 | SUMINISTRO E INSTALACIÓN TUBERIA ACERO 4" SCH 40 INCLUYE. SOPORTES Y ADITAMENTOS | ML | 16 | 133527 | FASE II | 60 | 139137 | 8348220
13.1.5 | SUMINISTRO E INSTALACIÓN ACCESORIOS ACERO NEGRO 1" | UN | 256 | 95 | 351 | 8323 | 2921373 | 16253 | 8323 | 2130688 | SUMINISTRO E INSTALACIÓN ACCESORIOS ACERO NEGRO 1" | UN | 95 | 7988 | FASE II | 351 | 8323 | 2921373
13.1.6 | SUMINISTRO E INSTALACIÓN ACCESORIOS ACERO NEGRO 2" | UN | 95 | 35 | 130 | 18109 | 2354170 | 35363 | 18109 | 1720355 | SUMINISTRO E INSTALACIÓN ACCESORIOS ACERO NEGRO 2" | UN | 35 | 17379 | FASE II | 130 | 18109 | 2354170
13.1.7 | SUMINISTRO E INSTALACIÓN ACCESORIOS ACERO NEGRO 3" | UN | 128 | 48 | 176 | 28040 | 4935040 | 54757 | 28040 | 3589120 | SUMINISTRO E INSTALACIÓN ACCESORIOS ACERO NEGRO 3" | UN | 48 | 26909 | FASE II | 176 | 28040 | 4935040
13.1.8 | SUMINISTRO E INSTALACIÓN ACCESORIOS ACERO NEGRO 4" | UN | 19 | 7 | 26 | 43817 | 1139242 | 85566 | 43817 | 832523 | SUMINISTRO E INSTALACIÓN ACCESORIOS ACERO NEGRO 4" | UN | 7 | 42049 | FASE II | 26 | 43817 | 1139242
13.1.9 | SUMINISTRO E INSTALACIÓN ACOPLES HIERRO FUNDIDO DIAMETRO 2" | UN | 55 | 21 | 76 | 8449 | 642124 | 16499 | 8449 | 464695 | SUMINISTRO E INSTALACIÓN ACOPLES HIERRO FUNDIDO DIAMETRO 2" | UN | 21 | 8108 | FASE II | 76 | 8449 | 642124
13.1.10 | SUMINISTRO E INSTALACIÓN ACOPLES HIERRO FUNDIDO DIAMETRO 3" | UN | 58 | 22 | 80 | 11214 | 897120 | 21899 | 11214 | 650412 | SUMINISTRO E INSTALACIÓN ACOPLES HIERRO FUNDIDO DIAMETRO 3" | UN | 22 | 10762 | FASE II | 80 | 11214 | 897120
13.1.11 | SUMINISTRO E INSTALACIÓN ACOPLES HIERRO FUNDIDO DIAMETRO 4" | UN | 9 | 3 | 12 | 13875 | 166500 | 27095 | 13875 | 124875 | SUMINISTRO E INSTALACIÓN ACOPLES HIERRO FUNDIDO DIAMETRO 4" | UN | 3 | 13314 | FASE II | 12 | 13875 | 166500
13.1.12 | SUMINISTRO Y APLICACIÓN PINTURA RED DE INCENDIO DIAMETRO DE 1" A 2" | ML | 602 | 222 | 824 | 5979 | 4926696 |  | 5979 | 3599358 | SUMINISTRO Y APLICACIÓN PINTURA RED DE INCENDIO DIAMETRO DE 1" A 2" | ML | 222 | 5737 | FASE II | 824 | 5979 | 4926696
13.1.13 | SUMINISTRO Y APLICACIÓN PINTURA RED DE INCENDIO DIAMETRO DE 2 1/2" A 4" | ML | 107 | 40 | 147 | 10169 | 1494843 |  | 10169 | 1088083 | SUMINISTRO Y APLICACIÓN PINTURA RED DE INCENDIO DIAMETRO DE 2 1/2" A 4" | ML | 40 | 9760 | FASE II | 147 | 10169 | 1494843
13.2 | SUMINISTRO E INSTALACION ELEMENTOS RED CONTRA INCENDIO | [7 empty] | 0 | 0 | SUMINISTRO E INSTALACION ELEMENTOS RED CONTRA INCENDIO | 0 | 0 | 0 | 0 | 0 | 0 | 0
13.2.1 | SUMINISTRO E INSTALACIÓN ROCIADOR PENDENT K:5.6 | UN | 276 | 102 | 378 | 60286 | 22788108 |  | 60286 | 16638936 | SUMINISTRO E INSTALACIÓN ROCIADOR PENDENT K:5.6 | UN | 102 | 57855 | FASE II | 378 | 60286 | 22788108
13.2.2 | SUMINISTRO E INSTALACIÓN ROCIADOR MONTANTE K:5.6 | UN | 38 | 14 | 52 | 39502 | 2054104 |  | 39502 | 1501076 | SUMINISTRO E INSTALACIÓN ROCIADOR MONTANTE K:5.6 | UN | 14 | 37910 | FASE II | 52 | 39502 | 2054104
13.2.3 | SUMINISTRO E INSTALACIÓN ROCIADOR PENDENT K:11.2 | UN | 27 | 10 | 37 | 130356 | 4823172 |  | 130356 | 3519612 | SUMINISTRO E INSTALACIÓN ROCIADOR PENDENT K:11.2 | UN | 10 | 125097 | FASE II | 37 | 130356 | 4823172
13.2.4 | SUMINISTRO E INSTALACIÓN PUNTO HIDRÁULICO PARA ROCIADOR | UN | 341 | 126 | 467 | 47582 | 22220794 |  | 47582 | 16225462 | SUMINISTRO E INSTALACIÓN PUNTO HIDRÁULICO PARA ROCIADOR | UN | 126 | 45662 | FASE II | 467 | 47582 | 22220794
13.2.5 | SUMINISTRO E INSTALACIÓN ESTACIÓN DE CONTROL, PRUEBA Y DRENAJE 3" | UN | 2 | 3 | 5 | 4249412 | 21247060 |  | 4249412 | 8498824 | SUMINISTRO E INSTALACIÓN ESTACIÓN DE CONTROL, PRUEBA Y DRENAJE 3" | UN | 3 | 4078038 | FASE II | 5 | 4249412 | 21247060
13.2.6 | SUMINISTRO E INSTALACIÓN VÁLVULA TOMA Y DESC. AIRE 1" INCENDIO | UN | 7 | 3 | 10 | 81349 | 813490 |  | 81349 | 569443 | SUMINISTRO E INSTALACIÓN VÁLVULA TOMA Y DESC. AIRE 1" INCENDIO | UN | 3 | 78069 | FASE II | 10 | 81349 | 813490
13.2.7 | SUMINISTRO E INSTALACIÓN SIAMESA DE INYECCIÓN | UN | 1 | 1 | 2 | 1509425 | 3018850 |  | 1509425 | 1509425 | SUMINISTRO E INSTALACIÓN SIAMESA DE INYECCIÓN | UN | 1 | 1448552 | FASE II | 2 | 1509425 | 3018850
13.2.8 | SUMINISTRO E INSTALACIÓN CABEZAL DE PRUEBAS | UN | 0 | 1 | 1 | 5458959 | 5458959 |  | 5458959 | 0 | SUMINISTRO E INSTALACIÓN CABEZAL DE PRUEBAS | UN | 1 | 5238807 | FASE II | 1 | 5458959 | 5458959
13.2.9 | SUMINISTRO E INSTALACIÓN CHEQUE RANURADO 4" | UN | 0 | 1 | 1 | 436116 | 436116 |  | 436116 | 0 | SUMINISTRO E INSTALACIÓN CHEQUE RANURADO 4" | UN | 1 | 418527 | FASE II | 1 | 436116 | 436116
13.2.10 | SUMINISTRO E INSTALACIÓN VÁLVULA OS&Y 4" | UN | 0 | 1 | 1 | 1568916 | 1568916 |  | 1568916 | 0 | SUMINISTRO E INSTALACIÓN VÁLVULA OS&Y 4" | UN | 1 | 1505643 | FASE II | 1 | 1568916 | 1568916
13.2.11 | SUMINISTRO E INSTALACIÓN SOPORTE LONGITUDINAL 4 VÍAS 3" | UN | 15 | 5 | 20 | 141920 | 2838400 |  | 141920 | 2128800 | SUMINISTRO E INSTALACIÓN SOPORTE LONGITUDINAL 4 VÍAS 3" | UN | 5 | 136196 | FASE II | 20 | 141920 | 2838400
13.2.12 | SUMINISTRO E INSTALACIÓN SOPORTE LONGITUDINAL 4 VÍAS 4" | UN | 2 | 1 | 3 | 285428 | 856284 |  | 285428 | 570856 | SUMINISTRO E INSTALACIÓN SOPORTE LONGITUDINAL 4 VÍAS 4" | UN | 1 | 273917 | FASE II | 3 | 285428 | 856284
13.2.13 | SUMINISTRO E INSTALACIÓN SOPORTE LATERAL 2 VÍAS 2" | UN | 32 | 12 | 44 | 122058 | 5370552 |  | 122058 | 3905856 | SUMINISTRO E INSTALACIÓN SOPORTE LATERAL 2 VÍAS 2" | UN | 12 | 117136 | FASE II | 44 | 122058 | 5370552
13.2.14 | SUMINISTRO E INSTALACIÓN SOPORTE LATERAL 2 VÍAS 3" | UN | 27 | 10 | 37 | 128582 | 4757534 |  | 128582 | 3471714 | SUMINISTRO E INSTALACIÓN SOPORTE LATERAL 2 VÍAS 3" | UN | 10 | 123396 | FASE II | 37 | 128582 | 4757534
13.2.15 | SUMINISTRO E INSTALACIÓN GABINETE TIPO II | UN | 6 | 2 | 8 | 1630851 | 13046808 |  | 1630851 | 9785106 | SUMINISTRO E INSTALACIÓN GABINETE TIPO II | UN | 2 | 1565081 | FASE II | 8 | 1630851 | 13046808
14 | SALIDAS DE ALUMBRADO Y TOMACORRIENTES ELÉCTRICOS | [7 empty] | 0 | 0 | SALIDAS DE ALUMBRADO Y TOMACORRIENTES ELÉCTRICOS | 0 | 0 | 0 | 0 | 0 | 0 | 0
14.1 | SUMINISTRO E INSTALACIÓN SALIDAS DE ALUMBRADO EN TUBERIA PVC INCRUSTRADA (NO SE INCLUYE LAS LUMINARIAS) | [7 empty] | 0 | 0 | SUMINISTRO E INSTALACIÓN SALIDAS DE ALUMBRADO EN TUBERIA PVC INCRUSTRADA (NO SE INCLUYE LAS LUMINARIAS) | 0 | 0 | 0 | 0 | 0 | 0 | 0
14.1.1 | SUMINISTRO E INSTALACIÓN SALIDA PARA LAMPARA LED DE 1x28 W | UN | 153 | 57 | 210 | 84366 | 17716860 |  | 84366 | 12907998 | SUMINISTRO E INSTALACIÓN SALIDA PARA LAMPARA LED DE 1x28 W | UN | 57 | 80964 | FASE II | 210 | 84366 | 17716860
14.1.2 | SUMINISTRO E INSTALACIÓN SALIDA PARA LAMPARA LED DE 2x54 W | UN | 82 | 30 | 112 | 76321 | 8547952 |  | 76321 | 6258322 | SUMINISTRO E INSTALACIÓN SALIDA PARA LAMPARA LED DE 2x54 W | UN | 30 | 73244 | FASE II | 112 | 76321 | 8547952
14.1.3 | SUMINISTRO E INSTALACIÓN SALIDA PARA BALA DE LED 35W 120V | UN | 121 | 45 | 166 | 71559 | 11878794 |  | 71559 | 8658639 | SUMINISTRO E INSTALACIÓN SALIDA PARA BALA DE LED 35W 120V | UN | 45 | 68674 | FASE II | 166 | 71559 | 11878794
14.1.4 | SUMINISTRO E INSTALACIÓN SALIDA PARA BALA RECESADA LED 10W 120V | UN | 50 | 19 | 69 | 71559 | 4937571 |  | 71559 | 3577950 | SUMINISTRO E INSTALACIÓN SALIDA PARA BALA RECESADA LED 10W 120V | UN | 19 | 68674 | FASE II | 69 | 71559 | 4937571
14.1.5 | SUMINISTRO E INSTALACIÓN SALIDA PARA LUMINARIA LED 2x26W 120V | UN | 184 | 68 | 252 | 71559 | 18032868 |  | 71559 | 13166856 | SUMINISTRO E INSTALACIÓN SALIDA PARA LUMINARIA LED 2x26W 120V | UN | 68 | 68674 | FASE II | 252 | 71559 | 18032868
14.1.6 | SUMINISTRO E INSTALACIÓN SALIDA PARA REFLECTOR DE LUZ DIRECTA | UN | 6 | 2 | 8 | 69301 | 554408 |  | 69301 | 415806 | SUMINISTRO E INSTALACIÓN SALIDA PARA REFLECTOR DE LUZ DIRECTA | UN | 2 | 66507 | FASE II | 8 | 69301 | 554408
14.1.7 | SUMINISTRO E INSTALACIÓN SALIDA PARA APLIQUE DE ESCALERA 1000W 120V | UN | 6 | 2 | 8 | 75975 | 607800 |  | 75975 | 455850 | SUMINISTRO E INSTALACIÓN SALIDA PARA APLIQUE DE ESCALERA 1000W 120V | UN | 2 | 72910 | FASE II | 8 | 75975 | 607800
14.1.8 | SUMINISTRO E INSTALACIÓN SALIDA PARA BALAS LED DE PISO 3W 120V | UN | 67 | 25 | 92 | 75975 | 6989700 |  | 75975 | 5090325 | SUMINISTRO E INSTALACIÓN SALIDA PARA BALAS LED DE PISO 3W 120V | UN | 25 | 72910 | FASE II | 92 | 75975 | 6989700
14.1.9 | SUMINISTRO E INSTALACIÓN SALIDA PARA BALAS DE PISO 50W 120V | UN | 10 | 4 | 14 | 75975 | 1063650 |  | 75975 | 759750 | SUMINISTRO E INSTALACIÓN SALIDA PARA BALAS DE PISO 50W 120V | UN | 4 | 72910 | FASE II | 14 | 75975 | 1063650
14.1.10 | SUMINISTRO E INSTALACIÓN SALIDA PARA INTERRUPTOR SENCILLO COLOR BLANCO | UN | 42 | 16 | 58 | 81251 | 4712558 |  | 81251 | 3412542 | SUMINISTRO E INSTALACIÓN SALIDA PARA INTERRUPTOR SENCILLO COLOR BLANCO | UN | 16 | 77975 | FASE II | 58 | 81251 | 4712558
14.1.11 | SUMINISTRO E INSTALACIÓN SALIDA PARA INTERRUPTOR DOBLE COLOR BLANCO | UN | 18 | 6 | 24 | 88101 | 2114424 |  | 88101 | 1585818 | SUMINISTRO E INSTALACIÓN SALIDA PARA INTERRUPTOR DOBLE COLOR BLANCO | UN | 6 | 84546 | FASE II | 24 | 88101 | 2114424
14.1.12 | SUMINISTRO E INSTALACIÓN SALIDA PARA INTERRUPTOR SENCILLO CONMUTABLE COLOR BLANCO | UN | 6 | 2 | 8 | 89944 | 719552 |  | 89944 | 539664 | SUMINISTRO E INSTALACIÓN SALIDA PARA INTERRUPTOR SENCILLO CONMUTABLE COLOR BLANCO | UN | 2 | 86318 | FASE II | 8 | 89944 | 719552
14.1.13 | SUMINISTRO E INSTALACIÓN SALIDA PARA INTERRUPTOR DOBLE CONMUTABLE COLOR BLANCO | UN | 4 | 2 | 6 | 98279 | 589674 |  | 98279 | 393116 | SUMINISTRO E INSTALACIÓN SALIDA PARA INTERRUPTOR DOBLE CONMUTABLE COLOR BLANCO | UN | 2 | 94316 | FASE II | 6 | 98279 | 589674
14.1.14 | SUMINISTRO E INSTALACIÓN SALIDA PARA INTERRUPTOR DE SENSOR DE PRESENCIA | UN | 12 | 5 | 17 | 92236 | 1568012 |  | 92236 | 1106832 | SUMINISTRO E INSTALACIÓN SALIDA PARA INTERRUPTOR DE SENSOR DE PRESENCIA | UN | 5 | 88516 | FASE II | 17 | 92236 | 1568012
14.1.15 | SUMINISTRO E INSTALACIÓN SALIDA PARA SENSOR DE MOVIEMIENTO DE TECHO | UN | 4 | 1 | 5 | 104001 | 520005 |  | 104001 | 416004 | SUMINISTRO E INSTALACIÓN SALIDA PARA SENSOR DE MOVIEMIENTO DE TECHO | UN | 1 | 99806 | FASE II | 5 | 104001 | 520005
14.1.16 | SUMINISTRO E INSTALACIÓN SALIDAS PARCIALES DE CIRCUITO PARA SALIDAS DE ALUMBRADO Y TOMACORIRIENTE DE USO NORMAL EN CABLE #12 AWG THHN/THWN, DESDE EL TABLERO DE AUTOMATICOS POR EL DUCTO PORTACABLES HASTA LOS PRIMEROS PUNTOS DE DERIVACIÓN. | ML | 474 | 176 | 650 | 1731 | 1125150 |  | 1731 | 820494 | SUMINISTRO E INSTALACIÓN SALIDAS PARCIALES DE CIRCUITO PARA SALIDAS DE ALUMBRADO Y TOMACORIRIENTE DE USO NORMAL EN CABLE #12 AWG THHN/THWN, DESDE EL TABLERO DE AUTOMATICOS POR EL DUCTO PORTACABLES HASTA LOS PRIMEROS PUNTOS DE DERIVACIÓN. | ML | 176 | 1662 | FASE II | 650 | 1731 | 1125150
14.2 | SUMINISTRO E INSTALACIÓN SALIDAS PARA TOMACORRIENTES USO NORMAL EN TUBERIA PVC INCRUSTRADA | [7 empty] | 0 | 0 | SUMINISTRO E INSTALACIÓN SALIDAS PARA TOMACORRIENTES USO NORMAL EN TUBERIA PVC INCRUSTRADA | 0 | 0 | 0 | 0 | 0 | 0 | 0
14.2.1 | SUMINISTRO E INSTALACIÓN SALIDA PARA TOMACORRIENTE DOBLE MONOFÁSICO CON POLO A TIERRA | UN | 264 | 97 | 361 | 83806 | 30253966 |  | 83806 | 22124784 | SUMINISTRO E INSTALACIÓN SALIDA PARA TOMACORRIENTE DOBLE MONOFÁSICO CON POLO A TIERRA | UN | 97 | 80427 | FASE II | 361 | 83806 | 30253966
14.2.2 | SUMINISTRO E INSTALACIÓN SALIDA PARA TOMACORRIENTE DOBLE TIPO GFCI COLOR BLANCO MONOFÁSICODE MURO CON POLO A TIERRA | UN | 5 | 2 | 7 | 113292 | 793044 |  | 113292 | 566460 | SUMINISTRO E INSTALACIÓN SALIDA PARA TOMACORRIENTE DOBLE TIPO GFCI COLOR BLANCO MONOFÁSICODE MURO CON POLO A TIERRA | UN | 2 | 108723 | FASE II | 7 | 113292 | 793044
14.2.3 | SUMINISTRO E INSTALACIÓN SALIDA PARA SECADOR 20A-120V a 1.2 METROS DE ALTURA | UN | 18 | 7 | 25 | 84810 | 2120250 |  | 84810 | 1526580 | SUMINISTRO E INSTALACIÓN SALIDA PARA SECADOR 20A-120V a 1.2 METROS DE ALTURA | UN | 7 | 81390 | FASE II | 25 | 84810 | 2120250
14.2.4 | SUMINISTRO E INSTALACIÓN SALIDA PARA TOMA TRIFÁSICA 208v 3FASES EN CAFETERIA | UN | 3 | 1 | 4 | 102765 | 411060 |  | 102765 | 308295 | SUMINISTRO E INSTALACIÓN SALIDA PARA TOMA TRIFÁSICA 208v 3FASES EN CAFETERIA | UN | 1 | 98621 | FASE II | 4 | 102765 | 411060
14.2.5 | SUMINISTRO E INSTALACIÓN SALIDAS PARCIALES DE CIRCUITO PARA TOMACORIRIENTE DE USO NORMAL EN CABLE #12 AWG THHN/THWN, DESDE EL TABLERO DE AUTOMATICOS POR EL DUCTO PORTACABLES HASTA LOS PRIMEROS PUNTOS DE DERIVACIÓN. | ML | 985 | 365 | 1350 | 1731 | 2336850 |  | 1731 | 1705035 | SUMINISTRO E INSTALACIÓN SALIDAS PARCIALES DE CIRCUITO PARA TOMACORIRIENTE DE USO NORMAL EN CABLE #12 AWG THHN/THWN, DESDE EL TABLERO DE AUTOMATICOS POR EL DUCTO PORTACABLES HASTA LOS PRIMEROS PUNTOS DE DERIVACIÓN. | ML | 365 | 1662 | FASE II | 1350 | 1731 | 2336850
14.3 | SUMINISTRO E INSTALACIÓN SALIDAS PARA TOMACORRIENTES USO REGULADO EN TUBERIA PVC INCRUSTRADA | [7 empty] | 0 | 0 | SUMINISTRO E INSTALACIÓN SALIDAS PARA TOMACORRIENTES USO REGULADO EN TUBERIA PVC INCRUSTRADA | 0 | 0 | 0 | 0 | 0 | 0 | 0
14.3.1 | SUMINISTRO E INSTALACIÓN SALIDA PARA TOMACORRIENTE DOBLE DE COLOR NARAJA, PARA INSTALAR EN MURO | UN | 39 | 15 | 54 | 123968 | 6694272 |  | 123968 | 4834752 | SUMINISTRO E INSTALACIÓN SALIDA PARA TOMACORRIENTE DOBLE DE COLOR NARAJA, PARA INSTALAR EN MURO | UN | 15 | 118969 | FASE II | 54 | 123968 | 6694272
14.3.2 | SUMINISTRO E INSTALACIÓN SALIDA PARA TOMACORRIENTE DOBLE DE COLOR NARAJA, PARA INSTALAR EN CANALETA PERIMETRAL | UN | 80 | 29 | 109 | 114268 | 12455212 |  | 114268 | 9141440 | SUMINISTRO E INSTALACIÓN SALIDA PARA TOMACORRIENTE DOBLE DE COLOR NARAJA, PARA INSTALAR EN CANALETA PERIMETRAL | UN | 29 | 109659 | FASE II | 109 | 114268 | 12455212
14.3.3 | SUMINISTRO E INSTALACIÓN INTERCONEXIÓN ENTRE EL DUCTO PORTACABLES Y LA CANALETA PERIMETRAL EN ø 1 1/2" CON 4#12 AWG THHN/THWN | ML | 36 | 14 | 50 | 11607 | 580350 |  | 11607 | 417852 | SUMINISTRO E INSTALACIÓN INTERCONEXIÓN ENTRE EL DUCTO PORTACABLES Y LA CANALETA PERIMETRAL EN ø 1 1/2" CON 4#12 AWG THHN/THWN | ML | 14 | 11140 | FASE II | 50 | 11607 | 580350
14.3.4 | SUMINISTRO E INSTALACIÓN SALIDAS PARCIALES DE CIRCUITO PARA TOMACORIRIENTE DE USO REGULADO EN CABLE #12 AWG THHN/THWN, DESDE EL TABLERO DE AUTOMATICOS POR EL DUCTO PORTACABLES HASTA LOS PRIMEROS PUNTOS DE DERIVACIÓN. | ML | 1496 | 554 | 2050 | 1731 | 3548550 |  | 1731 | 2589576 | SUMINISTRO E INSTALACIÓN SALIDAS PARCIALES DE CIRCUITO PARA TOMACORIRIENTE DE USO REGULADO EN CABLE #12 AWG THHN/THWN, DESDE EL TABLERO DE AUTOMATICOS POR EL DUCTO PORTACABLES HASTA LOS PRIMEROS PUNTOS DE DERIVACIÓN. | ML | 554 | 1662 | FASE II | 2050 | 1731 | 3548550
15 | DUCTOS, ACOMETIDAS, TABLEROS, PUESTA A TIERRA, PARARRAYOS Y PLANTA ELÉCTRICA | [7 empty] | 0 | 0 | DUCTOS, ACOMETIDAS, TABLEROS, PUESTA A TIERRA, PARARRAYOS Y PLANTA ELÉCTRICA | 0 | 0 | 0 | 0 | 0 | 0 | 0
15.1 | SUMINISTRO E INSTALACIÓN DE DUCTOS PORTACABLES | [7 empty] | 0 | 0 | SUMINISTRO E INSTALACIÓN DE DUCTOS PORTACABLES | 0 | 0 | 0 | 0 | 0 | 0 | 0
15.1.1 | SUMINISTRO E INSTALACIÓN DUCTO PORTACABLES CERRADO PREVISTO PARA LA ALIMENTACIÓN DE CIRCUITOS ELÉCTRICOS DE ALUMBRADO, TOMACORRIENTES NORMALES Y REGULADOS CON DIVISIÓN PARA DATOS EN LÁMINA COLD ROLLED CAL. 18 DE SECCIÓN 30x10 cm CON TAPA CLIP T ACABADO ELECTROSTÁTICO GRIS NOPAL TEXTURIZADO | ML | 194 | 72 | 266 | 106926 | 28442316 |  | 106926 | 20743644 | NO ESTA |  |  |  | 0 | 194 | 106926 | 20743644
15.1.2 | SUMINISTRO E INSTALACIÓN TÉE PARA DUCTO PORTACABLES TROQUELADO DE 30x10 cm | UN | 8 | 3 | 11 | 137302 | 1510322 |  | 137302 | 1098416 | SUMINISTRO E INSTALACIÓN TÉE PARA DUCTO PORTACABLES TROQUELADO DE 30x10 cm | UN | 3 | 131764 | FASE II | 11 | 137302 | 1510322
15.1.3 | SUMINISTRO E INSTALACIÓN SOPORTES DE FIJACIÓN TIPO PELDAÑO DESCOLGADO PARA DUCTOS PORTACABLES TROQUELADO | UN | 91 | 34 | 125 | 30452 | 3806500 |  | 30452 | 2771132 | SUMINISTRO E INSTALACIÓN SOPORTES DE FIJACIÓN TIPO PELDAÑO DESCOLGADO PARA DUCTOS PORTACABLES TROQUELADO | UN | 34 | 29224 | FASE II | 125 | 30452 | 3806500
15.1.4 | SUMINISTRO E INSTALACIÓN DUCTO PORTACABLES CERRADO PREVISTO PARA LA ALIMENTACIÓN DE TABLEROS ELÉCTRICOS POR MEDIO DE ACOMETIDAS, CON DIVISIÓN PARA DATOS EN LÁMINA COLD ROLLED CAL. 18 DE SECCIÓN 100x30 cm CON TAPA CLIP T ACABADO ELECTROSTÁTICO GRIS NOPAL TEXTURIZADO | ML | 67 | 25 | 92 | 199045 | 18312140 |  | 199045 | 13336015 | NO ESTA |  |  |  | 0 | 67 | 199045 | 13336015
15.1.5 | SUMINISTRO E INSTALACIÓN TÉE PARA DUCTO PORTACABLES TROQUELADO DE 100x30 cm | UN | 2 | 1 | 3 | 164760 | 494280 |  | 164760 | 329520 | SUMINISTRO E INSTALACIÓN TÉE PARA DUCTO PORTACABLES TROQUELADO DE 100x30 cm | UN | 1 | 158115 | FASE II | 3 | 164760 | 494280
15.1.6 | SUMINISTRO E INSTALACIÓN SOPORTES DE FIJACIÓN TIPO PELDAÑO DESCOLGADO PARA DUCTO PORTACABLES TROQUELADO | UN | 34 | 12 | 46 | 30452 | 1400792 |  | 30452 | 1035368 | SUMINISTRO E INSTALACIÓN SOPORTES DE FIJACIÓN TIPO PELDAÑO DESCOLGADO PARA DUCTO PORTACABLES TROQUELADO | UN | 12 | 29224 | FASE II | 46 | 30452 | 1400792
15.2 | CANALETA PERIMETRAL MULTITOMA | [7 empty] | 0 | 0 | CANALETA PERIMETRAL MULTITOMA | 0 | 0 | 0 | 0 | 0 | 0 | 0
15.2.1 | SUMINISTRO E INSTALACIÓN CANALETA MULTITOMA DE DOS COMPARTIMIENTOS EN LÁMINA COLD ROLLED CAL. 18 DE SECCIÓN 10x4 cm CON TAPA CLIP Y ACABADO ELECTROESTÁTICO GRIS NOPAL TEXTURIZADO | ML | 182 | 68 | 250 | 30305 | 7576250 |  | 30305 | 5515510 | SUMINISTRO E INSTALACIÓN CANALETA MULTITOMA DE DOS COMPARTIMIENTOS EN LÁMINA COLD ROLLED CAL. 18 DE SECCIÓN 10x4 cm CON TAPA CLIP Y ACABADO ELECTROESTÁTICO GRIS NOPAL TEXTURIZADO | ML | 68 | 29082 | FASE II | 250 | 30305 | 7576250
15.2.2 | SUMINISTRO E INSTALACIÓN PLACA TOMA TROQUELADA PARA CANALETA 10x4 cm, CON PERFORACIONES PARA UNA (1) TOMA DOBLE COLOR BLANCO, UNA (1) TOMA DOBLE COLOR NARANJA Y UNA (1) TOMA RJ-45 | UN | 80 | 29 | 109 | 23645 | 2577305 |  | 23645 | 1891600 | SUMINISTRO E INSTALACIÓN PLACA TOMA TROQUELADA PARA CANALETA 10x4 cm, CON PERFORACIONES PARA UNA (1) TOMA DOBLE COLOR BLANCO, UNA (1) TOMA DOBLE COLOR NARANJA Y UNA (1) TOMA RJ-45 | UN | 29 | 22690 | FASE II | 109 | 23645 | 2577305
15.3 | SUMINISTRO E INSTALACIÓN COMETIDA RED MEDIA TENSIÓN (SEGÚN NORMAS CODENSA SA ESP) | [7 empty] | 0 | 0 | SUMINISTRO E INSTALACIÓN COMETIDA RED MEDIA TENSIÓN (SEGÚN NORMAS CODENSA SA ESP) | 0 | 0 | 0 | 0 | 0 | 0 | 0
15.3.1 | SUMINISTRO E INSTALACIÓN TRANSFORMADOR DE DISTRIBUCIÓN DE 500 Kva, NIVEL DE TENSIÓN PRIMARIO 13.200 VOLTIOS, NIVEL DE TENSIÓN SECUNDARIO 208/120 VOLTIOS. INCLUYE: RIEL DE SOPORTE PARA TRANSFORMADOR (PATIN), RUEDAS PARA RIEL CON FRENO MECANICO | UN | 0 | 1 | 1 | 72809145 | 72809145 |  | 72809145 | 0 | SUMINISTRO E INSTALACIÓN TRANSFORMADOR DE DISTRIBUCIÓN DE 500 Kva, NIVEL DE TENSIÓN PRIMARIO 13.200 VOLTIOS, NIVEL DE TENSIÓN SECUNDARIO 208/120 VOLTIOS. INCLUYE: RIEL DE SOPORTE PARA TRANSFORMADOR (PATIN), RUEDAS PARA RIEL CON FRENO MECANICO | UN | 1 | 69872853 | FASE II | 1 | 72809145 | 72809145
15.3.2 | SUMINISTRO E INSTALACIÓN PUERTA CORTAFUEGO PINTURA ELECTROESTÁTICA Y SEÑALES DE RIESGO ELÉCTRICO. INCLUYE ACCESORIOS PARA ENCLAVAMIENTO | UN | 0 | 1 | 1 | 5390799 | 5390799 |  | 5390799 | 0 | SUMINISTRO E INSTALACIÓN PUERTA CORTAFUEGO PINTURA ELECTROESTÁTICA Y SEÑALES DE RIESGO ELÉCTRICO. INCLUYE ACCESORIOS PARA ENCLAVAMIENTO | UN | 1 | 5173395 | FASE II | 1 | 5390799 | 5390799
15.3.3 | SUMINISTRO E INSTALACIÓN BARRERA DE PROTECCIÓN PARA EVITAR CONTACTO DIRECTO CON TRANSFORMADOR. INCLUYE INDUMENTARIA PARA ASEGURAR LA BARRERA A LA DISTANCIA ADECUADA DEL TRANSFORMADOR | UN | 0 | 1 | 1 | 200628 | 200628 |  | 200628 | 0 | SUMINISTRO E INSTALACIÓN BARRERA DE PROTECCIÓN PARA EVITAR CONTACTO DIRECTO CON TRANSFORMADOR. INCLUYE INDUMENTARIA PARA ASEGURAR LA BARRERA A LA DISTANCIA ADECUADA DEL TRANSFORMADOR | UN | 1 | 192537 | FASE II | 1 | 200628 | 200628
15.3.4 | SUMINISTRO E INSTALACIÓN ENCLAVAMIENTO EN MURO PARA SOPORTE DE ACOMETIDA DE MEDIA TENSIÓN EN ENTRADA DE TRANSFORMADOR | UN | 0 | 1 | 1 | 163506 | 163506 |  | 163506 | 0 | NO ESTA |  |  |  | 0 | 0 | 163506 | 0
15.3.5 | SUMINISTRO E INSTALACIÓN PASAMUROS DE MEDIA TENSIÓN, PASA MUROS EN PVC INCLUYE OBRAS NECESARIAS PARA LA INSTALACIÓN DE LAS MISMAS (JUEGO) | UN | 0 | 1 | 1 | 329572 | 329572 |  | 329572 | 0 | SUMINISTRO E INSTALACIÓN PASAMUROS DE MEDIA TENSIÓN, PASA MUROS EN PVC INCLUYE OBRAS NECESARIAS PARA LA INSTALACIÓN DE LAS MISMAS (JUEGO) | UN | 1 | 316281 | FASE II | 1 | 329572 | 329572
15.3.6 | SUMINISTRO E INSTALACIÓN DUCTO DE VENTILACIÓN CON DÁMPER FIRE, INCLUYE REJILLA DAMPER PARA EMERGENCIA | UN | 0 | 1 | 1 | 401794 | 401794 |  | 401794 | 0 | SUMINISTRO E INSTALACIÓN DUCTO DE VENTILACIÓN CON DÁMPER FIRE, INCLUYE REJILLA DAMPER PARA EMERGENCIA | UN | 1 | 385590 | FASE II | 1 | 401794 | 401794
15.3.7 | SUMINISTRO E INSTALACIÓN PUESTA A TIERRA DE TODAS LAS PARTES METALICAS DE EQUIPOS Y ELEMENTOS QUE SE ENCUENTREN DENTRO DEL CUARTO DEL TRANSFORMADOR . INCLUYE: 10m DE CABLE DESNUDO #2/0 PARA PUESTA A TIERRA, SOLDADURA EXOTERMICA 115gr, MOLDE PARA SOLDADURA VARILLA CABLE, MOLDE PARA SOLDADURA CABLE CABLE. | UN | 0 | 1 | 1 | 294145 | 294145 |  | 294145 | 0 | NO ESTA |  |  |  | 0 | 0 | 294145 | 0
15.3.8 | SUMINISTRO E INSTALACIÓN DE DPS (DISPOSITIVO DE PROTECCIÓN CONTRA SOBRETENSIONES) | UN | 1 | 1 | 2 | 593180 | 1186360 |  | 593180 | 593180 | SUMINISTRO E INSTALACIÓN DE DPS (DISPOSITIVO DE PROTECCIÓN CONTRA SOBRETENSIONES) | UN | 1 | 569258 | FASE II | 2 | 593180 | 1186360
15.3.9 | SUMINISTRO E INSTALACIÓN CELDA DE PROTECCIÓN TRIPLEX PARA SUBESTACIÓN, INCLUYE 3 JUEGOS DE SECCIONADORES CON SUS RESPECTIVOS FUSIBLES Y TERMINALES PRO MOLDEADOS | UN | 0 | 1 | 1 | 19037974 | 19037974 |  | 19037974 | 0 | NO ESTA |  |  |  | 0 | 0 | 19037974 | 0
15.3.10 | SUMINISTRO E INSTALACIÓN CAJA DE INSPECCIÓN SENCILLA CON TAPA EN CONCRETO SEGÚN NORMA CS-276 CODENSA S.A. ESP PARA RED DE MEDIA Y BAJA TENSIÓN. | UN | 2 | 1 | 3 | 1513130 | 4539390 |  | 1513130 | 3026260 | SUMINISTRO E INSTALACIÓN CAJA DE INSPECCIÓN SENCILLA CON TAPA EN CONCRETO SEGÚN NORMA CS-276 CODENSA S.A. ESP PARA RED DE MEDIA Y BAJA TENSIÓN. | UN | 1 | 1452107 | FASE II | 3 | 1513130 | 4539390
15.4 | SUMINISTRO E INSTALACIÓN ALIMENTADORES ELÉCTRICOS PRINCIPALES | [7 empty] | 0 | 0 | SUMINISTRO E INSTALACIÓN ALIMENTADORES ELÉCTRICOS PRINCIPALES | 0 | 0 | 0 | 0 | 0 | 0 | 0
15.4.1 | SUMINISTRO E INSTALACIÓN INTERCONEXIÓN ENTRE CAJA CS-276 Y CELDA DE MEDIDA CABLE XLPE 15KV T AWG EN TUBERÍA PVC 6". | ML | 0 | 20 | 20 | 319734 | 6394680 |  | 319734 | 0 | SUMINISTRO E INSTALACIÓN INTERCONEXIÓN ENTRE CAJA CS-276 Y CELDA DE MEDIDA CABLE XLPE 15KV T AWG EN TUBERÍA PVC 6". | ML | 20 | 306841 | FASE II | 20 | 319734 | 6394680
15.4.2 | SUMINISTRO E INSTALACIÓN ALIMENTADOR DESDE CELDA DE MEDIDA HASTA EL TABLERO DE DISTRIBUCIÓN Y TRANSFERENCIA TD-GENERAL EN 3(3x500)+3(400)+3/0 T AWG INCLUYENDO TERMINALES DE CONEXIÓN. | ML | 0 | 6 | 6 | 1180084 | 7080504 |  | 1180084 | 0 | NO ESTA |  |  |  | 0 | 0 | 1180084 | 0
15.4.3 | SUMINISTRO E INSTALACIÓN INTERCONEXION ENTRE BORNES DEL GENERADOR Y CELDA DE TRANSFERENCIA PLANTA RED DE LA BOMBA CONTRA INCENDIO EN 3(3x500)+3(400)+3/0 T AWG EN TUBERÍA PVC 6" | ML | 0 | 5 | 5 | 1241508 | 6207540 |  | 1241508 | 0 | NO ESTA |  |  |  | 0 | 0 | 1241508 | 0
15.5 | SUMINISTRO E INSTALACIÓN ALIMENTADORES ELÉCTRICOS PRINCIPALES | [7 empty] | 0 | 0 | SUMINISTRO E INSTALACIÓN ALIMENTADORES ELÉCTRICOS PRINCIPALES | 0 | 0 | 0 | 0 | 0 | 0 | 0
15.5.1 | SUMINISTRO E INSTALACIÓN ALIMENTADOR DESDE TRANSFERENCIA HASTA TABLERO GENERAL DE MAQUINAS EN 3#4/0+1#4/0N+1#2T AWG EN BANDEJA PORTA CABLES | ML | 0 | 8 | 8 | 193851 | 1550808 |  | 193851 | 0 | SUMINISTRO E INSTALACIÓN ALIMENTADOR DESDE TRANSFERENCIA HASTA TABLERO GENERAL DE MAQUINAS EN 3#4/0+1#4/0N+1#2T AWG EN BANDEJA PORTA CABLES | ML | 8 | 186035 | FASE II | 8 | 193851 | 1550808
15.5.2 | SUMINISTRO E INSTALACIÓN ALIMENTADOR DESDE EL TABLERO GENERAL MAQUINAS HASTA EL TABLERO DE ASCENSOR EN 3#6+1#6N+1#8T AWG EN TUBERIA PVC ø 1 1/2" INCLUYENDO DE TERMINALES DE CONEXIÓN | ML | 0 | 52 | 52 | 62264 | 3237728 |  | 62264 | 0 | SUMINISTRO E INSTALACIÓN ALIMENTADOR DESDE EL TABLERO GENERAL MAQUINAS HASTA EL TABLERO DE ASCENSOR EN 3#6+1#6N+1#8T AWG EN TUBERIA PVC ø 1 1/2" INCLUYENDO DE TERMINALES DE CONEXIÓN | ML | 52 | 59752 | FASE II | 52 | 62264 | 3237728
15.5.3 | SUMINISTRO E INSTALACIÓN ALIMENTADOR DESDE EL TABLERO GENERAL MAQUINAS HASTA EL TABLERO NORMAL BOMBAS EN 3#6+1#6N+1#8T AWG EN TUBERIA PVC 1 ø 1 1/2" INCLUYENDO DE TERMINALES DE CONEXIÓN | ML | 0 | 106 | 106 | 62264 | 6599984 |  | 62264 | 0 | SUMINISTRO E INSTALACIÓN ALIMENTADOR DESDE EL TABLERO GENERAL MAQUINAS HASTA EL TABLERO NORMAL BOMBAS EN 3#6+1#6N+1#8T AWG EN TUBERIA PVC 1 ø 1 1/2" INCLUYENDO DE TERMINALES DE CONEXIÓN | ML | 106 | 59752 | FASE II | 106 | 62264 | 6599984
15.5.4 | SUMINISTRO E INSTALACIÓN ALIMENTADOR DESDE TRANSFERENCIA HASTA EL TABLERO GENERAL DE DISTRIBUCIÓN EN 6#4/0+2#4/0N+1#4T EN BANDEJA PORTACABLES | ML | 0 | 5 | 5 | 364016 | 1820080 |  | 364016 | 0 | SUMINISTRO E INSTALACIÓN ALIMENTADOR DESDE TRANSFERENCIA HASTA EL TABLERO GENERAL DE DISTRIBUCIÓN EN 6#4/0+2#4/0N+1#4T EN BANDEJA PORTACABLES | ML | 5 | 349335 | FASE II | 5 | 364016 | 1820080
15.5.5 | SUMINISTRO E INSTALACIÓN ALIMENTADOR DESDE EL TABLERO GENERAL DE DISTRIBUCIÓN HASTA EL TNS SOTANO POR CARCAMO CON 3#6+1#6N+1#8T AWG INCLUYE TERMINALES DE CONEXIÓN | ML | 0 | 6 | 6 | 62264 | 373584 |  | 62264 | 0 | SUMINISTRO E INSTALACIÓN ALIMENTADOR DESDE EL TABLERO GENERAL DE DISTRIBUCIÓN HASTA EL TNS SOTANO POR CARCAMO CON 3#6+1#6N+1#8T AWG INCLUYE TERMINALES DE CONEXIÓN | ML | 6 | 59752 | FASE II | 6 | 62264 | 373584
15.5.6 | SUMINISTRO E INSTALACIÓN ALIMENTADOR DESDE EL TABLERO GENERAL DE DISTRIBUCIÓN HASTA EL TNP1 PISO 1 EN 1 ø 2" CON 3#2/0+1#2/0N+1#4T AWG INCLUYE TERMINALES DE CONEXIÓN | ML | 0 | 60 | 60 | 130765 | 7845900 |  | 130765 | 0 | SUMINISTRO E INSTALACIÓN ALIMENTADOR DESDE EL TABLERO GENERAL DE DISTRIBUCIÓN HASTA EL TNP1 PISO 1 EN 1 ø 2" CON 3#2/0+1#2/0N+1#4T AWG INCLUYE TERMINALES DE CONEXIÓN | ML | 60 | 125491 | FASE II | 60 | 130765 | 7845900
15.5.7 | SUMINISTRO E INSTALACIÓN ALIMENTADOR DESDE EL TABLERO GENERAL DE DISTRIBUCIÓN HASTA EL TNP2 PISO 2 EN 1 ø 3" CON 3#4/0+1#2/0N+1#4T AWG INCLUYE TERMINALES DE CONEXIÓN | ML | 0 | 64 | 64 | 193530 | 12385920 |  | 193530 | 0 | SUMINISTRO E INSTALACIÓN ALIMENTADOR DESDE EL TABLERO GENERAL DE DISTRIBUCIÓN HASTA EL TNP2 PISO 2 EN 1 ø 3" CON 3#4/0+1#2/0N+1#4T AWG INCLUYE TERMINALES DE CONEXIÓN | ML | 64 | 185726 | FASE II | 64 | 193530 | 12385920
15.5.8 | SUMINISTRO E INSTALACIÓN ALIMENTADOR DESDE EL TABLERO GENERAL DE DISTRIBUCIÓN HASTA EL TNP3 PISO 3 EN 1 ø 3" CON 3#4/0+1#2/0N+1#4T AWG INCLUYE TERMINALES DE CONEXIÓN | ML | 0 | 68 | 68 | 193530 | 13160040 |  | 193530 | 0 | SUMINISTRO E INSTALACIÓN ALIMENTADOR DESDE EL TABLERO GENERAL DE DISTRIBUCIÓN HASTA EL TNP3 PISO 3 EN 1 ø 3" CON 3#4/0+1#2/0N+1#4T AWG INCLUYE TERMINALES DE CONEXIÓN | ML | 68 | 185726 | FASE II | 68 | 193530 | 13160040
15.5.9 | SUMINISTRO E INSTALACIÓN ALIMENTADOR DESDE EL TABLERO GENERAL DE DISTRIBUCIÓN HASTA EL TNP3 PISO 4 EN 1 Ø 3" CON 3#4/0+1#2/0N+1#4T AWG INCLUYE TERMINALES DE CONEXIÓN | ML | 0 | 72 | 72 | 193530 | 13934160 |  | 193530 | 0 | SUMINISTRO E INSTALACIÓN ALIMENTADOR DESDE EL TABLERO GENERAL DE DISTRIBUCIÓN HASTA EL TNP3 PISO 4 EN 1 Ø 3" CON 3#4/0+1#2/0N+1#4T AWG INCLUYE TERMINALES DE CONEXIÓN | ML | 72 | 185726 | FASE II | 72 | 193530 | 13934160
15.5.10 | SUMINISTRO E INSTALACIÓNALIMENTADOR DESDE EL TABLERO GENERAL DE DISTRIBUCIÓN HASTA LA UPS1 PISO 1 EN 1 Ø 2" con 3#3/0+1#2/0N+1#2/OT AWG INCLUYENDO TERMINALES DE CONEXIÓN | ML | 0 | 60 | 60 | 173556 | 10413360 |  | 173556 | 0 | SUMINISTRO E INSTALACIÓNALIMENTADOR DESDE EL TABLERO GENERAL DE DISTRIBUCIÓN HASTA LA UPS1 PISO 1 EN 1 Ø 2" con 3#3/0+1#2/0N+1#2/OT AWG INCLUYENDO TERMINALES DE CONEXIÓN | ML | 60 | 166558 | FASE II | 60 | 173556 | 10413360
15.5.11 | SUMINISTRO E INSTALACIÓN ALIMENTADOR DESDE UPS1 HASTA EL TABLERO REGULADO 1 PISO 1 EN 1 Ø 2" con 3#2+1#2N+1#8T AWG INCLUYENDO TERMINALES DE CONEXIÓN | ML | 0 | 7 | 7 | 101268 | 708876 |  | 101268 | 0 | SUMINISTRO E INSTALACIÓN ALIMENTADOR DESDE UPS1 HASTA EL TABLERO REGULADO 1 PISO 1 EN 1 Ø 2" con 3#2+1#2N+1#8T AWG INCLUYENDO TERMINALES DE CONEXIÓN | ML | 7 | 97183 | FASE II | 7 | 101268 | 708876
15.5.12 | SUMINISTRO E INSTALACIÓN ALIMENTADOR DESDE EL TABLERO GENERAL DE DISTRIBUCIÓN HASTA LA UPS2 PISO 4 EN 1 Ø 2" con 3#3/0+1#2/0N+1#2/0T AWG INCLUYENDO TERMINALES DE CONEXIÓN | ML | 72 |  | 72 | 173628 | 12501216 |  | 173628 | 12501216 | NO ESTA |  |  |  | 0 | 72 | 173628 | 12501216
15.5.13 | SUMINISTRO E INSTALACIÓN ALIMENTADOR DESDE UPS1 HASTA EL TABLERO REGULADO 2 PISO 4 EN 1 Ø 2" con 3#2+1#2N+1#8T AWG INCLUYENDO TERMINALES DE CONEXIÓN | ML | 7 |  | 7 | 101268 | 708876 |  | 101268 | 708876 | NO ESTA |  |  |  | 0 | 7 | 101268 | 708876
15.5.14 | SUMINISTRO E INSTALACIÓN ALIMENTADOR DESDE TRANSFERENCIA AUTOMATICA HASTA EL TABLERO DE AIRE ACONDICIONADO A EN: 2(3x300)+2(300)+2 T AWG EN TUBERÍA PVC 6" | ML | 76 |  | 76 | 481509 | 36594684 |  | 481509 | 36594684 | NO ESTA |  |  |  | 0 | 76 | 481509 | 36594684
15.5.15 | SUMINISTRO E INSTALACIÓN ALIMENTADOR DESDE TRANSFERENCIA AUTOMATICA HASTA EL TABLERO DE AIRE ACONDICIONADO B EN: 2(3x300)+2(300)+2 T AWG EN TUBERÍA PVC 6" | ML | 76 |  | 76 | 481509 | 36594684 |  | 481509 | 36594684 | NO ESTA |  |  |  | 0 | 76 | 481509 | 36594684
15.5.16 | SUMINISTRO E INSTALACIÓN ALIMENTADOR DESDE TRANSFERENCIA HASTA BOMBA CONTRA INCENDIOS EN 1Ø3" CON 3#4/0+1#2/0N+1#4T AWG INCLUYENDO TERMINALES DE CONEXIÓN. | ML | 0 | 102 | 102 | 164953 | 16825206 |  | 164953 | 0 | NO ESTA |  |  |  | 0 | 0 | 164953 | 0
15.6 | SUMINISTRO E INSTALACIÓN DE CANALIZACIONES | [7 empty] | 0 | 0 | SUMINISTRO E INSTALACIÓN DE CANALIZACIONES | 0 | 0 | 0 | 0 | 0 | 0 | 0
15.6.1 | SUMINISTRO E INSTALACIÓN TUBERÍA PVC Ø 4" (Incluye todos los materiales para su instalación) | ML | 0 | 50 | 50 | 36915 | 1845750 |  | 36915 | 0 | SUMINISTRO E INSTALACIÓN TUBERÍA PVC Ø 4" (Incluye todos los materiales para su instalación) | ML | 50 | 35427 | FASE II | 50 | 36915 | 1845750
15.6.2 | SUMINISTRO E INSTALACIÓN TUBERÍA PVC Ø 6" (Incluye todos los materiales para su instalación) | ML | 0 | 100 | 100 | 66856 | 6685600 |  | 66856 | 0 | NO ESTA |  |  |  | 0 | 0 | 66856 | 0
15.7 | SUMINISTRO E INSTALACIÓN DE TABLEROS E INTERRUPTORES | [7 empty] | 0 | 0 | SUMINISTRO E INSTALACIÓN DE TABLEROS E INTERRUPTORES | 0 | 0 | 0 | 0 | 0 | 0 | 0
15.7.1 | SUMINISTRO E INSTALACIÓN TABLERO AUTOMATICO DE 38 CIRCUITOS TIPO PESADO CON PUERTA Y CERRRADURA DE CIERRE, CERRADURA Y ESPACIO TOTALIZADOR INDUSTRIAL (TNP4) | UN | 0 | 1 | 1 | 863376 | 863376 |  | 863376 | 0 | SUMINISTRO E INSTALACIÓN TABLERO AUTOMATICO DE 38 CIRCUITOS TIPO PESADO CON PUERTA Y CERRRADURA DE CIERRE, CERRADURA Y ESPACIO TOTALIZADOR INDUSTRIAL (TNP4) | UN | 1 | 828556 | FASE II | 1 | 863376 | 863376
15.7.2 | SUMINISTRO E INSTALACIÓN TABLERO AUTOMATICO DE 18 CIRCUITOS TIPO PESADO CON PUERTA Y CERRRADURA DE CIERRE, CERRADURA Y ESPACIO TOTALIZADOR INDUSTRIAL CON BARRAJE DE TIERRA AISLADA. | UN | 0 | 1 | 1 | 693505 | 693505 |  | 693505 | 0 | SUMINISTRO E INSTALACIÓN TABLERO AUTOMATICO DE 18 CIRCUITOS TIPO PESADO CON PUERTA Y CERRRADURA DE CIERRE, CERRADURA Y ESPACIO TOTALIZADOR INDUSTRIAL CON BARRAJE DE TIERRA AISLADA. | UN | 1 | 665537 | FASE II | 1 | 693505 | 693505
15.7.3 | SUMINISTRO E INSTALACIÓN TABLERO AUTOMATICO DE 24 CIRCUITOS TIPO PESADO CON PUERTA Y CERRRADURA DE CIERRE, CERRADURA Y ESPACIO TOTALIZADOR INDUSTRIAL CON BARRAJE DE TIERRA AISLADA (TNS, TR1, TR2) | UN | 0 | 3 | 3 | 696874 | 2090622 |  | 696874 | 0 | SUMINISTRO E INSTALACIÓN TABLERO AUTOMATICO DE 24 CIRCUITOS TIPO PESADO CON PUERTA Y CERRRADURA DE CIERRE, CERRADURA Y ESPACIO TOTALIZADOR INDUSTRIAL CON BARRAJE DE TIERRA AISLADA (TNS, TR1, TR2) | UN | 3 | 668770 | FASE II | 3 | 696874 | 2090622
15.7.4 | SUMINISTRO E INSTALACIÓN TABLERO AUTOMATICO DE 42 CIRCUITOS TIPO PESADO CON PUERTA Y CERRRADURA DE CIERRE, CERRADURA Y ESPACIO TOTALIZADOR INDUSTRIAL (TNP1, TNP2, TNP3) | UN | 0 | 3 | 3 | 978225 | 2934675 |  | 978225 | 0 | SUMINISTRO E INSTALACIÓN TABLERO AUTOMATICO DE 42 CIRCUITOS TIPO PESADO CON PUERTA Y CERRRADURA DE CIERRE, CERRADURA Y ESPACIO TOTALIZADOR INDUSTRIAL (TNP1, TNP2, TNP3) | UN | 3 | 938774 | FASE II | 3 | 978225 | 2934675
15.7.5 | SUMINISTRO E INSTALACIÓN INTERRUPTORES AUTOMÁTICOS ENCHUFABLES 240 V. 10kA 1x20 AMPS. TIPO ENCHUFABLE 10 Ka 240V. | UN | 51 | 19 | 70 | 20874 | 1461180 |  | 20874 | 1064574 | SUMINISTRO E INSTALACIÓN INTERRUPTORES AUTOMÁTICOS ENCHUFABLES 240 V. 10kA 1x20 AMPS. TIPO ENCHUFABLE 10 Ka 240V. | UN | 19 | 20032 | FASE II | 70 | 20874 | 1461180
15.7.6 | SUMINISTRO E INSTALACIÓN INTERRUPTORES AUTOMÁTICOS ENCHUFABLES 240 V. 10kA 1x30 AMPS. TIPO ENCHUFABLE 10 Ka 240V. | UN | 36 | 14 | 50 | 20874 | 1043700 |  | 20874 | 751464 | SUMINISTRO E INSTALACIÓN INTERRUPTORES AUTOMÁTICOS ENCHUFABLES 240 V. 10kA 1x30 AMPS. TIPO ENCHUFABLE 10 Ka 240V. | UN | 14 | 20032 | FASE II | 50 | 20874 | 1043700
15.7.7 | SUMINISTRO E INSTALACIÓN INTERRUPTORES AUTOMÁTICOS ENCHUFABLES 240 V. 10kA 3x30 AMPS. TIPO ENCHUFABLE 10 Ka 240V. | UN | 4 | 2 | 6 | 58941 | 353646 |  | 58941 | 235764 | SUMINISTRO E INSTALACIÓN INTERRUPTORES AUTOMÁTICOS ENCHUFABLES 240 V. 10kA 3x30 AMPS. TIPO ENCHUFABLE 10 Ka 240V. | UN | 2 | 56563 | FASE II | 6 | 58941 | 353646
15.8 | SUMINISTRO E INSTALACIÓN CONSOLA DE CONTROL REMOTO ALUMBRADO ZONAS COMUNES Y EXTERIOR UBICADA EN RECEPCIÓN | [7 empty] | 0 | 0 | NO ESTA |  |  |  | 0 | 0 | 0 | 0
15.8.1 | SUMINISTRO E INSTALACIÓN GABINETE DE 30x30x15 cm, CONSTRUIDO EN LÁMINA CALIBRE 18 QUE INCLUYA: SEIS (6) CONMUTADORES DE MULETILLA CONTACTO MANTENIDO 2 POSICIONES, BORNERAS, CANALETAS DE CABLEADO Y TERMINALES DE IDENTIFICACIÓN Y SEIS (6) BOMBILLOS DE NEON QUE INDICAN EL ENCENDIDO DE LOS CONTACTORES (13 ÚTILES) | UN | 0 | 1 | 1 | 591231 | 591231 |  | 591231 | 0 | NO ESTA |  |  |  | 0 | 0 | 591231 | 0
15.9 | SUMINISTRO E INSTALACIÓN TABLEROS DE DISTRIBUCIÓN GENERAL | [7 empty] | 0 | 0 | SUMINISTRO E INSTALACIÓN TABLEROS DE DISTRIBUCIÓN GENERAL | 0 | 0 | 0 | 0 | 0 | 0 | 0
15.9.1 | SUMINISTRO E INSTALACIÓN GABINETE METÁLICO CONSTRUIDO EN LÁMINA COLD ROLLED CALIBRE 16 TIPO AUTOSOPORTADO, CON TRATAMIENTO SUPERFICIAL PARA PROTEGERLO DE LA OXIDACIÓN Y FOSFATADO), CON ACABADO FINAL PINTURA EN POLVO ELECTROSTÁTICA EN RAAL 7030. DIMENSIONES: ANCHO = 1.00 M. ALTO = 2.00 M Y PROF. = 0.40 M. ESPACIO PARA ALOJAR UNA TRANSFERENCIA SUMINISTRADA POR EL PROPIETARIO VER ESPECIFICACIÓN PARA ESTE ÍTEM,. | UN | 0 | 1 | 1 | 16022406 | 16022406 |  | 16022406 | 0 | NO ESTA |  |  |  | 0 | 0 | 16022406 | 0
15.9.2 | SUMINISTRO E INSTALACIÓN GABINETE METÁLICO CONSTRUIDO EN LÁMINA COLD ROLLED CALIBRE 16 TIPO AUTOSOPORTADO, CON TRATAMIENTO SUPERFICIAL PARA PROTEGERLO DE LA OXIDACIÓN Y FOSFATADO), CON ACABADO FINAL PINTURA EN POLVO ELECTROSTÁTICA EN RAAL 7030. DIMENSIONES: ANCHO = 0.60 M. ALTO = 1,20 M Y PROF. = 0.30 M. VER ESPECIFICACIÓN PARA ESTE ÍTEM. | UN | 1 | 1 | 2 | 12108567 | 24217134 |  | 12108567 | 12108567 | NO ESTA |  |  |  | 0 | 1 | 12108567 | 12108567
15.9.3 | SUMINISTRO E INSTALACIÓN GABINETE METÁLICO CONSTRUIDO SEGÚN NORMAS AE-319 DE CODENSA EN LÁMINA COLD ROLLED CALIBRE 16, CON TRATAMIENTO SUPERFICIAL CON DESENGRASANTE, FOSFATIZADO Y ACABADO FINAL EN PINTURA ELECTROSTÁTICA HORNEABLE RAAL 7032. DIMENSIONES: ANCHO = 0.80 M. ALTO = 2,00 M Y PROF. = 0.40 M. VER ESPECIFICACIÓN PARA ESTE ÍTEM. | UN | 0 | 1 | 1 | 14065486 | 14065486 |  | 14065486 | 0 | NO ESTA |  |  |  | 0 | 0 | 14065486 | 0
15.10 | SUMINISTRO E INSTALACIÓN PUESTA A TIERRA TRANSFORMADOR Y SUBESTACIÓN (Incluye preparación de tierra con la solución Sanick Gel para obtener una elevada conductividad eléctrica (ver especificaciones técnicas de diseño anexas) | [7 empty] | 0 | 0 | SUMINISTRO E INSTALACIÓN PUESTA A TIERRA TRANSFORMADOR Y SUBESTACIÓN (Incluye preparación de tierra con la solución Sanick Gel para obtener una elevada conductividad eléctrica (ver especificaciones técnicas de diseño anexas) | 0 | 0 | 0 | 0 | 0 | 0 | 0
15.10.1 | SUMINISTRO E INSTALACIÓN CONDUCTOR 2/0 Cu. TEMPLE DURO | ML | 0 | 35 | 35 | 24787 | 867545 |  | 24787 | 0 | SUMINISTRO E INSTALACIÓN CONDUCTOR 2/0 Cu. TEMPLE DURO | ML | 35 | 23788 | FASE II | 35 | 24787 | 867545
15.10.2 | SUMINISTRO E INSTALACIÓN ELECTROSOLDADA DE PUESTA A TIERRA EN VARILLA DE COBRE DE 5/8" x 2.40m | UN | 0 | 6 | 6 | 129612 | 777672 |  | 129612 | 0 | NO ESTA |  |  |  | 0 | 0 | 129612 | 0
15.10.3 | SUMINISTRO E INSTALACIÓN CONEXIÓN TERMOSOLDADA DE VARILLA A CABLE DE COBRE DESNUDO # 2/0 AWG ,INCLUYE SUMINISTRO DE MOLDE, FÚNDENTE Y DEMÁS ACCESORIOS. | UN | 0 | 6 | 6 | 134174 | 805044 |  | 134174 | 0 | NO ESTA |  |  |  | 0 | 0 | 134174 | 0
15.10.4 | SUMINISTRO E INSTALACIÓN CONEXIÓN TERMOSOLDADA DE CABLE A CABLE EN “T” DE COBRE DESNUDO # 2/0 AWG ,INCLUYE SUMINISTRO DE MOLDE, FÚNDENTE Y DEMÁS ACCESORIOS. | UN | 0 | 2 | 2 | 134174 | 268348 |  | 134174 | 0 | NO ESTA |  |  |  | 0 | 0 | 134174 | 0
15.10.5 | SUMINISTRO E INSTALACIÓN POZO CONSTRUIDO EN CEFIPLAST CONCRETO PARA ALBERGAR UN ELECTRODO DE PUESTA A TIERRA EN CU DE 5/8” X 8' COMPUESTO DE TUBO Y TAPA DE INSPECCIÓN. EL TUBO TENDRÁ LAS SIGUIENTES DIMENSIONES : 80 CM. DE ALTO, DIÁMETRO EXTERIOR SUPERIOR E 25 CM., DIÁMETRO EXTERIOR INFERIOR DE 32 CM. LA TAPA TENDRÁ LAS SIGUIENTES DIMENSIONES : 30 CM. DE DIÁMETRO EXTERIOR. | UND | 0 | 6 | 6 | 169463 | 1016778 |  | 169463 | 0 | NO ESTA |  |  |  | 0 | 0 | 169463 | 0
15.11 | SUMINISTRO E INSTALACIÓN PUESTA A TIERRA TABLERO DE DISTRIBUCIÓN Y GENERAL (Incluye preparación de tierra con la solución Sanick Gel para obtener una elevada conductividad eléctrica (ver especificaciones técnicas de diseño anexas) | [7 empty] | 0 | 0 | SUMINISTRO E INSTALACIÓN PUESTA A TIERRA TABLERO DE DISTRIBUCIÓN Y GENERAL (Incluye preparación de tierra con la solución Sanick Gel para obtener una elevada conductividad eléctrica (ver especificaciones técnicas de diseño anexas) | 0 | 0 | 0 | 0 | 0 | 0 | 0
15.11.1 | SUMINISTRO E INSTALACIÓN CONDUCTOR 6 Cu TEMPLE DURO | ML | 0 | 10 | 10 | 7306 | 73060 |  | 7306 | 0 | SUMINISTRO E INSTALACIÓN CONDUCTOR 6 Cu TEMPLE DURO | ML | 10 | 7012 | FASE II | 10 | 7306 | 73060
15.11.2 | SUMINISTRO E INSTALACIÓN ELECTRODO DE PUESTA A TIERRA EN VARILLA DE COBRE DE 5/8" X 2.40 M | UN | 0 | 1 | 1 | 129612 | 129612 |  | 129612 | 0 | SUMINISTRO E INSTALACIÓN ELECTRODO DE PUESTA A TIERRA EN VARILLA DE COBRE DE 5/8" X 2.40 M | UN | 1 | 124386 | FASE II | 1 | 129612 | 129612
15.11.3 | SUMINISTRO E INSTALACIÓN CONEXIÓN TERMOSOLDADA DE VARILLA A CABLE DE COBRE DESNUDO # 6 AWG, INCLUYE SUMINISTRO DE MOLDE, FÚNDENTE Y DEMÁS ACCESORIOS. | UN | 0 | 1 | 1 | 134174 | 134174 |  | 134174 | 0 | SUMINISTRO E INSTALACIÓN CONEXIÓN TERMOSOLDADA DE VARILLA A CABLE DE COBRE DESNUDO # 6 AWG, INCLUYE SUMINISTRO DE MOLDE, FÚNDENTE Y DEMÁS ACCESORIOS. | UN | 1 | 128763 | FASE II | 1 | 134174 | 134174
15.11.4 | SUMINISTRO E INSTALACIÓN CONEXIÓN TERMOSOLDADA DE CABLE A CABLE EN “T” DE COBRE DESNUDO # 6 AWG ,INCLUYE SUMINISTRO DE MOLDE, FÚNDENTE Y DEMÁS ACCESORIOS. | UN | 0 | 2 | 2 | 134174 | 268348 |  | 134174 | 0 | NO ESTA |  |  |  | 0 | 0 | 134174 | 0
15.11.5 | SUMINISTRO E INSTALACIÓN POZO CONSTRUIDO EN CEFIPLAST CONCRETO PARA ALBERGAR UN ELECTRODO DE PUESTA A TIERRA EN CU DE 5/8” X 8' COMPUESTO DE TUBO Y TAPA DE INSPECCIÓN. EL TUBO TENDRÁ LAS SIGUIENTES DIMENSIONES : 80 CM. DE ALTO, DIÁMETRO EXTERIOR SUPERIOR E 25 CM., DIÁMETRO EXTERIOR INFERIOR DE 32 CM. LA TAPA TENDRÁ LAS SIGUIENTES DIMENSIONES : 30 CM. DE DIÁMETRO EXTERIOR. | UN | 0 | 1 | 1 | 169463 | 169463 |  | 169463 | 0 | NO ESTA |  |  |  | 0 | 0 | 169463 | 0
15.12 | SUMINISTRO E INSTALACIÓN PUESTA A TIERRA PLANTA GENERADORA (Incluye preparación de tierra con la solución Sanick Gel para obtener una elevada conductividad eléctrica (ver especificaciones técnicas de diseño anexas) | [7 empty] | 0 | 0 | SUMINISTRO E INSTALACIÓN PUESTA A TIERRA PLANTA GENERADORA (Incluye preparación de tierra con la solución Sanick Gel para obtener una elevada conductividad eléctrica (ver especificaciones técnicas de diseño anexas) | 0 | 0 | 0 | 0 | 0 | 0 | 0
15.12.1 | SUMINISTRO E INSTALACIÓN CONDUCTOR 2/0 Cu. TEMPLE DURO | ML | 0 | 35 | 35 | 24787 | 867545 |  | 24787 | 0 | SUMINISTRO E INSTALACIÓN CONDUCTOR 2/0 Cu. TEMPLE DURO | ML | 35 | 23788 | FASE II | 35 | 24787 | 867545
15.12.2 | SUMINISTRO E INSTALACIÓN DE UNA VÍA DE CHISPAS DE SEPARACIÓN PARA INTERCONECTAR LA PUESTA A TIERRA DE PARARRAYOS Y LA PUESTA A TIERRA DEL SISTEMA ELÉCTRICO, DE LAS SIGUIENTES CARACTERÍSTICAS: TENSIÓN ALTERNA DE RESPUESTA: 2.5 KV, TENSIÓN DE RESPUESTA A CHOQUE DE RAYO: 5.0 KV, INTENSIDAD NOMINAL DE DESCARGA: 100 KA | UN | 0 | 1 | 1 | 718779 | 718779 |  | 718779 | 0 | NO ESTA |  |  |  | 0 | 0 | 718779 | 0
15.13 | SISTEMA DE PROTECCIÓN EXTERNA CONTRA DESCARGAS ATMOSFÉRICAS BAJANTES DE PARARRAYOS DESDE CUBIERTA A TERRENO | [7 empty] | 0 | 0 | SISTEMA DE PROTECCIÓN EXTERNA CONTRA DESCARGAS ATMOSFÉRICAS BAJANTES DE PARARRAYOS DESDE CUBIERTA A TERRENO | 0 | 0 | 0 | 0 | 0 | 0 | 0
15.13.1 | SUMINISTRO E INSTALACIÓN TENDIDO DE TUBERÍA Ø 3/4” PVC EMBEBIDO EN LAS COLUMNAS DE CONCRETO, DESDE LA CUBIERTA HASTA EL TERRENO. | ML | 0 | 65 | 65 | 4829 | 313885 |  | 4829 | 0 | SUMINISTRO E INSTALACIÓN TENDIDO DE TUBERÍA Ø 3/4” PVC EMBEBIDO EN LAS COLUMNAS DE CONCRETO, DESDE LA CUBIERTA HASTA EL TERRENO. | ML | 65 | 4633 | FASE II | 65 | 4829 | 313885
15.13.2 | SUMINISTRO E INSTALACIÓN TENDIDO DE CONDUCTOR DE COBRE DESNUDO # 2 AWG, DESDE LA CUBIERTA HASTA EL TERRENO POR LAS BAJANTES. | ML | 0 | 69 | 69 | 15003 | 1035207 |  | 15003 | 0 | SUMINISTRO E INSTALACIÓN TENDIDO DE CONDUCTOR DE COBRE DESNUDO # 2 AWG, DESDE LA CUBIERTA HASTA EL TERRENO POR LAS BAJANTES. | ML | 69 | 14398 | FASE II | 69 | 15003 | 1035207
15.13.3 | SUMINISTRO E INSTALACIÓN TENDIDO DE ALAMBRON 8MM SOBREPUESTO EN LOS BORDES DE LA CUBIERTA PARA INTERCONEXIÓN DE PUNTAS CAPTADORAS Y BAJANTES A MALLA A TIERRA. | ML | 0 | 244 | 244 | 5480 | 1337120 |  | 5480 | 0 | SUMINISTRO E INSTALACIÓN TENDIDO DE ALAMBRON 8MM SOBREPUESTO EN LOS BORDES DE LA CUBIERTA PARA INTERCONEXIÓN DE PUNTAS CAPTADORAS Y BAJANTES A MALLA A TIERRA. | ML | 244 | 5259 | FASE II | 244 | 5480 | 1337120
15.13.4 | SUMINISTRO E INSTALACIÓN TENDIDO DE ALAMBRE SÓLIDO DE COBRE ESTAÑADO # 2 AWG DESNUDO SUBTERRÁNEO DESDE BAJANTES, INTERCONECTANDO CON MALLA DE TIERRA DE SUBESTACION. | ML | 0 | 190 | 190 | 15003 | 2850570 |  | 15003 | 0 | NO ESTA |  |  |  | 0 | 0 | 15003 | 0
15.13.5 | SUMINISTRO E INSTALACIÓN DE UN KIT DE MONTAJE PARA PUNTA CAPTADORA COMPUESTO DE LOS SIGUIENTES ELEMENTOS: BASE EN BRONCE CON TORNILLOS DE FIJACIÓN A LA SUPERFICIE DE CONCRETO. PUNTA CAPTADORA FRANKLIN DE 0.60 M. DE ALTURA. EN ACERO INOXIDABLE DE Ø 3/8 “ TIPO 1. ABRAZADERA PARA FIJACIÓN DE CABLE | UN | 0 | 14 | 14 | 217215 | 3041010 |  | 217215 | 0 | NO ESTA |  |  |  | 0 | 0 | 217215 | 0
15.13.6 | SUMINISTRO E INSTALACIÓN ABRAZADERAS DE BRONCE PARA SOPORTAR EL CABLE AL MURO DE CONCRETO APROBADAS PARA INTEMPERIE. | UN | 0 | 86 | 86 | 21438 | 1843668 |  | 21438 | 0 | SUMINISTRO E INSTALACIÓN ABRAZADERAS DE BRONCE PARA SOPORTAR EL CABLE AL MURO DE CONCRETO APROBADAS PARA INTEMPERIE. | UN | 86 | 20574 | FASE II | 86 | 21438 | 1843668
15.13.7 | SUMINISTRO E INSTALACIÓN GRAPA DERIVACIÓN EN T DE BRONCE PARA SOPORTAR EL CABLE AL MURO DE CONCRETO APROBADAS PARA INTEMPERIE. | UN | 0 | 4 | 4 | 26602 | 106408 |  | 26602 | 0 | SUMINISTRO E INSTALACIÓN GRAPA DERIVACIÓN EN T DE BRONCE PARA SOPORTAR EL CABLE AL MURO DE CONCRETO APROBADAS PARA INTEMPERIE. | UN | 4 | 25530 | FASE II | 4 | 26602 | 106408
15.13.8 | SUMINISTRO E INSTALACIÓN ELECTRODO DE PUESTA A TIERRA EN CU DE 5/8"X 8' + CONECTOR | UN | 0 | 4 | 4 | 218309 | 873236 |  | 218309 | 0 | SUMINISTRO E INSTALACIÓN ELECTRODO DE PUESTA A TIERRA EN CU DE 5/8"X 8' + CONECTOR | UN | 4 | 209505 | FASE II | 4 | 218309 | 873236
15.13.9 | SUMINISTRO E INSTALACIÓN CONEXIÓN EXOTÉRMICA VARILLA-CABLE CALIBRE #2 AWG. INCLUYE SUMINISTRO DE MOLDE FÚNDENTE Y DEMÁS ACCESORIOS. | UN | 0 | 4 | 4 | 134174 | 536696 |  | 134174 | 0 | SUMINISTRO E INSTALACIÓN CONEXIÓN EXOTÉRMICA VARILLA-CABLE CALIBRE #2 AWG. INCLUYE SUMINISTRO DE MOLDE FÚNDENTE Y DEMÁS ACCESORIOS. | UN | 4 | 128763 | FASE II | 4 | 134174 | 536696
15.13.10 | SUMINISTRO E INSTALACIÓN CAJA DE 30 CM X 30 CM, COMPUESTA DE TAPA DE INSPECCIÓN EN CONCRETO DE 2500 PSI Y MANIJA, PARA ALBERGAR UN ELECTRODO DE PUESTA A TIERRA EN CU DE 5/8” X 8' . | UN | 0 | 4 | 4 | 266807 | 1067228 |  | 266807 | 0 | NO ESTA |  |  |  | 0 | 0 | 266807 | 0
15.14 | SISTEMA DE GENERACIÓN ALTERNA MEDIANTE PLANTA DIESEL PARA SERVICIOS DE SUPLENCIA LEGALMENTE REQUERIDA. | [7 empty] | 0 | 0 | NO ESTA |  |  |  | 0 | 0 | 0 | 0
15.14.1 | SUMINISTRO E INSTALACIÓN GRUPO MOTOR GENERADOR PARA SUMINISTRO DE ENERGÍA EN CASO DE FALLAR EL SUMINISTRO NORMAL DEL OPERADOR DE RED DE LAS SIGUIENTES CARACTERÍSTICAS: POTENCIA 360 KW EN NEIVA, SISTEMA DE COMBUSTIBLE DIESEL, SISTEMA DE REFRIGERACIÓN RADIADOR, VOLTAJE DE GENERACIÓN 208/120 V ESTRELLA NEUTRO A TIERRA, APTA PARA OPERAR EN PARALELO SIN ADICIONES NI MODIFICACIONES, INTERRUPTOR DE PROTECCIÓN 3X1400 A. 25 KA 240 V, ESTARÁ CONSTITUIDA POR TODOS LOS ELEMENTOS DESCRITOS EN LAS ESPECIFICACIONES ADJUNTAS. ACCESORIOS: SILENCIADORES, ACOPLES FLEXIBLES, INTERRUPTOR AUTOMÁTICO TOTALIZADOR DE 3X1400 A. CON UNIDAD DE DISPARO GRADUABLE, PANEL DE CONTROL, BATERÍAS, PRE-CALENTADOR DE CAMISAS DEL MOTOR, SILENCIADOR TIPO CRÍTICO Y ACCESORIOS DE CONEXIÓN. | UN | 1 |  | 1 | 209388432 | 209388432 |  | 209388432 | 209388432 | NO ESTA |  |  |  | 0 | 1 | 209388432 | 209388432
15.14.2 | DESARME, TRANSPORTE Y UBICACIÓN DE LA PLANTA EN SU SITIO DE INSTALACIÓN. | UN | 1 |  | 1 | 1018263 | 1018263 |  | 1018263 | 1018263 | NO ESTA |  |  |  | 0 | 1 | 1018263 | 1018263
15.14.3 | SUMINISTRO E INSTALACIÓN DE PATINES ANTI-VIBRATORIOS TIPO RESORTE | UN | 4 |  | 4 | 190719 | 762876 |  | 190719 | 762876 | NO ESTA |  |  |  | 0 | 4 | 190719 | 762876
15.14.4 | INSTALACIÓN DE LA PLANTA ELÉCTRICA INCLUYENDO SISTEMAS DE REFRIGERACIÓN, SISTEMAS DE COMBUSTIBLE, SISTEMAS DE ESCAPE DE GASES, CONEXIONADO DE ACOMETIDAS DE POTENCIA Y CONTROL, PUESTA EN MARCHA Y ENTREGA DEL EQUIPO. ENTRENAMIENTO DEL PERSONAL DE OPERACIÓN DEL EDIFICIO . | UN | 1 |  | 1 | 1570059 | 1570059 |  | 1570059 | 1570059 | NO ESTA |  |  |  | 0 | 1 | 1570059 | 1570059
15.14.5 | SUMINISTRO Y CONEXIÓN DE UN CARGADOR DE BATERÍAS CARACTERÍSTICAS Y ESPECIFICACIONES APTAS PARA EL EQUIPO SUMINISTRADO | UN | 1 |  | 1 | 791187 | 791187 |  | 791187 | 791187 | NO ESTA |  |  |  | 0 | 1 | 791187 | 791187
15.14.6 | SUMINISTRO DE CONSUMIBLES EN MANTENIMIENTOS PREVENTIVOS DURANTE LA GARANTÍA DEL EQUIPO EN LABORES DE MANTENIMIENTO. | UN | 1 |  | 1 | 1497265 | 1497265 |  | 1497265 | 1497265 | NO ESTA |  |  |  | 0 | 1 | 1497265 | 1497265
15.14.7 | SUMINISTRO E INSTALACIÓN DUCTO DE ESCAPE Ø 4” FABRICADO EN LÁMINA COLD ROLLED 16 CON FLANGES, TORNILLOS Y EMPAQUE EN RECORRIDO HORIZONTAL Y VERTICAL DESDE LA PLANTA HASTA LA CUBIERTA. | ML | 8 |  | 8 | 221978 | 1775824 |  | 221978 | 1775824 | NO ESTA |  |  |  | 0 | 8 | 221978 | 1775824
15.14.8 | SUMINISTRO E INSTALACIÓN DE CODOS DE RADIO AMPLIO Ø4.” CON FLANGES, TORNILLOS, EMPAQUE PARA EXHOSTO PLANTA A SUMINISTRAR. | UN | 2 |  | 2 | 221978 | 443956 |  | 221978 | 443956 | NO ESTA |  |  |  | 0 | 2 | 221978 | 443956
15.14.9 | SUMINISTRO E INSTALACIÓN SOPORTERÍA PARA SILENCIADOR Y TUBERÍAS MEDIANTE ANCLAJES A TECHO, MUROS INCLUYENDO PERFORES DE VIGAS INTERIORES Y DUCTO HASTA LA CUBIERTA. | UN | 1 |  | 1 | 499997 | 499997 |  | 499997 | 499997 | NO ESTA |  |  |  | 0 | 1 | 499997 | 499997
15.14.10 | SUMINISTRO E INSTALACIÓN RECUBRIMIENTO TÉRMICO PARA SILENCIADOR CON FIBRA CERÁMICA DE 1” Y FIBRA DE VIDRIO AW 2” SOPORTADA CON MALLA Y RECUBRIMIENTO FINAL CON FOIL DE ALUMINIO DE 0.5 MM. | UN | 1 |  | 1 | 455716 | 455716 |  | 455716 | 455716 | NO ESTA |  |  |  | 0 | 1 | 455716 | 455716
15.14.11 | SUMINISTRO E INSTALACIÓN RECUBRIMIENTO TÉRMICO PARA DUCTO Ø4” CON FIBRA DE VIDRIO AW 2” SOPORTADA CON MALLA Y RECUBRIMIENTO FINAL CON FOIL DE ALUMINIO DE 0.5 MM. | ML | 8 |  | 8 | 111770 | 894160 |  | 111770 | 894160 | NO ESTA |  |  |  | 0 | 8 | 111770 | 894160
15.14.12 | SUMINISTRO E INSTALACION RECUBRIMIENTO TÉRMICO PARA CODOS Ø4” CON FIBRA DE VIDRIO AW 2” SOPORTADA CON MALLA Y RECUBRIMIENTO FINAL CON FOIL DE ALUMINIO DE 0.5 MM. | ML | 2 |  | 2 | 111770 | 223540 |  | 111770 | 223540 | NO ESTA |  |  |  | 0 | 2 | 111770 | 223540
15.15 | SISTEMA DE INSONORIZACIÓN PARA LA PLANTA | [7 empty] | 0 | 0 | NO ESTA |  |  |  | 0 | 0 | 0 | 0
15.15.1 | SUMINISTRO E INSTALACIÓN CABINA INSONORA, CON 4 PUERTAS LATERALES DOBLES PARA MANTENIMIENTO, SILENCIADOR TIPO CRÍTICO, TRAMPA DE RUIDO PARA ENTRADA Y SALIDA DE AIRE CALIENTE, PUERTA DE TABLERO PARA ACCESO Y MANIOBRA, PATINES ANTI-VIBRATORIOS, CHAPAS DE SEGURIDAD. FABRICADA EN LÁMINA COLD ROLLED CALIBRE 16, CON TRATAMIENTO DE FOSFATIZADO, ACABADO FINAL EN PINTURA ELECTROSTÁTICA AL POLVO SECADA AL HORNO. DEBERÁ GARANTIZAR LA OPERACIÓN ININTERRUMPIDA DEL EQUIPO SIN RECALENTAMIENTOS. | UN | 1 |  | 1 | 23579376 | 23579376 |  | 23579376 | 23579376 | NO ESTA |  |  |  | 0 | 1 | 23579376 | 23579376
15.16 | SUMINISTRO E INSTALACIÓN TANQUE DE COMBUSTIBLE | [7 empty] | 0 | 0 | NO ESTA |  |  |  | 0 | 0 | 0 | 0
15.16.1 | SUMINISTRO E INSTALACIÓN TANQUE DE COMBUSTIBLE VERTICAL DE 200 GALONES FABRICADO EN LÁMINA HOT ROLLED DE 1/8” DE LAS SIGUIENTES DIMENSIONES: Ø 0.96 M Y L= 2.00 M. CON ACCESORIOS TALES COMO: MANHOLE, NIVEL VISUAL, LLAVES DE ALIMENTACIÓN, CONEXIONES DE RETORNO PARA ACPM. | UN | 1 |  | 1 | 2304340 | 2304340 |  | 2304340 | 2304340 | NO ESTA |  |  |  | 0 | 1 | 2304340 | 2304340
15.16.2 | SUMINISTRO E INSTALACIÓN TUBERÍAS DE ACERO SCHEDULE 40 EN DIÁMETROS Ø ¾ PARA ALIMENTACIÓN Y RETORNO DE COMBUSTIBLES CON CODOS UNIONES, ACOPLES, SOPORTES Y MANGUERAS DESDE TANQUE DE 400 GL. A PLANTA ELÉCTRICA. | ML | 10 |  | 10 | 102294 | 1022940 | 199760 | 102294 | 1022940 | NO ESTA |  |  |  | 0 | 10 | 102294 | 1022940
15.16.3 | SUMINISTRO E INSTALACIÓN TUBERÍAS DE ACERO SCHEDULE 40 EN DIÁMETROS Ø 2” PARA ALIMENTACIÓN DEL TANQUE DE COMBUSTIBLE DESDE EL EXTERIOR, CON UNIONES, CODOS, SOPORTES, UNIVERSALES, LLAVES DE PASO, TAPA Y CAJA CON CERRADURA. | ML | 5 |  | 5 | 187144 | 935720 | 365455 | 187144 | 935720 | NO ESTA |  |  |  | 0 | 5 | 187144 | 935720
15.16.4 | SUMINISTRO E INSTALACIÓN TUBERÍAS DE ACERO SCHEDULE 40 EN DIÁMETROS Ø 2” PARA DESFOGUE DE GASES DEL TANQUE DE COMBUSTIBLE HACIA EL EXTERIOR, CON UNIONES, CODOS, SOPORTES, UNIVERSALES, LLAVES DE PASO, TAPA Y CAJA CON TRAMPA DE SÓLIDOS. | ML | 5 |  | 5 | 187144 | 935720 | 365455 | 187144 | 935720 | NO ESTA |  |  |  | 0 | 5 | 187144 | 935720
15.16.5 | SUMINISTRO LLENADO DEL TANQUE DE COMBUSTIBLE INICIAL Y PRUEBAS DE FUNCIONAMIENTO (GALONES) | GL | 200 |  | 200 | 12565 | 2513000 |  | 12565 | 2513000 | NO ESTA |  |  |  | 0 | 200 | 12565 | 2513000
16 | LUMINARIAS Y LAMPARAS | [7 empty] | 0 | 0 | LUMINARIAS Y LAMPARAS | 0 | 0 | 0 | 0 | 0 | 0 | 0
16.1 | SUMINISTRO E INSTALACIÓN DE LÁMPARAS FLUORESCENTES | [7 empty] | 0 | 0 | SUMINISTRO E INSTALACIÓN DE LÁMPARAS FLUORESCENTES | 0 | 0 | 0 | 0 | 0 | 0 | 0
16.1.1 | SUMINISTRO E INSTALACIÓN LÁMPARA LED 1x28 W | UN | 153 | 57 | 210 | 132419 | 27807990 |  | 132419 | 20260107 | SUMINISTRO E INSTALACIÓN LÁMPARA LED 1x28 W | UN | 57 | 132419 | FASE II | 210 | 132419 | 27807990
16.1.2 | SUMINISTRO E INSTALACIÓN LÁMPARA LED 2x54 W | UN | 82 | 30 | 112 | 214137 | 23983344 |  | 214137 | 17559234 | SUMINISTRO E INSTALACIÓN LÁMPARA LED 2x54 W | UN | 30 | 214137 | FASE II | 112 | 214137 | 23983344
16.1.3 | SUMINISTRO E INSTALACIÓN BALA LED 35W 120 V | UN | 121 | 45 | 166 | 193905 | 32188230 |  | 193905 | 23462505 | SUMINISTRO E INSTALACIÓN BALA LED 35W 120 V | UN | 45 | 186084 | FASE II | 166 | 193905 | 32188230
16.1.4 | SUMINISTRO E INSTALACIÓN BALA RECESADA LED 10W 120 V | UN | 50 | 19 | 69 | 143025 | 9868725 |  | 143025 | 7151250 | SUMINISTRO E INSTALACIÓN BALA RECESADA LED 10W 120 V | UN | 19 | 137257 | FASE II | 69 | 143025 | 9868725
16.1.5 | SUMINISTRO E INSTALACIÓN LUMINARIA LED 2x26W 120V | UN | 184 | 68 | 252 | 230434 | 58069368 |  | 230434 | 42399856 | SUMINISTRO E INSTALACIÓN LUMINARIA LED 2x26W 120V | UN | 68 | 221141 | FASE II | 252 | 230434 | 58069368
16.1.6 | SUMINISTRO E INSTALACIÓN REFLECTOR DE LUZ INDIRECTA | UN | 6 | 2 | 8 | 274761 | 2198088 |  | 274761 | 1648566 | SUMINISTRO E INSTALACIÓN REFLECTOR DE LUZ INDIRECTA | UN | 2 | 263680 | FASE II | 8 | 274761 | 2198088
16.1.7 | SUMINISTRO E INSTALACIÓN APLIQUE DE ESCALERA 1000W 120V | UN | 6 | 2 | 8 | 203007 | 1624056 |  | 203007 | 1218042 | SUMINISTRO E INSTALACIÓN APLIQUE DE ESCALERA 1000W 120V | UN | 2 | 194820 | FASE II | 8 | 203007 | 1624056
16.1.8 | SUMINISTRO E INSTALACIÓN BALAS LED DE PISO 3W 120V | UN | 67 | 25 | 92 | 98638 | 9074696 |  | 98638 | 6608746 | SUMINISTRO E INSTALACIÓN BALAS LED DE PISO 3W 120V | UN | 25 | 94659 | FASE II | 92 | 98638 | 9074696
16.1.9 | SUMINISTRO E INSTALACIÓN BALAS DE PISO 50W 120 V | UN | 10 | 4 | 14 | 79069 | 1106966 |  | 79069 | 790690 | SUMINISTRO E INSTALACIÓN BALAS DE PISO 50W 120 V | UN | 4 | 75880 | FASE II | 14 | 79069 | 1106966
17 | AIRE ACONDICIONADO | [7 empty] | 0 | 0 | AIRE ACONDICIONADO | 0 | 0 | 0 | 0 | 0 | 0 | 0
17.1 | SUMINISTRO, INSTALACION Y MONTAJE DE EQUIPOS | [7 empty] | 0 | 0 | NO ESTA |  |  |  | 0 | 0 | 0 | 0
17.1.1 | SUMINISTRO, INSTALACION Y MONTAJE CHILLER # 1 TORRE 1 SCROLL CONDENSADO POR AIRE TR - 220 V- 3FASES -60HZ (SEGÚN ESPECIFICACIONES) excluye arranque | UND | 1 |  | 1 | 243889495 | 243889495 |  | 243889495 | 243889495 | NO ESTA |  |  |  | 0 | 1 | 243889495 | 243889495
17.1.2 | SUMINISTRO, INSTALACION Y MONTAJE CHILLER # 2 TORRE 2 SCROLL CONDENSADO POR AIRE TR - 220 V- 3FASES -60HZ (SEGÚN ESPECIFICACIONES) excluye arranque | UND | 1 |  | 1 | 195618820 | 195618820 |  | 195618820 | 195618820 | NO ESTA |  |  |  | 0 | 1 | 195618820 | 195618820
17.1.3 | SUMINISTRO, INSTALACION REFRIGERANTE R 407 | UND | 2 |  | 2 | 848091 | 1696182 |  | 848091 | 1696182 | NO ESTA |  |  |  | 0 | 2 | 848091 | 1696182
17.1.4 | SUMINISTRO, INSTALACION Y MONTAJE UNIDADES FANCOIL FC 2000 cfm (incluye INSTALACION DE VALVULAS Y CONTROLES) | UND | 9 |  | 9 | 3260174 | 29341566 |  | 3260174 | 29341566 | NO ESTA |  |  |  | 0 | 9 | 3260174 | 29341566
17.1.5 | SUMINISTRO, INSTALACION Y MONTAJE UNIDADES FANCOIL FC 1600 cfm (incluye INSTALACION DE VALVULAS Y CONTROLES) | UND | 16 |  | 16 | 2216484 | 35463744 |  | 2216484 | 35463744 | NO ESTA |  |  |  | 0 | 16 | 2216484 | 35463744
17.1.6 | SUMINISTRO, INSTALACION Y MONTAJE UNIDAD FANCOIL FC 1200 cfm (incluye INSTALACION DE VALVULAS Y CONTROLES) | UND | 1 |  | 1 | 2086023 | 2086023 |  | 2086023 | 2086023 | NO ESTA |  |  |  | 0 | 1 | 2086023 | 2086023
17.1.7 | SUMINISTRO, INSTALACION Y MONTAJE UNIDADES FANCOIL FC 600 cfm (incluye INSTALACION DE VALVULAS Y CONTROLES) | UND | 1 |  | 1 | 1955562 | 1955562 |  | 1955562 | 1955562 | NO ESTA |  |  |  | 0 | 1 | 1955562 | 1955562
17.1.8 | SUMINISTRO, INSTALACION Y MONTAJE UNIDADES FANCOIL FCP 350 cfm (incluye INSTALACION DE VALVULAS Y CONTROLES) | UND | 3 |  | 3 | 1172794 | 3518382 |  | 1172794 | 3518382 | NO ESTA |  |  |  | 0 | 3 | 1172794 | 3518382
17.1.9 | SUMINISTRO, INSTALACION Y MONTAJE UNIDADES FANCOIL FCP 600 cfm (incluye INSTALACION DE VALVULAS Y CONTROLES) | UND | 3 |  | 3 | 1551132 | 4653396 |  | 1551132 | 4653396 | NO ESTA |  |  |  | 0 | 3 | 1551132 | 4653396
17.1.10 | SUMINISTRO, INSTALACION Y MONTAJE UNIDADES FANCOIL FCP 800 cfm (incluye INSTALACION DE VALVULAS Y CONTROLES) | UND | 1 |  | 1 | 1675069 | 1675069 |  | 1675069 | 1675069 | NO ESTA |  |  |  | 0 | 1 | 1675069 | 1675069
17.1.11 | SUMINISTRO, INSTALACION Y MONTAJE UNIDAD FANCOIL FCP 1100 cfm BIENESTAR (incluye INSTALACION DE VALVULAS Y CONTROLES) | UND | 1 |  | 1 | 1825100 | 1825100 |  | 1825100 | 1825100 | NO ESTA |  |  |  | 0 | 1 | 1825100 | 1825100
17.1.12 | SUMINISTRO, INSTALACION Y MONTAJE UNIDAD MANEJADORAS UMAS 1-2 AUDITORIO | UND | 2 |  | 2 | 10045890 | 20091780 |  | 10045890 | 20091780 | NO ESTA |  |  |  | 0 | 2 | 10045890 | 20091780
17.1.13 | SUMINISTRO, INSTALACION Y MONTAJE UNIDAD MANEJADORAS UMA 1 BIBLIOTECA | UND | 1 |  | 1 | 16177662 | 16177662 |  | 16177662 | 16177662 | NO ESTA |  |  |  | 0 | 1 | 16177662 | 16177662
17.1.14 | SUMINISTRO, INSTALACION Y MONTAJE BOMBA CENTRIFUGA 1800 RPM Según ESPECIFICACIONES (BOMBA MONOBLOCK GPM - HP - 220 V - 3 FASES - 60 HZ) | UND | 4 |  | 4 | 6740609 | 26962436 |  | 6740609 | 26962436 | NO ESTA |  |  |  | 0 | 4 | 6740609 | 26962436
17.1.15 | SUMINISTRO E INSTALACION TABLERO ELECTRICO Según ESPECIFICACIONES INCLUYE CONEXIONES | UND | 2 |  | 2 | 23588101 | 47176202 |  | 23588101 | 47176202 | NO ESTA |  |  |  | 0 | 2 | 23588101 | 47176202
17.2 | SUMINISTRO E INSTALACION DE TUBERIA AGUA FRIA PVC | [7 empty] | 0 | 0 | SUMINISTRO E INSTALACION DE TUBERIA AGUA FRIA PVC | 0 | 0 | 0 | 0 | 0 | 0 | 0
17.2.1 | SUMINISTRO E INSTALACION TUBERIA Y ACCESORIOS RDE 21 Ø DIAMETRO 4" | ML | 45 | 17 | 62 | 72791 | 4513042 |  | 72791 | 3275595 | SUMINISTRO E INSTALACION TUBERIA Y ACCESORIOS RDE 21 Ø DIAMETRO 4" | ML | 17 | 69855 | FASE II | 62 | 72791 | 4513042
17.2.2 | SUMINISTRO E INSTALACION TUBERIA Y ACCESORIOS RDE 21 Ø DIAMETRO 3" | ML | 24 | 9 | 33 | 47331 | 1561923 |  | 47331 | 1135944 | SUMINISTRO E INSTALACION TUBERIA Y ACCESORIOS RDE 21 Ø DIAMETRO 3" | ML | 9 | 45421 | FASE II | 33 | 47331 | 1561923
17.2.3 | SUMINISTRO E INSTALACION TUBERIA Y ACCESORIOS RDE 21 Ø DIAMETRO 2 1/2" | ML | 64 | 24 | 88 | 35274 | 3104112 |  | 35274 | 2257536 | SUMINISTRO E INSTALACION TUBERIA Y ACCESORIOS RDE 21 Ø DIAMETRO 2 1/2" | ML | 24 | 33851 | FASE II | 88 | 35274 | 3104112
17.2.4 | SUMINISTRO E INSTALACION TUBERIA Y ACCESORIOS RDE 21 Ø DIAMETRO 2" | ML | 185.4 | 68 | 253.4 | 24014 | 6085147.6 |  | 24014 | 4452195.6 | SUMINISTRO E INSTALACION TUBERIA Y ACCESORIOS RDE 21 Ø DIAMETRO 2" | ML | 68 | 23046 | FASE II | 253.4 | 24014 | 6085147.6
17.2.5 | SUMINISTRO E INSTALACION TUBERIA Y ACCESORIOS RDE 21 Ø DIAMETRO 1 1/2" | ML | 106.8 | 40 | 146.8 | 17497 | 2568559.6 |  | 17497 | 1868679.6 | SUMINISTRO E INSTALACION TUBERIA Y ACCESORIOS RDE 21 Ø DIAMETRO 1 1/2" | ML | 40 | 16792 | FASE II | 146.8 | 17497 | 2568559.6
17.2.6 | SUMINISTRO E INSTALACION TUBERIA Y ACCESORIOS RDE 21 Ø DIAMETRO 1 1/4" | ML | 165.6 | 61 | 226.6 | 14885 | 3372941 |  | 14885 | 2464956 | SUMINISTRO E INSTALACION TUBERIA Y ACCESORIOS RDE 21 Ø DIAMETRO 1 1/4" | ML | 61 | 14285 | FASE II | 226.6 | 14885 | 3372941
17.2.7 | SUMINISTRO E INSTALACION TUBERIA Y ACCESORIOS RDE 21 Ø DIAMETRO 1" | ML | 28.8 | 10 | 38.8 | 10891 | 422570.8 |  | 10891 | 313660.8 | SUMINISTRO E INSTALACION TUBERIA Y ACCESORIOS RDE 21 Ø DIAMETRO 1" | ML | 10 | 10451 | FASE II | 38.8 | 10891 | 422570.8
17.2.8 | SUMINISTRO E INSTALACION TUBERIA Y ACCESORIOS RDE 21 Ø DIAMETRO 3/4" | ML | 32 | 12 | 44 | 9567 | 420948 |  | 9567 | 306144 | SUMINISTRO E INSTALACION TUBERIA Y ACCESORIOS RDE 21 Ø DIAMETRO 3/4" | ML | 12 | 9181 | FASE II | 44 | 9567 | 420948
17.3 | SUMINISTRO, MONTAJE E INSTALACIÓN DE AISLAMIENTO TERMICO RED DE AGUA FRIA | [7 empty] | 0 | 0 | NO ESTA |  |  |  | 0 | 0 | 0 | 0
17.3.1 | SUMINISTRO E INSTALACION DE AISLAMIENTO TERMICO TUBERIA Y ACCESORIOS RDE 21 Ø DIAMETRO 4" | ML | 45 | 17 | 62 | 42025 | 2605550 |  | 42025 | 1891125 | SUMINISTRO E INSTALACION DE AISLAMIENTO TERMICO TUBERIA Y ACCESORIOS RDE 21 Ø DIAMETRO 4" | ML | 17 | 40331 | FASE II | 62 | 42025 | 2605550
17.3.2 | SUMINISTRO E INSTALACION DE AISLAMIENTO TERMICO TUBERIA Y ACCESORIOS RDE 21 Ø DIAMETRO 3" | ML | 24 | 9 | 33 | 37751 | 1245783 |  | 37751 | 906024 | SUMINISTRO E INSTALACION DE AISLAMIENTO TERMICO TUBERIA Y ACCESORIOS RDE 21 Ø DIAMETRO 3" | ML | 9 | 36230 | FASE II | 33 | 37751 | 1245783
17.3.3 | SUMINISTRO E INSTALACION DE AISLAMIENTO TERMICO TUBERIA Y ACCESORIOS RDE 21 Ø DIAMETRO 2 1/2" | ML | 64 | 24 | 88 | 28947 | 2547336 |  | 28947 | 1852608 | SUMINISTRO E INSTALACION DE AISLAMIENTO TERMICO TUBERIA Y ACCESORIOS RDE 21 Ø DIAMETRO 2 1/2" | ML | 24 | 27779 | FASE II | 88 | 28947 | 2547336
17.3.4 | SUMINISTRO E INSTALACION DE AISLAMIENTO TERMICO TUBERIA Y ACCESORIOS RDE 21 Ø DIAMETRO 2" | ML | 185.4 | 68 | 253.4 | 22834 | 5786135.6 |  | 22834 | 4233423.6 | SUMINISTRO E INSTALACION DE AISLAMIENTO TERMICO TUBERIA Y ACCESORIOS RDE 21 Ø DIAMETRO 2" | ML | 68 | 21912 | FASE II | 253.4 | 22834 | 5786135.6
17.3.5 | SUMINISTRO E INSTALACION DE AISLAMIENTO TERMICO TUBERIA Y ACCESORIOS RDE 21 Ø DIAMETRO 1 1/2" | ML | 106.8 | 40 | 146.8 | 17221 | 2528042.8 |  | 17221 | 1839202.8 | SUMINISTRO E INSTALACION DE AISLAMIENTO TERMICO TUBERIA Y ACCESORIOS RDE 21 Ø DIAMETRO 1 1/2" | ML | 40 | 16527 | FASE II | 146.8 | 17221 | 2528042.8
17.3.6 | SUMINISTRO E INSTALACION DE AISLAMIENTO TERMICO TUBERIA Y ACCESORIOS RDE 21 Ø DIAMETRO 1 1/4" | ML | 165.6 | 61 | 226.6 | 14768 | 3346428.8 |  | 14768 | 2445580.8 | SUMINISTRO E INSTALACION DE AISLAMIENTO TERMICO TUBERIA Y ACCESORIOS RDE 21 Ø DIAMETRO 1 1/4" | ML | 61 | 14173 | FASE II | 226.6 | 14768 | 3346428.8
17.3.7 | SUMINISTRO E INSTALACION DE AISLAMIENTO TERMICO TUBERIA Y ACCESORIOS RDE 21 Ø DIAMETRO 1" | ML | 28.8 | 10 | 38.8 | 10763 | 417604.4 |  | 10763 | 309974.4 | SUMINISTRO E INSTALACION DE AISLAMIENTO TERMICO TUBERIA Y ACCESORIOS RDE 21 Ø DIAMETRO 1" | ML | 10 | 10329 | FASE II | 38.8 | 10763 | 417604.4
17.3.8 | SUMINISTRO E INSTALACION DE AISLAMIENTO TERMICO TUBERIA Y ACCESORIOS RDE 21 Ø DIAMETRO 3/4" | ML | 32 | 12 | 44 | 9393 | 413292 |  | 9393 | 300576 | SUMINISTRO E INSTALACION DE AISLAMIENTO TERMICO TUBERIA Y ACCESORIOS RDE 21 Ø DIAMETRO 3/4" | ML | 12 | 9015 | FASE II | 44 | 9393 | 413292
17.4 | SUMINISTRO, MONTAJE E INSTALACIÓN DE ACCESORIOS RED DE AGUA | [7 empty] | 0 | 0 | NO ESTA |  |  |  | 0 | 0 | 0 | 0
17.4.1 | SUMINISTRO E INSTALACION MANOMETROS 4", INCLUYE GRIFOS DE PRUEBA Y ACCESORIOS | UND | 3 | 1 | 4 | 293004 | 1172016 |  | 293004 | 879012 | SUMINISTRO E INSTALACION MANOMETROS 4", INCLUYE GRIFOS DE PRUEBA Y ACCESORIOS | UND | 1 | 281188 | FASE II | 4 | 293004 | 1172016
17.4.2 | SUMINISTRO E INSTALACION TERMOMETROS 0-100F DE COLUMNA 7" | UND | 3 | 1 | 4 | 563797 | 2255188 |  | 563797 | 1691391 | SUMINISTRO E INSTALACION TERMOMETROS 0-100F DE COLUMNA 7" | UND | 1 | 541061 | FASE II | 4 | 563797 | 2255188
17.4.3 | SUMINISTRO E INSTALACION ELIMINADORES DE AIRE | UND | 3 | 1 | 4 | 198506 | 794024 |  | 198506 | 595518 | SUMINISTRO E INSTALACION ELIMINADORES DE AIRE | UND | 1 | 190501 | FASE II | 4 | 198506 | 794024
17.4.4 | SUMINISTRO E INSTALACION TANQUE DE EXPANSIÓN PVC CON VALVULA DE NIVEL | UND | 1 | 1 | 2 | 459428 | 918856 |  | 459428 | 459428 | SUMINISTRO E INSTALACION TANQUE DE EXPANSIÓN PVC CON VALVULA DE NIVEL | UND | 1 | 440902 | FASE II | 2 | 459428 | 918856
17.4.5 | SUMINISTRO E INSTALACION VALVULAS MARIPOSA DE 4" SUCCIÓN DE BOMBA | UND | 3 | 1 | 4 | 2370551 | 9482204 |  | 2370551 | 7111653 | SUMINISTRO E INSTALACION VALVULAS MARIPOSA DE 4" SUCCIÓN DE BOMBA | UND | 1 | 2274950 | FASE II | 4 | 2370551 | 9482204
17.4.6 | SUMINISTRO E INSTALACION VALVULAS MARIPOSA DE 4" DESCARGA DE BOMBA | UND | 3 | 1 | 4 | 2370551 | 9482204 |  | 2370551 | 7111653 | SUMINISTRO E INSTALACION VALVULAS MARIPOSA DE 4" DESCARGA DE BOMBA | UND | 1 | 2274950 | FASE II | 4 | 2370551 | 9482204
17.4.7 | SUMINISTRO E INSTALACION VALVULA TRIPLE - FLOTREX | UND | 1 | 1 | 2 | 1252502 | 2505004 |  | 1252502 | 1252502 | SUMINISTRO E INSTALACION VALVULA TRIPLE - FLOTREX | UND | 1 | 1201991 | FASE II | 2 | 1252502 | 2505004
17.4.8 | SUMINISTRO E INSTALACION VALVULA CORTINA 3" 125PSI - PISO 3 | UND | 0 | 1 | 1 | 368800 | 368800 |  | 368800 | 0 | SUMINISTRO E INSTALACION VALVULA CORTINA 3" 125PSI - PISO 3 | UND | 1 | 353927 | FASE II | 1 | 368800 | 368800
17.4.9 | SUMINISTRO E INSTALACION VALVULA GLOBO 3" 125PSI - PISO 3 | UND | 0 | 1 | 1 | 515568 | 515568 |  | 515568 | 0 | SUMINISTRO E INSTALACION VALVULA GLOBO 3" 125PSI - PISO 3 | UND | 1 | 494776 | FASE II | 1 | 515568 | 515568
17.4.10 | SUMINISTRO E INSTALACION VALVULAS CORTINA 2 1/2" 125PSI - PISOS 2,3,4 | UND | 5 | 2 | 7 | 327705 | 2293935 |  | 327705 | 1638525 | SUMINISTRO E INSTALACION VALVULAS CORTINA 2 1/2" 125PSI - PISOS 2,3,4 | UND | 2 | 314488 | FASE II | 7 | 327705 | 2293935
17.4.11 | SUMINISTRO E INSTALACION VALVULAS GLOBO 2 1/2" 125PSI - PISOS 2,3,4 | UND | 5 | 2 | 7 | 462341 | 3236387 |  | 462341 | 2311705 | SUMINISTRO E INSTALACION VALVULAS GLOBO 2 1/2" 125PSI - PISOS 2,3,4 | UND | 2 | 443695 | FASE II | 7 | 462341 | 3236387
17.4.12 | SUMINISTRO E INSTALACION VALVULAS CORTINA 2" 125PSI - PISO 1,4 | UND | 1 | 1 | 2 | 242383 | 484766 |  | 242383 | 242383 | SUMINISTRO E INSTALACION VALVULAS CORTINA 2" 125PSI - PISO 1,4 | UND | 1 | 232608 | FASE II | 2 | 242383 | 484766
17.4.13 | SUMINISTRO E INSTALACION VALVULAS GLOBO 2" 125PSI - PISO 1,4 | UND | 1 | 1 | 2 | 264184 | 528368 |  | 264184 | 264184 | SUMINISTRO E INSTALACION VALVULAS GLOBO 2" 125PSI - PISO 1,4 | UND | 1 | 253530 | FASE II | 2 | 264184 | 528368
17.4.14 | SUMINISTRO E INSTALACION VALVULA CORTINA 3/4" 125PSI - PISO 4 | UND | 2 |  | 2 | 127446 | 254892 |  | 127446 | 254892 | NO ESTA |  |  |  | 0 | 2 | 127446 | 254892
17.4.15 | SUMINISTRO E INSTALACION VALVULA GLOBO 3/4" 125PSI - PISO 4 | UND | 2 |  | 2 | 163323 | 326646 |  | 163323 | 326646 | NO ESTA |  |  |  | 0 | 2 | 163323 | 326646
17.4.16 | SUMINISTRO E INSTALACION FILTRO / STRAINER incluye SOPORTERIA | UND | 1 | 1 | 2 | 593845 | 1187690 |  | 593845 | 593845 | SUMINISTRO E INSTALACION FILTRO / STRAINER incluye SOPORTERIA | UND | 1 | 569896 | FASE II | 2 | 593845 | 1187690
17.4.17 | SUMINISTRO E INSTALACION FLANCHES, CABEZALES Y ACCESORIOS VARIOS ASOCIADOS | UND | 1 | 1 | 2 | 3263022 | 6526044 |  | 3263022 | 3263022 | SUMINISTRO E INSTALACION FLANCHES, CABEZALES Y ACCESORIOS VARIOS ASOCIADOS | UND | 1 | 3131428 | FASE II | 2 | 3263022 | 6526044
17.4.18 | SUMINISTRO E INSTALACION JUNTAS FLEXIBLES CHILLER 4" | UND | 2 | 2 | 4 | 1021661 | 4086644 |  | 1021661 | 2043322 | SUMINISTRO E INSTALACION JUNTAS FLEXIBLES CHILLER 4" | UND | 2 | 980458 | FASE II | 4 | 1021661 | 4086644
17.4.19 | SUMINISTRO E INSTALACION JUNTAS FLEXIBLES BOMBA VERTICAL 3" | UND | 2 | 2 | 4 | 975828 | 3903312 |  | 975828 | 1951656 | SUMINISTRO E INSTALACION JUNTAS FLEXIBLES BOMBA VERTICAL 3" | UND | 2 | 936475 | FASE II | 4 | 975828 | 3903312
17.4.20 | SUMINISTRO E INSTALACION VALVULA DE CORTINA 2" FC 150 PSI | UND | 0 | 1 | 1 | 258053 | 258053 |  | 258053 | 0 | SUMINISTRO E INSTALACION VALVULA DE CORTINA 2" FC 150 PSI | UND | 1 | 247647 | FASE II | 1 | 258053 | 258053
17.4.21 | SUMINISTRO E INSTALACION VALVULA DE GLOBO 2" FC 150 PSI | UND | 0 | 1 | 1 | 287211 | 287211 |  | 287211 | 0 | SUMINISTRO E INSTALACION VALVULA DE GLOBO 2" FC 150 PSI | UND | 1 | 275628 | FASE II | 1 | 287211 | 287211
17.4.22 | SUMINISTRO E INSTALACION VALVULAS DE CORTINA 1 1/4" FC 125 PSI | UND | 17 | 6 | 23 | 218076 | 5015748 |  | 218076 | 3707292 | SUMINISTRO E INSTALACION VALVULAS DE CORTINA 1 1/4" FC 125 PSI | UND | 6 | 209281 | FASE II | 23 | 218076 | 5015748
17.4.23 | SUMINISTRO E INSTALACION VALVULAS DE GLOBO 1 1/4" FC 125 PSI | UND | 17 | 6 | 23 | 329228 | 7572244 |  | 329228 | 5596876 | SUMINISTRO E INSTALACION VALVULAS DE GLOBO 1 1/4" FC 125 PSI | UND | 6 | 315952 | FASE II | 23 | 329228 | 7572244
17.4.24 | SUMINISTRO E INSTALACION VALVULAS DE CORTINA 1 1/2" FC 125-150 PSI | UND | 1 | 1 | 2 | 237644 | 475288 |  | 237644 | 237644 | SUMINISTRO E INSTALACION VALVULAS DE CORTINA 1 1/2" FC 125-150 PSI | UND | 1 | 228061 | FASE II | 2 | 237644 | 475288
17.4.25 | SUMINISTRO E INSTALACIONVALVULAS DE GLOBO 1 1/2" FC 125-150 PSI | UND | 1 | 1 | 2 | 342013 | 684026 |  | 342013 | 342013 | SUMINISTRO E INSTALACIONVALVULAS DE GLOBO 1 1/2" FC 125-150 PSI | UND | 1 | 328221 | FASE II | 2 | 342013 | 684026
17.4.26 | SUMINISTRO E INSTALACION VALVULAS DE CORTINA 1" FC 125 PSI | UND | 2 | 2 | 4 | 159367 | 637468 |  | 159367 | 318734 | SUMINISTRO E INSTALACION VALVULAS DE CORTINA 1" FC 125 PSI | UND | 2 | 152941 | FASE II | 4 | 159367 | 637468
17.4.27 | SUMINISTRO E INSTALACION VALVULAS DE GLOBO 1" FC 125 PSI | UND | 2 | 2 | 4 | 198506 | 794024 |  | 198506 | 397012 | SUMINISTRO E INSTALACION VALVULAS DE GLOBO 1" FC 125 PSI | UND | 2 | 190501 | FASE II | 4 | 198506 | 794024
17.4.28 | SUMINISTRO E INSTALACION VALVULAS DE CORTINA 3/4" FC 125 PSI | UND | 4 | 4 | 8 | 127446 | 1019568 |  | 127446 | 509784 | SUMINISTRO E INSTALACION VALVULAS DE CORTINA 3/4" FC 125 PSI | UND | 4 | 122306 | FASE II | 8 | 127446 | 1019568
17.4.29 | SUMINISTRO E INSTALACION VALVULAS DE GLOBO 3/4" FC 125 PSI | UND | 4 | 4 | 8 | 163323 | 1306584 |  | 163323 | 653292 | SUMINISTRO E INSTALACION VALVULAS DE GLOBO 3/4" FC 125 PSI | UND | 4 | 156737 | FASE II | 8 | 163323 | 1306584
17.4.30 | SUMINISTRO E INSTALACION TERMOTATOS DIGITALES NO PROGRAMABLES FC | UND | 6 | 2 | 8 | 198506 | 1588048 |  | 198506 | 1191036 | SUMINISTRO E INSTALACION TERMOTATOS DIGITALES NO PROGRAMABLES FC | UND | 2 | 190501 | FASE II | 8 | 198506 | 1588048
17.4.31 | SUMINISTRO E INSTALACION TERMOSTATOS PROPORCIONALES DIGITALES | UND | 22 | 8 | 30 | 328967 | 9869010 |  | 328967 | 7237274 | SUMINISTRO E INSTALACION TERMOSTATOS PROPORCIONALES DIGITALES | UND | 8 | 315701 | FASE II | 30 | 328967 | 9869010
17.4.32 | SUMINISTRO E INSTALACION ELECTROVALVULAS ON-OFF 110V | UND | 6 | 2 | 8 | 250690 | 2005520 |  | 250690 | 1504140 | SUMINISTRO E INSTALACION ELECTROVALVULAS ON-OFF 110V | UND | 2 | 240581 | FASE II | 8 | 250690 | 2005520
17.4.33 | SUMINISTRO E INSTALACION ELECTROVALVULAS PROPORCIONALES 2 " - 2 VIAS - 24V | UND | 0 | 1 | 1 | 831244 | 831244 |  | 831244 | 0 | SUMINISTRO E INSTALACION ELECTROVALVULAS PROPORCIONALES 2 " - 2 VIAS - 24V | UND | 1 | 797720 | FASE II | 1 | 831244 | 831244
17.4.34 | SUMINISTRO E INSTALACION ELECTROVALVULAS PROPORCIONALES 1 1/2 " - 2 VIAS - 24V | UND | 2 | 1 | 3 | 831244 | 2493732 |  | 831244 | 1662488 | SUMINISTRO E INSTALACION ELECTROVALVULAS PROPORCIONALES 1 1/2 " - 2 VIAS - 24V | UND | 1 | 797720 | FASE II | 3 | 831244 | 2493732
17.4.35 | SUMINISTRO E INSTALACION ELECTROVALVULAS PROPORCIONALES 1 1/2 " - 3 VIAS - 24V | UND | 0 | 1 | 1 | 831244 | 831244 |  | 831244 | 0 | SUMINISTRO E INSTALACION ELECTROVALVULAS PROPORCIONALES 1 1/2 " - 3 VIAS - 24V | UND | 1 | 797720 | FASE II | 1 | 831244 | 831244
17.4.36 | SUMINISTRO E INSTALACION ELECTROVALVULAS PROPORCIONALES 1 1/4 " - 24V | UND | 15 | 5 | 20 | 733397 | 14667940 |  | 733397 | 11000955 | SUMINISTRO E INSTALACION ELECTROVALVULAS PROPORCIONALES 1 1/4 " - 24V | UND | 5 | 703821 | FASE II | 20 | 733397 | 14667940
17.4.37 | SUMINISTRO E INSTALACION ELECTROVALVULAS PROPORCIONALES 1 " - 24V | UND | 0 | 1 | 1 | 591456 | 591456 |  | 591456 | 0 | SUMINISTRO E INSTALACION ELECTROVALVULAS PROPORCIONALES 1 " - 24V | UND | 1 | 567603 | FASE II | 1 | 591456 | 591456
17.5 | SUMINISTRO, MONTAJE E INSTALACIÓN DE DUCTOS DE AIRE ACONDICIONADO | [7 empty] | 0 | 0 | SUMINISTRO, MONTAJE E INSTALACIÓN DE DUCTOS DE AIRE ACONDICIONADO | 0 | 0 | 0 | 0 | 0 | 0 | 0
17.5.1 | SUMINISTRO E INSTALACION DUCTOS EN LAMINA GALVANIZADA CAL. 24 Wrap FC | M2 | 77 | 28 | 105 | 64794 | 6803370 |  | 64794 | 4989138 | SUMINISTRO E INSTALACION DUCTOS EN LAMINA GALVANIZADA CAL. 24 Wrap FC | M2 | 28 | 62181 | FASE II | 105 | 64794 | 6803370
17.5.2 | SUMINISTRO E INSTALACION DUCTOS EN LAMINA GALVANIZADA CAL. 22 Wrap FC | M2 | 540 | 200 | 740 | 71267 | 52737580 |  | 71267 | 38484180 | SUMINISTRO E INSTALACION DUCTOS EN LAMINA GALVANIZADA CAL. 22 Wrap FC | M2 | 200 | 68392 | FASE II | 740 | 71267 | 52737580
17.5.3 | SUMINISTRO E INSTALACION AISLAMIENTO DUCTOS EN JUMBOLON FC | M2 | 617 | 228 | 845 | 19759 | 16696355 |  | 19759 | 12191303 | SUMINISTRO E INSTALACION AISLAMIENTO DUCTOS EN JUMBOLON FC | M2 | 228 | 18961 | FASE II | 845 | 19759 | 16696355
17.5.4 | SUMINISTRO E INSTALACION DUCTOS EN LAMINA GALVANIZADA CAL. 20 Wrap UMAS | M2 | 150 | 55 | 205 | 77790 | 15946950 |  | 77790 | 11668500 | SUMINISTRO E INSTALACION DUCTOS EN LAMINA GALVANIZADA CAL. 20 Wrap UMAS | M2 | 55 | 74652 | FASE II | 205 | 77790 | 15946950
17.5.5 | SUMINISTRO E INSTALACION AISLAMIENTO DUCTOS EN DUCT WRAP UMAS | M2 | 150 | 55 | 205 | 19759 | 4050595 |  | 19759 | 2963850 | SUMINISTRO E INSTALACION AISLAMIENTO DUCTOS EN DUCT WRAP UMAS | M2 | 55 | 18961 | FASE II | 205 | 19759 | 4050595
17.5.6 | SUMINISTRO E INSTALACION ACOPLE FLEXIBLE DUCTOS - EQUIPOS | UND | 24 | 9 | 33 | 33912 | 1119096 |  | 33912 | 813888 | SUMINISTRO E INSTALACION ACOPLE FLEXIBLE DUCTOS - EQUIPOS | UND | 9 | 32544 | FASE II | 33 | 33912 | 1119096
17.6 | SUMINISTRO E INSTALACIÓN DIFUSORES Y REJILLAS | [7 empty] | 0 | 0 | SUMINISTRO E INSTALACIÓN DIFUSORES Y REJILLAS | 0 | 0 | 0 | 0 | 0 | 0 | 0
17.6.1 | SUMINISTRO E INSTALACION DIFUSORES SUMINISTRO DE 12" x 12" 4V (Tipo Descolgado) con Damper OB | UND | 82 | 30 | 112 | 159725 | 17889200 |  | 159725 | 13097450 | SUMINISTRO E INSTALACION DIFUSORES SUMINISTRO DE 12" x 12" 4V (Tipo Descolgado) con Damper OB | UND | 30 | 153283 | FASE II | 112 | 159725 | 17889200
17.6.2 | SUMINISTRO E INSTALACION DIFUSORES SUMINISTRO DE 9" x 9" 4V (Tipo Descolgado) con Damper OB | UND | 4 | 2 | 6 | 111454 | 668724 |  | 111454 | 445816 | SUMINISTRO E INSTALACION DIFUSORES SUMINISTRO DE 9" x 9" 4V (Tipo Descolgado) con Damper OB | UND | 2 | 106960 | FASE II | 6 | 111454 | 668724
17.6.3 | SUMINISTRO E INSTALACION REJILLAS SUMINISTRO DE 48" X 12" (TIPO DOBLE ALETA) con Damper incluye EXTRACTORES DE AIRE | UND | 4 | 1 | 5 | 235393 | 1176965 |  | 235393 | 941572 | SUMINISTRO E INSTALACION REJILLAS SUMINISTRO DE 48" X 12" (TIPO DOBLE ALETA) con Damper incluye EXTRACTORES DE AIRE | UND | 1 | 225899 | FASE II | 5 | 235393 | 1176965
17.6.4 | SUMINISTRO E INSTALACION REJILLAS DE ACCESO/ RETORNO A FC DE 18" x 8" 160 CFM | UND | 2 | 1 | 3 | 59270 | 177810 |  | 59270 | 118540 | SUMINISTRO E INSTALACION REJILLAS DE ACCESO/ RETORNO A FC DE 18" x 8" 160 CFM | UND | 1 | 56880 | FASE II | 3 | 59270 | 177810
17.6.5 | SUMINISTRO E INSTALACION REJILLAS DE ACCESO/ RETORNO A FC DE 40" x 8" 320 CFM | UND | 12 | 4 | 16 | 222347 | 3557552 |  | 222347 | 2668164 | SUMINISTRO E INSTALACION REJILLAS DE ACCESO/ RETORNO A FC DE 40" x 8" 320 CFM | UND | 4 | 213380 | FASE II | 16 | 222347 | 3557552
17.6.6 | SUMINISTRO E INSTALACION REJILLAS DE ACCESO/ RETORNO A FC DE 48" x 12" 400 CFM | UND | 8 | 3 | 11 | 235393 | 2589323 |  | 235393 | 1883144 | SUMINISTRO E INSTALACION REJILLAS DE ACCESO/ RETORNO A FC DE 48" x 12" 400 CFM | UND | 3 | 225899 | FASE II | 11 | 235393 | 2589323
17.6.7 | SUMINISTRO E INSTALACION REJILLAS DE ACCESO/ RETORNO A FC DE 48" x 20" 2400 CFM | UND | 1 | 1 | 2 | 506752 | 1013504 |  | 506752 | 506752 | SUMINISTRO E INSTALACION REJILLAS DE ACCESO/ RETORNO A FC DE 48" x 20" 2400 CFM | UND | 1 | 486315 | FASE II | 2 | 506752 | 1013504
17.6.8 | SUMINISTRO E INSTALACION REJILLAS DE ACCESO/ RETORNO A FC DE 48" x 24" 3600 CFM | UND | 3 | 1 | 4 | 450654 | 1802616 |  | 450654 | 1351962 | SUMINISTRO E INSTALACION REJILLAS DE ACCESO/ RETORNO A FC DE 48" x 24" 3600 CFM | UND | 1 | 432480 | FASE II | 4 | 450654 | 1802616
17.6.9 | SUMINISTRO E INSTALACION REJILLAS DE TOMA AIRE EXTERNO TAE 6" x 6" | UND | 0 | 1 | 1 | 24045 | 24045 |  | 24045 | 0 | SUMINISTRO E INSTALACION REJILLAS DE TOMA AIRE EXTERNO TAE 6" x 6" | UND | 1 | 23075 | FASE II | 1 | 24045 | 24045
17.6.10 | SUMINISTRO E INSTALACION REJILLAS DE TOMA AIRE EXTERNO TAE 10" x 8" | UND | 0 | 1 | 1 | 33177 | 33177 |  | 33177 | 0 | SUMINISTRO E INSTALACION REJILLAS DE TOMA AIRE EXTERNO TAE 10" x 8" | UND | 1 | 31839 | FASE II | 1 | 33177 | 33177
17.6.11 | SUMINISTRO E INSTALACION REJILLAS DE TOMA AIRE EXTERNO TAE 12" x 8" | UND | 16 | 6 | 22 | 46224 | 1016928 |  | 46224 | 739584 | SUMINISTRO E INSTALACION REJILLAS DE TOMA AIRE EXTERNO TAE 12" x 8" | UND | 6 | 44360 | FASE II | 22 | 46224 | 1016928
17.6.12 | SUMINISTRO E INSTALACION REJILLAS DE TOMA AIRE EXTERNO TAE 18" x 8" | UND | 2 | 1 | 3 | 59270 | 177810 |  | 59270 | 118540 | SUMINISTRO E INSTALACION REJILLAS DE TOMA AIRE EXTERNO TAE 18" x 8" | UND | 1 | 56880 | FASE II | 3 | 59270 | 177810
17.6.13 | SUMINISTRO E INSTALACION REJILLA DE TOMA AIRE EXTERNO TAE 30" x 12" CN DAMPER MOTORIZADO | UND | 0 | 1 | 1 | 587638 | 587638 |  | 587638 | 0 | NO ESTA |  |  |  | 0 | 0 | 587638 | 0
17.6.14 | SUMINISTRO E INSTALACION REJILLA DE TOMA AIRE EXTERNO TAE 30" x 18" CN DAMPER MOTORIZADO | UND | 0 | 1 | 1 | 678399 | 678399 |  | 678399 | 0 | NO ESTA |  |  |  | 0 | 0 | 678399 | 0
17.7 | SUMINSITRO, MONTAJE E INSTALACIÓN DE VENTILACIÓN MECANICA | [7 empty] | 0 | 0 | SUMINSITRO, MONTAJE E INSTALACIÓN DE VENTILACIÓN MECANICA | 0 | 0 | 0 | 0 | 0 | 0 | 0
17.7.1 | SUMINISTRO E INSTALACION EXTRACTOR CENTRIFUGO 10000 cfm | UND | 1 |  | 1 | 11416008 | 11416008 |  | 11416008 | 11416008 | NO ESTA |  |  |  | 0 | 1 | 11416008 | 11416008
17.7.2 | SUMINISTRO E INSTALACION EXTRACTOR CENTRIFUGO 7000 cfm | UND | 1 |  | 1 | 9850473 | 9850473 |  | 9850473 | 9850473 | NO ESTA |  |  |  | 0 | 1 | 9850473 | 9850473
17.7.3 | SUMINISTRO E INSTALACION DUCTOS EN LAMINA GALVANIZADA CAL. 20 Wrap UMAS | M2 | 88 | 55 | 143 | 91410 | 13071630 |  | 91410 | 8044080 | SUMINISTRO E INSTALACION DUCTOS EN LAMINA GALVANIZADA CAL. 20 Wrap UMAS | M2 | 55 | 74652 | FASE II | 143 | 91410 | 13071630
17.7.4 | SUMINISTRO E INSTALACION DUCTOS EN LAMINA GALVANIZADA CAL. 22 Wrap UMAS | M2 | 191 | 71 | 262 | 84888 | 22240656 |  | 84888 | 16213608 | SUMINISTRO E INSTALACION DUCTOS EN LAMINA GALVANIZADA CAL. 22 Wrap UMAS | M2 | 71 | 81464 | FASE II | 262 | 84888 | 22240656
17.7.5 | SUMINISTRO E INSTALACION BANCO DE FILTROS | UND | 2 | 1 | 3 | 506169 | 1518507 |  | 506169 | 1012338 | SUMINISTRO E INSTALACION BANCO DE FILTROS | UND | 1 | 485756 | FASE II | 3 | 506169 | 1518507
17.8 | SUMNISTRO, INSTALACION Y MONTAJE CONTROL | [7 empty] | 0 | 0 | SUMNISTRO, INSTALACION Y MONTAJE CONTROL | 0 | 0 | 0 | 0 | 0 | 0 | 0
17.8.1 | SUMINISTRO E INSTALACION CONTROLADOR PLC BOMBAS TACTIL | UND | 2 |  | 2 | 11784773 | 23569546 |  | 11784773 | 23569546 | NO ESTA |  |  |  | 0 | 2 | 11784773 | 23569546
17.8.2 | SUMINISTRO E INSTALACION VALVULA BYPASS 2" | UND | 1 | 1 | 2 | 2009001 | 4018002 |  | 2009001 | 2009001 | SUMINISTRO E INSTALACION VALVULA BYPASS 2" | UND | 1 | 1927980 | FASE II | 2 | 2009001 | 4018002
17.8.3 | SUMINISTRO E INSTALACION SENSOR DIFERENCIAL DE PRESIÓN SISTEMA AGUA FRIA | UND | 2 | 2 | 4 | 1226284 | 4905136 |  | 1226284 | 2452568 | SUMINISTRO E INSTALACION SENSOR DIFERENCIAL DE PRESIÓN SISTEMA AGUA FRIA | UND | 2 | 1176830 | FASE II | 4 | 1226284 | 4905136
17.8.4 | SUMINISTRO E INSTALACION SENSOR DIFERENCIAL DE PRESIÓN SISTEMA AIRE UMAS | UND | 1 | 1 | 2 | 881213 | 1762426 |  | 881213 | 881213 | SUMINISTRO E INSTALACION SENSOR DIFERENCIAL DE PRESIÓN SISTEMA AIRE UMAS | UND | 1 | 845675 | FASE II | 2 | 881213 | 1762426
17.8.5 | SUMINISTRO E INSTALACION SENSOR DE FLUJO AIRE UMAS | UND | 2 | 1 | 3 | 881213 | 2643639 |  | 881213 | 1762426 | SUMINISTRO E INSTALACION SENSOR DE FLUJO AIRE UMAS | UND | 1 | 845675 | FASE II | 3 | 881213 | 2643639
17.8.6 | SUMINISTRO E INSTALACION VARIADOR DE BOMBAS | UND | 2 |  | 2 | 3352803 | 6705606 |  | 3352803 | 6705606 | NO ESTA |  |  |  | 0 | 2 | 3352803 | 6705606
17.8.7 | SUMINISTRO E INSTALACION CONTROLADOR PLC EXTRACTOR SOTANO | UND | 2 |  | 2 | 5896712 | 11793424 |  | 5896712 | 11793424 | NO ESTA |  |  |  | 0 | 2 | 5896712 | 11793424
17.8.8 | SUMINISTRO E INSTALACION VARIADOR DE EXTRACTOR SOTANO T1 Y T2 | UND | 2 |  | 2 | 2009001 | 4018002 |  | 2009001 | 4018002 | NO ESTA |  |  |  | 0 | 2 | 2009001 | 4018002
17.8.9 | SUMINISTRO E INSTALACION SENSOR CO | UND | 3 | 2 | 5 | 1121898 | 5609490 |  | 1121898 | 3365694 | SUMINISTRO E INSTALACION SENSOR CO | UND | 2 | 1076654 | FASE II | 5 | 1121898 | 5609490
17.8.10 | SUMINISTRO E INSTALACION SENSOR CONTROL CO2 UMAS | UND | 2 | 2 | 4 | 336569 | 1346276 |  | 336569 | 673138 | SUMINISTRO E INSTALACION SENSOR CONTROL CO2 UMAS | UND | 2 | 322996 | FASE II | 4 | 336569 | 1346276
17.8.11 | SUMINISTRO E INSTALACION VARIADOR MOTOR VENTILADOR UMAS | UND | 2 |  | 2 | 2009001 | 4018002 |  | 2009001 | 4018002 | NO ESTA |  |  |  | 0 | 2 | 2009001 | 4018002
18 | RED DE VOZ Y DATOS Cat. 6A BLINDADO LSZH (Low Smoke Zero Halogen) | [7 empty] | 0 | 0 | RED DE VOZ Y DATOS Cat. 6A BLINDADO LSZH (Low Smoke Zero Halogen) | 0 | 0 | 0 | 0 | 0 | 0 | 0
18.1 | SUMINISTRO E INSTALACION DE TOMAS PUESTOS DE TRABAJO | [7 empty] | 0 | 0 | SUMINISTRO E INSTALACION DE TOMAS PUESTOS DE TRABAJO | 0 | 0 | 0 | 0 | 0 | 0 | 0
18.1.1 | SUMINISTRO E INSTALACION TOMAS SENCILLA RJ45 Cat. 6A DATOS BLINDADO INCLUYE MARQUILLAS | UND | 172 | 64 | 236 | 38176 | 9009536 |  | 38176 | 6566272 | SUMINISTRO E INSTALACION TOMAS SENCILLA RJ45 Cat. 6A DATOS BLINDADO INCLUYE MARQUILLAS | UND | 64 | 36636 | FASE II | 236 | 38176 | 9009536
18.1.2 | SUMINISTRO E INSTALACION TOMAS SENCILLA RJ45 Cat. 6A VOZ BLINDADO INCLUYE MARQUILLAS | UND | 38 | 14 | 52 | 38176 | 1985152 |  | 38176 | 1450688 | SUMINISTRO E INSTALACION TOMAS SENCILLA RJ45 Cat. 6A VOZ BLINDADO INCLUYE MARQUILLAS | UND | 14 | 36636 | FASE II | 52 | 38176 | 1985152
18.1.3 | SUMINISTRO E INSTALACION FACE PLATE DOBLE PARA TOMA RJ45 | UND | 172 | 64 | 236 | 10077 | 2378172 |  | 10077 | 1733244 | SUMINISTRO E INSTALACION FACE PLATE DOBLE PARA TOMA RJ45 | UND | 64 | 9671 | FASE II | 236 | 10077 | 2378172
18.1.4 | SUMINISTRO E INSTALACION PATCH CORD. RJ45-RJ45 1,5 m Cat. 6A BLINDADO | UND | 172 | 64 | 236 | 45922 | 10837592 |  | 45922 | 7898584 | SUMINISTRO E INSTALACION PATCH CORD. RJ45-RJ45 1,5 m Cat. 6A BLINDADO | UND | 64 | 44070 | FASE II | 236 | 45922 | 10837592
18.2 | SUMINISTRO E INSTALACION DE CABLES | [7 empty] | 0 | 0 | SUMINISTRO E INSTALACION DE CABLES | 0 | 0 | 0 | 0 | 0 | 0 | 0
18.2.1 | SUMINISTRO E INSTALACION CABLE 10 G F/UTP Cat. 6A CON CHAQUETA LSZH (LOW SMOKE ZERO HALOGEN) | ML | 11247 | 1765 | 13012 | 4573 | 59503876 |  | 4573 | 51432531 | SUMINISTRO E INSTALACION CABLE 10 G F/UTP Cat. 6A CON CHAQUETA LSZH (LOW SMOKE ZERO HALOGEN) | ML | 1765 | 4389 | FASE II | 13012 | 4573 | 59503876
18.3 | SUMINISTRO E INSTALACION DE ELEMENTOS DE ADMINISTRACIÓN | [7 empty] | 0 | 0 | SUMINISTRO E INSTALACION DE ELEMENTOS DE ADMINISTRACIÓN | 0 | 0 | 0 | 0 | 0 | 0 | 0
18.3.1 | SUMINISTRO E INSTALACION HERRAJE PATVH PANEL 24 Pts Cat. 6A BLINDADO | UND | 9 | 4 | 13 | 272792 | 3546296 |  | 272792 | 2455128 | SUMINISTRO E INSTALACION HERRAJE PATVH PANEL 24 Pts Cat. 6A BLINDADO | UND | 4 | 261791 | FASE II | 13 | 272792 | 3546296
18.3.2 | SUMINISTRO E INSTALACION TOMA SENCILLA RJ45 Cat. 6A AZUL DATOS BLINDADO INCLUYE MARQUILLAS | UND | 172 | 64 | 236 | 38178 | 9010008 |  | 38178 | 6566616 | SUMINISTRO E INSTALACION TOMA SENCILLA RJ45 Cat. 6A AZUL DATOS BLINDADO INCLUYE MARQUILLAS | UND | 64 | 36638 | FASE II | 236 | 38178 | 9010008
18.3.3 | SUMINISTRO E INSTALACION TOMA SENCILLA RJ45 Cat. 6A ROJO VOZ BLINDADO INCLUYE MARQUILLAS | UND | 38 | 14 | 52 | 38178 | 1985256 |  | 38178 | 1450764 | SUMINISTRO E INSTALACION TOMA SENCILLA RJ45 Cat. 6A ROJO VOZ BLINDADO INCLUYE MARQUILLAS | UND | 14 | 36638 | FASE II | 52 | 38178 | 1985256
18.3.4 | SUMINISTRO E INSTALACION PATCH CORD. RJ45-RJ45 3 m Cat. 6A DATOS BLINDADO | UND | 172 | 64 | 236 | 48968 | 11556448 |  | 48968 | 8422496 | SUMINISTRO E INSTALACION PATCH CORD. RJ45-RJ45 3 m Cat. 6A DATOS BLINDADO | UND | 64 | 46993 | FASE II | 236 | 48968 | 11556448
18.3.5 | SUMINISTRO E INSTALACION PATCH CORD. RJ45-RJ45 3 m Cat. 6A VOZ BLINDADO | UND | 38 | 14 | 52 | 48968 | 2546336 |  | 48968 | 1860784 | SUMINISTRO E INSTALACION PATCH CORD. RJ45-RJ45 3 m Cat. 6A VOZ BLINDADO | UND | 14 | 46993 | FASE II | 52 | 48968 | 2546336
18.3.6 | SUMINISTRO E INSTALACION ORGANIZADOR HORIZONTAL 2U | UND | 9 | 4 | 13 | 254605 | 3309865 |  | 254605 | 2291445 | SUMINISTRO E INSTALACION ORGANIZADOR HORIZONTAL 2U | UND | 4 | 244338 | FASE II | 13 | 254605 | 3309865
18.4 | SUMINISTRO E INSTALACIÓN INTEGRACIÓN TELEFÓNICA | [7 empty] | 0 | 0 | SUMINISTRO E INSTALACIÓN INTEGRACIÓN TELEFÓNICA | 0 | 0 | 0 | 0 | 0 | 0 | 0
18.4.1 | SUMINISTRO E INSTALACION PATCH PANEL 24 Pts Cat. 5E BLINDADO PARA INTEGRACIÓN TELEFONICA | UND | 1 | 1 | 2 | 590777 | 1181554 |  | 590777 | 590777 | SUMINISTRO E INSTALACION PATCH PANEL 24 Pts Cat. 5E BLINDADO PARA INTEGRACIÓN TELEFONICA | UND | 1 | 566952 | FASE II | 2 | 590777 | 1181554
18.4.2 | SUMINISTRO E INSTALACION PATCH CORD RJ45-RJ45 1m Cat 5E INTEGRACIÓN TELEFÓNICA INCLUYE MARQUILLAS | UND | 38 | 14 | 52 | 35884 | 1865968 |  | 35884 | 1363592 | SUMINISTRO E INSTALACION PATCH CORD RJ45-RJ45 1m Cat 5E INTEGRACIÓN TELEFÓNICA INCLUYE MARQUILLAS | UND | 14 | 34436 | FASE II | 52 | 35884 | 1865968
18.4.3 | SUMINISTRO E INSTALACION ORGANIZADOR HORIZONTAL 2U | UND | 1 | 4 | 5 | 254605 | 1273025 |  | 254605 | 254605 | SUMINISTRO E INSTALACION ORGANIZADOR HORIZONTAL 2U | UND | 4 | 244338 | FASE II | 5 | 254605 | 1273025
18.5 | SUMINISTRO E INSTALACIÓN DE BACKBONE | [7 empty] | 0 | 0 | SUMINISTRO E INSTALACIÓN DE BACKBONE | 0 | 0 | 0 | 0 | 0 | 0 | 0
18.5.1 | SUMINISTRO E INSTALACION FIBRA OPTICA 6 HILOS MULTIMODO 50/125 u. | ML | 32 | 12 | 44 | 19906 | 875864 |  | 19906 | 636992 | SUMINISTRO E INSTALACION FIBRA OPTICA 6 HILOS MULTIMODO 50/125 u. | ML | 12 | 19104 | FASE II | 44 | 19906 | 875864
18.5.2 | SUMINISTRO E INSTALACION BANDEJA DE FIBRA OPTICA DE 24 PUERTOS | UND | 2 | 2 | 4 | 717630 | 2870520 |  | 717630 | 1435260 | SUMINISTRO E INSTALACION BANDEJA DE FIBRA OPTICA DE 24 PUERTOS | UND | 2 | 688690 | FASE II | 4 | 717630 | 2870520
18.5.3 | SUMINISTRO E INSTALACION ORGANIZADOR HORIZONTAL 1U | UND | 2 | 2 | 4 | 254605 | 1018420 |  | 254605 | 509210 | SUMINISTRO E INSTALACION ORGANIZADOR HORIZONTAL 1U | UND | 2 | 244338 | FASE II | 4 | 254605 | 1018420
18.6 | SUMINISTRO E INSTALACIÓN DE OTROS | [7 empty] | 0 | 0 | SUMINISTRO E INSTALACIÓN DE OTROS | 0 | 0 | 0 | 0 | 0 | 0 | 0
18.6.1 | SUMINISTRO E INSTALACION GABINETE 2,10 m ALTO X 0,71 m PROFUNDO Y 0,81 m DE ANCHO | UND | 3 | 1 | 4 | 4574549 | 18298196 |  | 4574549 | 13723647 | SUMINISTRO E INSTALACION GABINETE 2,10 m ALTO X 0,71 m PROFUNDO Y 0,81 m DE ANCHO | UND | 1 | 4390063 | FASE II | 4 | 4574549 | 18298196
18.6.2 | SUMINISTRO E INSTALACION ORGANIZADOR VERTICAL | UND | 6 | 2 | 8 | 587879 | 4703032 |  | 587879 | 3527274 | SUMINISTRO E INSTALACION ORGANIZADOR VERTICAL | UND | 2 | 564171 | FASE II | 8 | 587879 | 4703032
18.6.3 | SUMINISTRO E INSTALACION MULTITOMA CON 5 SALIDAS ELECTRICAS GRADO HOSPITALARIO | UND | 3 | 1 | 4 | 509102 | 2036408 |  | 509102 | 1527306 | SUMINISTRO E INSTALACION MULTITOMA CON 5 SALIDAS ELECTRICAS GRADO HOSPITALARIO | UND | 1 | 488570 | FASE II | 4 | 509102 | 2036408
18.6.4 | SUMINISTRO E INSTALACION CABLE THHN No. 6 AWG VERDE. PARA ATERRIZAJE DE ELEMENTOS Y GABINATE | ML | 29 | 11 | 40 | 4703 | 188120 |  | 4703 | 136387 | SUMINISTRO E INSTALACION CABLE THHN No. 6 AWG VERDE. PARA ATERRIZAJE DE ELEMENTOS Y GABINATE | ML | 11 | 4514 | FASE II | 40 | 4703 | 188120
18.6.5 | SUMINISTRO E INSTALACION BANDEJA TIPO MALLA DE 40 x 8 cm CON ACCESORIOS | ML | 316 | 230 | 546 | 156626 | 85517796 |  | 156626 | 49493816 | SUMINISTRO E INSTALACION BANDEJA TIPO MALLA DE 40 x 8 cm CON ACCESORIOS | ML | 230 | 150309 | FASE II | 546 | 156626 | 85517796
18.6.6 | SUMINISTRO E INSTALACION CANALETA METÁLICA DE 12 x 5 cm. | ML | 245 | 91 | 336 | 37109 | 12468624 |  | 37109 | 9091705 | SUMINISTRO E INSTALACION CANALETA METÁLICA DE 12 x 5 cm. | ML | 91 | 35614 | FASE II | 336 | 37109 | 12468624
18.6.7 | SUMINISTRO E INSTALACION TUBERÍA EMT DE 1" INCLUYE ACCESORIOS | ML | 64 | 23 | 87 | 20494 | 1782978 |  | 20494 | 1311616 | SUMINISTRO E INSTALACION TUBERÍA EMT DE 1" INCLUYE ACCESORIOS | ML | 23 | 19668 | FASE II | 87 | 20494 | 1782978
18.6.8 | SUMINISTRO E INSTALACION TUBERÍA EMT DE 3/4" INCLUYE ACCESORIOS | ML | 166 | 61 | 227 | 16288 | 3697376 |  | 16288 | 2703808 | SUMINISTRO E INSTALACION TUBERÍA EMT DE 3/4" INCLUYE ACCESORIOS | ML | 61 | 15631 | FASE II | 227 | 16288 | 3697376
18.6.9 | SUMINISTRO E INSTALACION TUBERÍA PVC DE 1" INCLUYE ACCESORIOS | ML | 22 | 8 | 30 | 6002 | 180060 |  | 6002 | 132044 | SUMINISTRO E INSTALACION TUBERÍA PVC DE 1" INCLUYE ACCESORIOS | ML | 8 | 5759 | FASE II | 30 | 6002 | 180060
18.6.10 | SUMINISTRO E INSTALACION TUBERÍA PVC DE 3/4" INCLUYE ACCESORIOS | ML | 84 | 31 | 115 | 4829 | 555335 |  | 4829 | 405636 | SUMINISTRO E INSTALACION TUBERÍA PVC DE 3/4" INCLUYE ACCESORIOS | ML | 31 | 4633 | FASE II | 115 | 4829 | 555335
18.6.11 | SUMINISTRO E INSTALACION PARRILLA ORGANIZADORA DE CABLES DE 1,20 x 0,6 m | UND | 2 | 4 | 6 | 783095 | 4698570 |  | 783095 | 1566190 | SUMINISTRO E INSTALACION PARRILLA ORGANIZADORA DE CABLES DE 1,20 x 0,6 m | UND | 4 | 751513 | FASE II | 6 | 783095 | 4698570
18.6.12 | SUMINISTRO E INSTALACION CAJA DE PASO 10 x 10 m DOBLE FONDO | UND | 4 | 4 | 8 | 13128 | 105024 |  | 13128 | 52512 | SUMINISTRO E INSTALACION CAJA DE PASO 10 x 10 m DOBLE FONDO | UND | 4 | 12598 | FASE II | 8 | 13128 | 105024
18.7 | SUMINISTRO E INSTALACIÓN DE REDES ELECTRICAS ESPECIALES | [7 empty] | 0 | 0 | SUMINISTRO E INSTALACIÓN DE REDES ELECTRICAS ESPECIALES | 0 | 0 | 0 | 0 | 0 | 0 | 0
18.7.1 | SUMINISTRO E INSTALACION SALIDA TOMA NEMA L5-30 RAWELT | UND | 2 | 2 | 4 | 65231 | 260924 |  | 65231 | 130462 | SUMINISTRO E INSTALACION SALIDA TOMA NEMA L5-30 RAWELT | UND | 2 | 62600 | FASE II | 4 | 65231 | 260924
18.7.2 | SUMINISTRO E INSTALACION CIRCUITO PREENSAMBLADO AZUL MONOFÁSICO NORMAL PARA RACK | ML | 2 | 2 | 4 | 6570 | 26280 |  | 6570 | 13140 | SUMINISTRO E INSTALACION CIRCUITO PREENSAMBLADO AZUL MONOFÁSICO NORMAL PARA RACK | ML | 2 | 6306 | FASE II | 4 | 6570 | 26280
18.7.3 | SUMINISTRO E INSTALACION CIRCUITO PREENSAMBLADO ROJO MONOFÁSICO REGULADO PARA RACK | ML | 2 | 2 | 4 | 6570 | 26280 |  | 6570 | 13140 | SUMINISTRO E INSTALACION CIRCUITO PREENSAMBLADO ROJO MONOFÁSICO REGULADO PARA RACK | ML | 2 | 6306 | FASE II | 4 | 6570 | 26280
18.7.4 | SUMINISTRO E INSTALACION BARRAJE DE PUESTA A TIERRA PARA RACK TGB | UND | 2 | 2 | 4 | 642723 | 2570892 |  | 642723 | 1285446 | SUMINISTRO E INSTALACION BARRAJE DE PUESTA A TIERRA PARA RACK TGB | UND | 2 | 616802 | FASE II | 4 | 642723 | 2570892
18.8 | SUMINISTRO E INSTALACION DE EQUIPOS ACTIVOS | [7 empty] | 0 | 0 | SUMINISTRO E INSTALACION DE EQUIPOS ACTIVOS | 0 | 0 | 0 | 0 | 0 | 0 | 0
18.8.1 | SUMINISTRO E INSTALACION SWITCHE DE BORDE DE 24 PoE PUERTOS GIGABIT ETHERNET 10/100/1000 Gbps CON PUERTO DE ADMINSITRACION POR CONSOLA | UND | 13 | 1 | 14 | 7458244 | 104415416 |  | 7458244 | 96957172 | SUMINISTRO E INSTALACION SWITCHE DE BORDE DE 24 PoE PUERTOS GIGABIT ETHERNET 10/100/1000 Gbps CON PUERTO DE ADMINSITRACION POR CONSOLA | UND | 1 | 7157462 | FASE II | 14 | 7458244 | 104415416
18.8.2 | SUMINISTRO E INSTALACION MODULO SFP 10G | UND | 0 | 1 | 1 | 854680 | 854680 |  | 854680 | 0 | SUMINISTRO E INSTALACION MODULO SFP 10G | UND | 1 | 820212 | FASE II | 1 | 854680 | 854680
19 | SEGURIDAD ELÉCTRONICA (CCTV, CONTROL ACCESOS, DETECCION INCENDIOS Y SONIDO) | [7 empty] | 0 | 0 | SEGURIDAD ELÉCTRONICA (CCTV, CONTROL ACCESOS, DETECCION INCENDIOS Y SONIDO) | 0 | 0 | 0 | 0 | 0 | 0 | 0
19.1 | SUMINISTRO E INSTALACIÓN DE SISTEMA DE CCTV | [7 empty] | 0 | 0 | NO ESTA |  |  |  | 0 | 0 | 0 | 0
19.1.1 | SUMINISTRO E INSTALACION CAMÁRA TIPO DOMO PARA INTERIORES IP | UND | 10 |  | 10 | 1280193 | 12801930 |  | 1280193 | 12801930 | NO ESTA |  |  |  | 0 | 10 | 1280193 | 12801930
19.1.2 | SUMINISTRO E INSTALACION CAMARA EXTERIOR FIJA IP CON HOUSING Y ACCESORIOS DE MONTAJE | UND | 19 |  | 19 | 1736808 | 32999352 |  | 1736808 | 32999352 | NO ESTA |  |  |  | 0 | 19 | 1736808 | 32999352
19.1.3 | SUMINISTRO E INSTALACION PC PARA ADMINISTRACIÓN CENTRAL DE SEGURIDAD | UND | 2 |  | 2 | 3738297 | 7476594 |  | 3738297 | 7476594 | NO ESTA |  |  |  | 0 | 2 | 3738297 | 7476594
19.1.4 | LICENCIA CÁMARA | UND | 29 |  | 29 | 366139 | 10618031 |  | 366139 | 10618031 | NO ESTA |  |  |  | 0 | 29 | 366139 | 10618031
19.1.5 | SUMINISTRO E INSTALACION MONITOR DE GRAN FORMATO LCD DE 42" | UND | 2 |  | 2 | 8517262 | 17034524 |  | 8517262 | 17034524 | NO ESTA |  |  |  | 0 | 2 | 8517262 | 17034524
19.1.6 | SUMINISTRO E INSTALACION SERVIDOR DE VIDEO, DISCO DURO DE 6 TB | UND | 2 |  | 2 | 9061006 | 18122012 |  | 9061006 | 18122012 | NO ESTA |  |  |  | 0 | 2 | 9061006 | 18122012
19.1.7 | SUMINISTRO E INSTALACION PUESTA EN FUNCIONAMIENTO Y CAPACITACIÓN | GL | 1 |  | 1 | 2901198 | 2901198 |  | 2901198 | 2901198 | NO ESTA |  |  |  | 0 | 1 | 2901198 | 2901198
19.2 | SUMINISTRO E INSTALACIÓN DE CONTROL DE ACCESO | [7 empty] | 0 | 0 | NO ESTA |  |  |  | 0 | 0 | 0 | 0
19.2.1 | SUMINISTRO E INSTALACION JUEGO DETECTOR MAGNETICO | UND | 19 |  | 19 | 235237 | 4469503 |  | 235237 | 4469503 | NO ESTA |  |  |  | 0 | 19 | 235237 | 4469503
19.2.2 | SUMINISTRO E INSTALACION LECTOR BIOMETRICO IP | UND | 16 |  | 16 | 1722138 | 27554208 |  | 1722138 | 27554208 | NO ESTA |  |  |  | 0 | 16 | 1722138 | 27554208
19.2.3 | SUMINISTRO E INSTALACION CIERRE ELECTROMAGNETICO | UND | 18 |  | 18 | 364128 | 6554304 |  | 364128 | 6554304 | NO ESTA |  |  |  | 0 | 18 | 364128 | 6554304
19.2.4 | SUMINISTRO E INSTALACION FUENTE PARA CERRADURAS Y MÓDULOS | UND | 20 |  | 20 | 456181 | 9123620 |  | 456181 | 9123620 | NO ESTA |  |  |  | 0 | 20 | 456181 | 9123620
19.2.5 | SUMINISTRO E INSTALACION PULSADOR SALIDA | UND | 14 |  | 14 | 12436 | 174104 |  | 12436 | 174104 | NO ESTA |  |  |  | 0 | 14 | 12436 | 174104
19.2.6 | SUMINISTRO E INSTALACION CAJA DE PASO 10 x 10 m DOBLE FONDO | UND | 18 | 4 | 22 | 13128 | 288816 |  | 13128 | 236304 | SUMINISTRO E INSTALACION CAJA DE PASO 10 x 10 m DOBLE FONDO | UND | 4 | 12598 | FASE II | 22 | 13128 | 288816
19.2.7 | SUMINISTRO E INSTALACION SOFTWARE PARA CONTROL DE ACCESO, CONTROL, AUTOMATIZACIÓN E INTEGRACIÓN | UND | 2 |  | 2 | 5914739 | 11829478 |  | 5914739 | 11829478 | NO ESTA |  |  |  | 0 | 2 | 5914739 | 11829478
19.2.8 | SUMINISTRO E INSTALACION MODULO CONTROLADOR PARA 8 LECTORAS | UND | 2 |  | 2 | 5651077 | 11302154 |  | 5651077 | 11302154 | NO ESTA |  |  |  | 0 | 2 | 5651077 | 11302154
19.2.9 | SUMINISTRO E INSTALACION PC PARA SISTEMA DE ACCESO, INTEGRACIÓN Y CONTROL | UND | 2 |  | 2 | 3738297 | 7476594 |  | 3738297 | 7476594 | NO ESTA |  |  |  | 0 | 2 | 3738297 | 7476594
19.2.10 | PUESTA EN FUNCIONAMIENTO Y CAPACITACIÓN | GL | 1 |  | 1 | 2901198 | 2901198 |  | 2901198 | 2901198 | NO ESTA |  |  |  | 0 | 1 | 2901198 | 2901198
19.3 | SUMINISTRO E INSTALACION DE DETECCIÓN DE INDENDIO | [7 empty] | 0 | 0 | SUMINISTRO E INSTALACION DE DETECCIÓN DE INDENDIO | 0 | 0 | 0 | 0 | 0 | 0 | 0
19.3.1 | SUMINISTRO E INSTALACION ESTACION MANUAL DIRECCIONABLE DE AVISO, CON CUBIERTA ACRILICA | UND | 8 | 3 | 11 | 510998 | 5620978 |  | 510998 | 4087984 | SUMINISTRO E INSTALACION ESTACION MANUAL DIRECCIONABLE DE AVISO, CON CUBIERTA ACRILICA | UND | 3 | 497032 | FASE II | 11 | 510998 | 5620978
19.3.2 | SUMINISTRO E INSTALACION SIRENA / ESTROBO CON SUS MODULOS DE CONTROL | UND | 8 | 3 | 11 | 365680 | 4022480 |  | 365680 | 2925440 | SUMINISTRO E INSTALACION SIRENA / ESTROBO CON SUS MODULOS DE CONTROL | UND | 3 | 355685 | FASE II | 11 | 365680 | 4022480
19.3.3 | SUMINISTRO E INSTALACION DETECTOR DE HUMO DIRECCIONABLE CON BASE | UND | 96 | 46 | 142 | 411340 | 58410280 |  | 411340 | 39488640 | SUMINISTRO E INSTALACION DETECTOR DE HUMO DIRECCIONABLE CON BASE | UND | 46 | 400099 | FASE II | 142 | 411340 | 58410280
19.3.4 | SUMINISTRO E INSTALACION DETECTOR DE MONOXIDO DIRECCIONABLE CON BASE | UND | 6 | 2 | 8 | 385248 | 3081984 |  | 385248 | 2311488 | SUMINISTRO E INSTALACION DETECTOR DE MONOXIDO DIRECCIONABLE CON BASE | UND | 2 | 374720 | FASE II | 8 | 385248 | 3081984
19.3.5 | SUMINISTRO E INSTALACION CITOFONO DE EMERGENCIA | UND | 5 | 2 | 7 | 406684 | 2846788 |  | 406684 | 2033420 | SUMINISTRO E INSTALACION CITOFONO DE EMERGENCIA | UND | 2 | 395570 | FASE II | 7 | 406684 | 2846788
19.3.6 | SUMINISTRO E INSTALACION CENTRAL DE DETECCION DE INCENDIO E INTRUSIÓN, CONSU GABINETE, FUENTE, CPU, DISPLAY Y TECLEDO, CON UN 30% DE RESERVA PARA AMPLIACIÓN. | UND | 1 | 1 | 2 | 8541579 | 17083158 |  | 8541579 | 8541579 | SUMINISTRO E INSTALACION CENTRAL DE DETECCION DE INCENDIO E INTRUSIÓN, CONSU GABINETE, FUENTE, CPU, DISPLAY Y TECLEDO, CON UN 30% DE RESERVA PARA AMPLIACIÓN. | UND | 1 | 8308139 | FASE II | 2 | 8541579 | 17083158
19.3.7 | SUMINISTRO E INSTALACION CABLE BLINDADO 2 x 16 AWG FPL | ML | 1277 | 496 | 1773 | 5349 | 9483777 |  | 5349 | 6830673 | SUMINISTRO E INSTALACION CABLE BLINDADO 2 x 16 AWG FPL | ML | 496 | 5202 | FASE II | 1773 | 5349 | 9483777
19.3.8 | SUMINISTRO E INSTALACION TUBERÍA EMT DE 3/4" INCLUYE ACCESORIOS | ML | 854 | 61 | 915 | 16288 | 14903520 |  | 16288 | 13909952 | SUMINISTRO E INSTALACION TUBERÍA EMT DE 3/4" INCLUYE ACCESORIOS | ML | 61 | 15631 | FASE II | 915 | 16288 | 14903520
19.3.9 | SUMINISTRO E INSTALACION TUBERÍA PVC DE 3/4" INCLUYE ACCESORIOS | ML | 15 | 31 | 46 | 4829 | 222134 |  | 4829 | 72435 | SUMINISTRO E INSTALACION TUBERÍA PVC DE 3/4" INCLUYE ACCESORIOS | ML | 31 | 4633 | FASE II | 46 | 4829 | 222134
19.3.10 | SUMINISTRO E INSTALACION CAJA DE PASO 10 x 10 m DOBLE FONDO | UND | 23 | 4 | 27 | 13128 | 354456 |  | 13128 | 301944 | SUMINISTRO E INSTALACION CAJA DE PASO 10 x 10 m DOBLE FONDO | UND | 4 | 12598 | FASE II | 27 | 13128 | 354456
19.3.11 | PUESTA EN FUNCIONAMIENTO Y CAPACITACIÓN | GL | 0 |  | 0 | 2901198 | 0 |  | 2901198 | 0 | NO ESTA |  |  |  | 0 | 0 | 2901198 | 0
19.4 | SUMINISTRO E INSTALACION DE SONIDO | [7 empty] | 0 | 0 | NO ESTA |  |  |  | 0 | 0 | 0 | 0
19.4.1 | SUMINISTRO E INSTALACION PARLANTE DE TECHO 8", COBERTURA MINIMA 130° | UND | 64 |  | 64 | 391534 | 25058176 |  | 391534 | 25058176 | NO ESTA |  |  |  | 0 | 64 | 391534 | 25058176
19.4.2 | SUMINISTRO E INSTALACION AMPLIFICADOR DE 4 CANALES INDEPENDIENTES, POTENCIA 1000 W CADA CANAL | UND | 2 |  | 2 | 9070094 | 18140188 |  | 9070094 | 18140188 | NO ESTA |  |  |  | 0 | 2 | 9070094 | 18140188
19.4.3 | SUMINISTRO E INSTALACION MATRIZ DE CONTROL, MINIMO DOS ENTRADAS ALTERNAS DE PODER | UND | 2 |  | 2 | 16798117 | 33596234 |  | 16798117 | 33596234 | NO ESTA |  |  |  | 0 | 2 | 16798117 | 33596234
19.4.4 | SUMINISTRO E INSTALACION MICROFONO CUELLO DE GANSO | UND | 2 |  | 2 | 1667108 | 3334216 |  | 1667108 | 3334216 | NO ESTA |  |  |  | 0 | 2 | 1667108 | 3334216
19.4.5 | SUMINISTRO E INSTALACION TUBERÍA EMT DE 3/4" INCLUYE ACCESORIOS | ML | 159 | 61 | 220 | 16288 | 3583360 |  | 16288 | 2589792 | SUMINISTRO E INSTALACION TUBERÍA EMT DE 3/4" INCLUYE ACCESORIOS | ML | 61 | 15631 | FASE II | 220 | 16288 | 3583360
19.4.6 | SUMINISTRO E INSTALACION CAJA DE PASO 10 x 10 m DOBLE FONDO | UND | 4 | 4 | 8 | 13128 | 105024 |  | 13128 | 52512 | SUMINISTRO E INSTALACION CAJA DE PASO 10 x 10 m DOBLE FONDO | UND | 4 | 12598 | FASE II | 8 | 13128 | 105024
19.4.7 | SUMINISTRO E INSTALACION CABLE DUPLEX 2x12 AWG CODIFICADO | ML | 2380 |  | 2380 | 8545 | 20337100 |  | 8545 | 20337100 | NO ESTA |  |  |  | 0 | 2380 | 8545 | 20337100
19.4.8 | PUESTA EN FUNCIONAMIENTO Y CAPACITACIÓN | GL | 1 |  | 1 | 2901198 | 2901198 |  | 2901198 | 2901198 | NO ESTA |  |  |  | 0 | 1 | 2901198 | 2901198
COSTOS DIRECTOS | [6 empty] | 12588954655.2 |  |  | 6323754441.9258 | 12240319786.28 | [6 empty] | 10364005263.02 | 2698625711.31
ADMINISTRACIÓN * | [5 empty] | 18.38% | 2313849865.63
IMPREVISTOS | [5 empty] | 1% | 125889546.55 | [10 empty] | 13062630974.33
UTILIDAD | [5 empty] | 5% | 629447732.76
COSTOS INDIRECTOS | [6 empty] | 3069187144.94
IVA 19% SOBRE UTILIDAD | [5 empty] | 19% | 119595069.22 | [10 empty] | 13062630974.33
COSTO TOTAL OBRA (ETAPA II) | [6 empty] | 15777736869.36
[7 empty] | 9238797411 |  | OBRA E INTERVENTORÍA | 570797411
[7 empty] | 8668000000 | 18226525457.36 | OBRA |  | 5986205671.08 |  | -5163894483.03 |  | 822311188.05
[7 empty] | 16143000000 |  | OBRA TOTAL
[9 empty] | 15777736869.36 | 365263130.64
[9 empty] | VALOR ACTUAL | DIFERENCIA
16502673431.21
[10 empty] | INTERVENTORIA | INTERVENTORÍAS
[9 empty] | -704113277.79 | 1262218949.5488 | FASE I | FASE2
[11 empty] | 492921520 | 526264970
[10 empty] | 724936561.85 | 7475067778
7967989298
[9 empty] | RETIE |  | 17206786709
[9 empty] | 15000000 |  | TOTAL DISPONIBLE
17694791
32694791

## PARA ENVÍO UNIFICADO (VANE) (hidden)
CONSTRUCCIÓN ETAPAS I Y II - SEDE TERRITORIAL ESAP CIUDAD DE NEIVA, DEPARTAMENTO DEL HUILA
ÍTEM | DESCRIPCIÓN | UNIDAD | CANTIDAD FASE II | CANTIDAD FASE I | CANTIDAD TOTAL | VALOR UNITARIO | VALOR TOTAL
1.1 | OBRAS PRELIMINARES
1.1.1 | DESCAPOTE A MAQUINA (INCLUYE RETIRO) | M2 | 295 | 250 | 545 | 27093 | 14765685
1.1.2 | LOCALIZACIÓN Y REPLANTEO | M2 | 580 | 0 | 580 | 3555 | 2061900
1.1.3 | CERRAMIENTO PROVISIONAL EN LONA VERDE H=2,00 M | ML | 40 | 0 | 40 | 34420 | 1376800
1.1.4 | BARRERA DE PROTECCIÓN PARA ARBOLES EXISTENTES | UND | 0 | 8 | 8 | 35951 | 287608
1.2 | INSTALACION SERVICIOS PROVISIONALES |  |  |  |  | 0
1.2.1 | INSTALACIÓN PROVISIONAL DE AGUA (L=30m) | UN | 0 | 0 | 0 | 563857 | 0
1.2.2 | INSTALACIÓN PROVISIONAL ELECTRICA (L=50M) | UN | 0 | 0 | 0 | 4041000 | 0
1.3 | DEMOLICIONES
1.3.1 | DEMOLICIÓN AREA DE ESPACIO PUBLICO (VIAS, ANDENES, CUNETAS) INCLIUYE RETIRO DE SOBRANTES Y DISPOSICIÓN FINAL | M2 | 0 | 0 | 0 | 17127 | 0
1.3.2 | DEMOLICIÓN DE ESTRUCTURA EXISTENTE AREA CUBIERTA INCLIUYE RETIRO DE SOBRANTES Y DISPOSICIÓN FINAL | M2 | 0 | 151 | 151 | 13438 | 2029138
2 | CIMENTACION
2.1 | EXCAVACIONES, RELLENOS Y OTROS
2.1.1 | EXCAVACIÓN MECÁNICA EN MATERIAL COMÚN (incluye cargue y retiro) | M3 | 400 | 0 | 400 | 32449 | 12979600
2.1.2 | EXCAVACIÓN MANUAL EN MATERIAL COMÚN (incluye cargue y retiro) | M3 | 57.9455 | 299.45 | 357.3955 | 40990 | 14649641.55
2.1.3 | RELLENOS EN MATERIAL COMÚN, SELECCIONADO DE OBRA (Incluye Compactación) | M3 | 56.1077 | 524.07 | 580.1777 | 12819 | 7437297.68
2.1.4 | RELLENO EN RECEBO COMÚN (Incluye Compactación) | M3 | 70.485 | 122.54 | 193.025 | 64537 | 12457254.43
2.2 | CONCRETOS DE CIMENTACIÓN
2.2.1 | CONCRETO POBRE DE LIMPIEZA e=0.05 m | M2 | 72.123 | 1111.51 | 1183.633 | 26091 | 30882168.6
2.2.2 | CONCRETO PARA ZAPATAS DE 4000 psi | M3 | 36 | 46.48 | 82.48 | 705830 | 58216858.4
2.2.3 | VIGAS DE CIMENTACIÓN DE 4000 psi | M3 | 36.5 | 45.04 | 81.54 | 705830 | 57553378.2
2.2.4 | MURO DE CONTENCIÓN SOTANO EN CONCRETO DE 4000 PSI | M3 | 13 | 34.93 | 47.93 | 815298 | 39077233.14
2.3 | CONSTRUCCIÓN VARIOS EN CONCRETO |  |  |  |  | 0
2.3.1 | TANQUE DE ALMACENAMIENTO Y RESERVA EN CONCRETO DE 4000 PSI | M3 | 13.7 | 50.62 | 64.32 | 842176 | 54168760.32
2.4 | SUMINISTRO E INSTALACIÓN ACERO DE REFUERZO CIMENTACIÓN |  |  |  |  | 0
2.4.1 | ACERO DE REFUERZO 60000 psi Incluye ALAMBRE DE AMARRE | KG | 8230.7 | 16621.25 | 24851.95 | 5221 | 129752030.95
2.4.2 | MALLA ELECTROSOLDADA PLACA CONTRAPISO Q84 Ø4 mm separación 15x15 cm o similar | M2 | 242.5 | 1871.1 | 2113.6 | 7898 | 16693212.8
3 | ESTRUCTURAS EN CONCRETO Y METALICAS |  |  |  |  | 0
3.1 | ELEMENTOS ESTRUCTURALES |  |  |  |  | 0
3.1.1 | COLUMNAS EN CONCRETO DE 4000 psi | M3 | 24.94 | 247.78 | 272.72 | 831289 | 226709136.08
3.1.2 | PANTALLAS ASCENSORES Y ESCALERA EJES F2 Y K2 EN CONCRETO DE 4000 PSI | M3 | 15.57 | 152.64 | 168.21 | 831289 | 139831122.69
3.2 | PLACAS Y LOSAS DE ENTREPISO |  |  |  |  | 0
3.2.1 | PLACA ENTREPISO ALIGERADA H= 0.60M EN CONCRETO DE 4000 PSI incluye, VIGAS, VIGUETAS, RIOSTRAS, CASETON E: 7.5 cms aprox, etc | M3 | 0 | 2128.82 | 2128.82 | 928877 | 1977411935.14
3.2.2 | PLACA MACIZA CONTRAPISO CIMENTACION E: 15 cms | M2 | 235.6 | 1581 | 1816.6 | 100365 | 182323059
3.2.3 | PLACA MACIZA ZONA ASCENSOR 2DA PLANTA | M3 | 0 | 8.9 | 8.9 | 809579 | 7205253.1
3.3 | CONSTRUCCIONES VARIAS EN CONCRETO |  |  |  |  | 0
3.3.1 | MURO EN CONCRETO DE 4000 PSI DESCOLGADO VIGA 00C 30x120 | M3 | 11.3 | 73 | 84.3 | 815298 | 68729621.4
3.3.2 | MURO ESTRUCTURAL EN CONCRETO DE 4000 PSI FACHADA EXTERIOR | M3 | 15.9 | 109 | 124.9 | 786314 | 98210618.6
3.3.3 | ESCALERAS INTERNAS | M3 | 4.7 | 30 | 34.7 | 933848 | 32404525.6
3.3.4 | ESCALERA ACCESO SEGUNDO (2DO) Y TERCER (3ER) PISO EJES 1 Y 4' | M3 | 2 | 17 | 19 | 933848 | 17743112
3.3.5 | RAMPAS DE ACCESO Incluye ACERO DE REFUERZO | M3 | 9 | 63 | 72 | 873849 | 62917128
3.4 | SUMINISTRO E INSTALACIÓN ACERO DE REFUERZO ELEMENTOS ESTRUCTURALES, PLACAS MACIZAS, CONSTRUCCIONES VARIAS EN CONCRETOS |  |  |  |  | 0
3.4.1 | ACERO DE REFUERZO 60000 psi Incluye ALAMBRE DE AMARRE | KG | 84343.4 | 134615.48 | 218958.88 | 5221 | 1143184312.48
3.4.2 | MALLA ELECTROSOLDADA PLACA ENTREPISO Q85 Ø4 mm separación 15x15 cm o similar | M2 | 938.2 | 6220.01 | 7158.21 | 7898 | 56535542.58
3.5 | SUMINISTRO E INSTALACION DE ESTRUCTURA METALICA CUBIERTA |  |  |  |  | 0
3.5.1 | CERCHA METALICA CUBIERTA | ML | 14.1 | 194 | 208.1 | 112181 | 23344866.1
3.5.2 | CORREAS METALICAS CUBIERTA | ML | 28.6 | 1240 | 1268.6 | 80260 | 101817836
3.5.3 | CUBIERTA TIPO SANDWICH | M2 | 488.5 | 508 | 996.5 | 106122 | 105750573
4 | CIELO RASOS |  |  |  |  | 0
4.1 | SUMINISTRO E INSTALACION DE CIELOS RASOS PISO 1 |  |  |  |  | 0
4.1.1 | SUMINISTRO E INSTALACION CIELO RASO EN DRYWALL LAMINA VERDE RH PINTADO A 3 MANOS PINTURA VINILO TIPO 1 o similar BLANCA Ref. Planos 09512 AULAS Y GENERAL | M2 | 0 | 59.86 | 59.86 | 54016 | 3233397.76
4.1.2 | SUMINISTRO E INSTALACION CIELO RASO EN DRYWALL LAMINA BLANCA PINTADO A 3 MANOS PINTURA VINILO TIPO 1 BLANCA Ref. Planos 09511 | M2 | 0 | 388.43 | 388.43 | 54016 | 20981434.88
4.2 | SUMINISTRO E INSTALACION DE CIELOS RASOS PISO 2 |  |  |  |  | 0
4.2.1 | SUMINISTRO E INSTALACION CIELO RASO EN DRYWALL LAMINA VERDE RH PINTADO A 3 MANOS PINTURA VINILO TIPO 1 o similar BLANCA Ref. Planos 09512 | M2 | 68.99 | 0 | 68.99 | 54016 | 3726563.84
4.2.2 | SUMINISTRO E INSTALACION CIELO RASO EN DRYWALL LAMINA BLANCA PINTADO A 3 MANOS PINTURA VINILO TIPO 1 BLANCA Ref. Planos 09511 | M2 | 701.75 | 0 | 701.75 | 54016 | 37905728
4.3 | SUMINISTRO E INSTALACION DE CIELOS RASOS PISO 3 |  |  |  |  | 0
4.3.1 | SUMINISTRO E INSTALACION CIELO RASO EN DRYWALL LAMINA VERDE RH PINTADO A 3 MANOS PINTURA VINILO TIPO 1 o similar BLANCA Ref. Planos 09512 | M2 | 68.99 | 0 | 68.99 | 74748 | 5156864.52
4.3.2 | SUMINISTRO E INSTALACION CIELO RASO EN DRYWALL LAMINA BLANCA PINTADO A 3 MANOS PINTURA VINILO TIPO 1 BLANCA Ref. Planos 09511 | M2 | 565.59 | 0 | 565.59 | 70784 | 40034722.56
4.4 | SUMINISTRO E INSTALACION DE CIELOS RASOS PISO 4 |  |  |  |  | 0
4.4.1 | SUMINISTRO E INSTALACION CIELO RASO EN DRYWALL LAMINA VERDE RH PINTADO A 3 MANOS PINTURA VINILO TIPO 1 o similar BLANCA Ref. Planos 09512 | M2 | 51.89 | 0 | 51.89 | 74748 | 3878673.72
4.4.2 | SUMINISTRO E INSTALACION CIELO RASO EN DRYWALL LAMINA BLANCA PINTADO A 3 MANOS PINTURA VINILO TIPO 1 BLANCA Ref. Planos 09511 | M2 | 1250.28 | 0 | 1250.28 | 70784 | 88499819.52
4.4.3 | SUMINISTRO E INSTALACION LINEAL DE DRYWALL LAMINA BLANCA PINTADA A 3 MANOS PINTURAVINILO TIPO 1 BLANCA Ref. Planos 09513 | ML | 250.056 | 0 | 250.056 | 17969 | 4493256.26
4.4.4 | SUMINISTRO E INSTALACION REJILLA EN MADERA FLOR MORADO NATURAL INCLUYE ESTRUCTURA DE APOYO VER PLANO DETALLE CORTE 06507 | M2 | 149.82 | 0 | 149.82 | 49329 | 7390470.78
5 | CONSTRUCCIÓN DE MUROS ARQUITECTONICOS |  |  |  |  | 0
5.1 | CONSTRUCCIÓN MUROS ARQUITECTONICOS SEMISOTANO |  |  |  |  | 0
5.1.1 | MURO EN CONCRETO DE 4000 PSI e=0.12 m Ver. Planos Tipo Muro M-1 | M3 | 0 | 0.73 | 0.73 | 842176 | 614788.48
5.1.2 | MURO EN CONCRETO DE 4000 PSI e=0.15 m Ver. Planos Tipo Muro M-2 | M3 | 11.33 | 11.33 | 22.66 | 842176 | 19083708.16
5.1.3 | MURO EN CONCRETO DE 4000 PSI e=0.25 m Ver. Planos Tipo Muro M-3 | M3 | 95.595 | 95.6 | 191.195 | 842176 | 161019840.32
5.1.4 | MURO EN CONCRETO DE 4000 PSI e=0.30 m Ver. Planos Tipo Muro M-4 | M3 | 20.12 | 20.12 | 40.24 | 842176 | 33889162.24
5.1.5 | MURO EN CONCRETO DE 4000 PSI e=0.40 m Ver. Planos Tipo Muro M-5 | M3 | 80.485 | 80.49 | 160.975 | 842176 | 135569281.6
5.1.6 | MURO EN LADRILLO GRAN FORMATO e= 0.12 m Ref. Tierra Ver. Planos Tipo Muro M-6 | M2 | 79.69 | 79.69 | 159.38 | 153751 | 24504834.38
5.1.7 | MURO EN LADRILLO GRAN FORMATO e= 0.25 m Ref. Tierra Ver. Planos Tipo Muro M-7 | M2 | 21.32 | 21.32 | 42.64 | 307503 | 13111927.92
5.2 | CONSTRUCCIÓN MUROS ARQUITECTONICOS EXTERIORES |  |  |  |  | 0
5.2.1 | MURO EN CONCRETO DE 4000 PSI e=0.15 m Ver. Planos Tipo Muro M-2 | M3 | 0 | 0.17 | 0.17 | 842176 | 143169.92
5.2.2 | MURO EN CONCRETO DE 4000 PSI e=0.25 m Ver. Planos Tipo Muro M-3 | M3 | 0 | 56.08 | 56.08 | 842176 | 47229230.08
5.3 | CONSTRUCCIÓN MUROS ARQUITECTONICOS PISO 1 |  |  |  |  | 0
5.3.1 | ENCHAPE DE MURO BAÑOS PORCELANATO GRIS 30*40CM | M2 | 91.915 | 91.92 | 183.835 | 110927 | 20392265.05
5.3.2 | MURO EN CONCRETO DE 4000 PSI e=0.15 m Ver. Planos Tipo Muro M-2 | M3 | 29.66 | 29.67 | 59.33 | 842176 | 49966302.08
5.3.3 | MURO EN CONCRETO DE 4000 PSI e=0.25 m Ver. Planos Tipo Muro M-3 | M3 | 8.76 | 8.76 | 17.52 | 842176 | 14754923.52
5.3.4 | MURO EN CONCRETO DE 4000 PSI e=0.40 m Ver. Planos Tipo Muro M-5 | M3 | 54.39 | 54.4 | 108.79 | 842176 | 91620327.04
5.3.5 | MURO EN LADRILLO GRAN FORMATO e= 0.12 m Ref. Tierra Ver. Planos Tipo Muro M-6 | M2 | 204.56 | 204.57 | 409.13 | 153751 | 62904146.63
5.3.6 | MURO EN LADRILLO GRAN FORMATO e= 0.25 m Ref. Tierra Ver. Planos Tipo Muro M-7 | M2 | 76.37 | 76.38 | 152.75 | 307503 | 46971083.25
5.4 | CONSTRUCCIÓN MUROS ARQUITECTONICOS PISO 2 |  |  |  |  | 0
5.4.1 | ENCHAPE DE MURO BAÑOS PORCELANATO GRIS 30*40CM | M2 | 89.605 | 89.61 | 179.215 | 110927 | 19879782.31
5.4.2 | MURO EN CONCRETO DE 4000 PSI e=0.15 m Ver. Planos Tipo Muro M-2 | M3 | 1.12 | 1.13 | 2.25 | 842176 | 1894896
5.4.3 | MURO EN CONCRETO DE 4000 PSI e=0.25 m Ver. Planos Tipo Muro M-3 | M3 | 31.71 | 31.71 | 63.42 | 842176 | 53410801.92
5.4.4 | MURO EN CONCRETO DE 4000 PSI e=0.40 m Ver. Planos Tipo Muro M-5 | M3 | 81.89 | 77.67 | 159.56 | 842176 | 134377602.56
5.4.5 | MURO EN LADRILLO GRAN FORMATO e= 0.12 m Ref. Tierra Ver. Planos Tipo Muro M-6 | M2 | 139.68 | 139.68 | 279.36 | 153751 | 42951879.36
5.4.6 | MURO EN LADRILLO GRAN FORMATO e= 0.25 m Ref. Tierra Ver. Planos Tipo Muro M-7 | M2 | 124.47 | 124.47 | 248.94 | 307503 | 76549796.82
5.5 | CONSTRUCCION MUROS ARQUITECTONICOS PISO 3 |  |  |  |  | 0
5.5.1 | ENCHAPE DE MURO BAÑOS PORCELANATO GRIS 30*40CM | M2 | 179.21 | 0 | 179.21 | 110927 | 19879227.67
5.5.2 | MURO EN CONCRETO DE 4000 PSI e=0.15 m Ver. Planos Tipo Muro M-2 | M3 | 1.45 | 0 | 1.45 | 842176 | 1221155.2
5.5.3 | MURO EN CONCRETO DE 4000 PSI e=0.25 m Ver. Planos Tipo Muro M-3 | M3 | 31.54 | 0 | 31.54 | 842176 | 26562231.04
5.5.4 | MURO EN CONCRETO DE 4000 PSI e=0.40 m Ver. Planos Tipo Muro M-5 | M3 | 69.08 | 0 | 69.08 | 842176 | 58177518.08
5.5.5 | MURO EN LADRILLO GRAN FORMATO e= 0.12 m Ref. Tierra Ver. Planos Tipo Muro M-6 | M2 | 276.55 | 0 | 276.55 | 161791 | 44743301.05
5.5.6 | MURO EN LADRILLO GRAN FORMATO e= 0.25 m Ref. Tierra Ver. Planos Tipo Muro M-7 | M2 | 132.12 | 0 | 132.12 | 323580 | 42751389.6
5.6 | CONSTRUCCIÓN MUROS ARQUITECTONICOS PISO 4 |  |  |  |  | 0
5.6.1 | ENCHAPE DE MURO BAÑOS PORCELANATO GRIS 30*40CM | M2 | 142.06 | 0 | 142.06 | 110927 | 15758289.62
5.6.2 | MURO EN CONCRETO DE 4000 PSI e=0.15 m Ver. Planos Tipo Muro M-2 | M3 | 1.25 | 0 | 1.25 | 842176 | 1052720
5.6.3 | MURO EN CONCRETO DE 4000 PSI e=0.25 m Ver. Planos Tipo Muro M-3 | M3 | 27.45 | 0 | 27.45 | 842176 | 23117731.2
5.6.4 | MURO EN CONCRETO DE 4000 PSI e=0.40 m Ver. Planos Tipo Muro M-5 | M3 | 14.01 | 0 | 14.01 | 842176 | 11798885.76
5.6.5 | MURO EN LADRILLO GRAN FORMATO e= 0.12 m Ref. Tierra Ver. Planos Tipo Muro M-6 | M2 | 316.99 | 0 | 316.99 | 161791 | 51286129.09
5.6.6 | MURO EN LADRILLO GRAN FORMATO e= 0.25 m Ref. Tierra Ver. Planos Tipo Muro M-7 | M2 | 112.85 | 0 | 112.85 | 323580 | 36516003
5.7 | CONSTRUCCIÓN MUROS ARQUITECTONICOS CUBIERTA |  |  |  |  | 0
5.7.1 | MURO EN DRYWALL e=0.15 m | M2 | 94.59 | 0 | 94.59 | 55531 | 5252677.29
5.7.2 | MURO EN CONCRETO DE 4000 PSI e=0.15 m Ver. Planos Tipo Muro M-2 | M3 | 26.75 | 0 | 26.75 | 842176 | 22528208
5.7.3 | MURO EN CONCRETO DE 4000 PSI e=0.25 m Ver. Planos Tipo Muro M-3 | M3 | 33.22 | 0 | 33.22 | 842176 | 27977086.72
6 | ACABADOS DE PISOS |  |  |  |  | 0
6.1 | SUMINISTRO E INSTALACIÓN PISOS SEMISOTANO |  |  |  |  | 0
6.1.1 | ANDEN INTERNO EN CONCRETO DE 2500 PSI CON ACABADO CEMENTO PULIDO Ref. Planos 03318 | M2 | 0 | 457.19 | 457.19 | 94327 | 43125361.13
6.1.2 | ACABADO DE PISO DE CONCRETO GRIS PULIDO Ref. Planos 09650-1 | M2 | 0 | 1963.08 | 1963.08 | 8420 | 16529133.6
6.1.3 | SUMINISTRO E INSTALACION PISO TABLETA ZONAS COMUNES Incluye ALISTADO Referencia ALFA 30 X 30 HUILA Ref. Planos 09610.1 | M2 | 0 | 1.4 | 1.4 | 110969 | 155356.6
6.2 | SUMINISTRO E INSTALACIÓN DE PISOS ESPACIO PUBLICO |  |  |  |  | 0
6.2.1 | SUMINISTRO E INSTALACION ANDEN EN LOSETA PREFABRICADA Referencia A50 GRIS 40 X 40 incluye alistadio - (Especificación Cartilla Andenes IDU-2011) | M2 | 1832.072 | 45.8 | 1877.872 | 94035 | 176585693.52
6.2.2 | SUMINISTRO E INSTALACION JARDIN Ref. Planos A2900 (Incluye material aislante, impermeabilizante, tierra, abonos y plantas ornamentales) | M2 | 183.664 | 4.59 | 188.254 | 98762 | 18592341.55
6.3 | SUMINISTRO E INSTALACIÓN DE PISOS PISO 1 |  |  |  |  | 0
6.3.1 | SUMINISTRO E INSTALACION PISO TABLETA ZONAS COMUNES Incluye ALISTADO Referencia ALFA 30 X 30 HUILA Ref. Planos 09610.1 | M2 | 513.96 | 718.89 | 1232.85 | 110969 | 136808131.65
6.3.2 | SUMINISTRO E INSTALACION PISO LOSETA PREFABRICADA GRIS Referencia A30 DE 40X60 - (Especificación Cartilla Andenes IDU-2011) Ref. Planos 09620.8 | M2 | 230.83 | 576.27 | 807.1 | 72415 | 58446146.5
6.3.3 | SUMINISTRO E INSTALACION PISO EN VINILO GRIS TARIMA Ref. Planos 09650.1 | M2 | 11.07 | 33.11 | 44.18 | 48266 | 2132391.88
6.3.4 | SUMINISTRO E INSTALACION PISO EN ALFOMBRA Referencia TRAFICO PESADO Ref. Planos 09680.A1 | M2 | 12.31 | 297.04 | 309.35 | 104672 | 32380283.2
6.3.5 | SUMINISTRO E INSTALACION JARDIN Ref. Planos A2900 (Incluye material aislante, impermeabilizante, tierra, abonos y plantas ornamentales) | M2 | 106.58 | 145.79 | 252.37 | 95187 | 24022343.19
6.4 | SUMINISTRO E INSTALACIÓN DE PISOS PISO 2 |  |  |  |  | 0
6.4.1 | SUMINISTRO E INSTALACION PISO TABLETA ZONAS COMUNES Incluye ALISTADO Referencia ALFA 30 X 30 HUILA Ref. Planos 09610.1 | M2 | 482.96 | 1039 | 1521.96 | 110969 | 168890379.24
6.4.2 | SUMINISTRO E INSTALACION PISO LOSETA PREFABRICADA GRIS Referencia A30 DE 40X60 - (Especificación Cartilla Andenes IDU-2011) Ref. Planos 09620.8 | M2 | 80.07 | 190.12 | 270.19 | 72415 | 19565808.85
6.4.3 | SUMINISTRO E INSTALACION JARDIN Ref. Planos A2900 (Incluye material aislante, impermeabilizante, tierra, abonos y plantas ornamentales) | M2 | 52.37 | 110.24 | 162.61 | 95187 | 15478358.07
6.5 | SUMINISTRO E INSTALACIÓN DE PISOS PISO 3 |  |  |  |  | 0
6.5.1 | SUMINISTRO E INSTALACION PISO TABLETA ZONAS COMUNES Incluye ALISTADO Referencia ALFA 30 X 30 HUILA Ref. Planos 09610.1 | M2 | 1159.88 | 0 | 1159.88 | 124643 | 144570922.84
6.5.2 | SUMINISTRO E INSTALACION PISO LOSETA PREFABRICADA GRIS Referencia A30 DE 40X60 - (Especificación Cartilla Andenes IDU-2011) Ref. Planos 09620.8 | M2 | 53.48 | 0 | 53.48 | 72415 | 3872754.2
6.5.3 | SUMINISTRO E INSTALACION JARDIN Ref. Planos A2900 (Incluye material aislante, impermeabilizante, tierra, abonos y plantas ornamentales) | M2 | 9 | 0 | 9 | 98762 | 888858
6.6 | SUMINISTRO E INSTALACIÓN DE PISOS PISO 4 |  |  |  |  | 0
6.6.1 | SUMINISTRO E INSTALACION PISO TABLETA ZONAS COMUNES Incluye ALISTADO Referencia ALFA 30 X 30 HUILA Ref. Planos 09610.1 | M2 | 949.13 | 0 | 949.13 | 124643 | 118302410.59
6.6.2 | SUMINISTRO E INSTALACION JARDIN Ref. Planos A2900 (Incluye material aislante, impermeabilizante, tierra, abonos y plantas ornamentales) | M2 | 56.54 | 0 | 56.54 | 98762 | 5584003.48
7 | VENTANERIA |  |  |  |  | 0
7.1 | SUMINISTRO E INSTALACION VENTANAS ESPACIO PUBLICO |  |  |  |  | 0
7.1.1 | SUMINISTRO E INSTALACION VENTANA EN ALUMINIO o similar TIPO V-R Incluye VIDRIO Referencia SOLARBAN Ver NOTAS GENERALES DE PLANCHA | M2 | 0 | 4.86 | 4.86 | 274296 | 1333078.56
7.2 | SUMINISTRO E INSTALACION VENTANAS PISO 1 |  |  |  |  | 0
7.2.1 | SUMINISTRO E INSTALACION VENTANA EN ALUMINIO o similar TIPO V3 Incluye VIDRIO Referencia SOLARBAN Ver NOTAS GENERALES DE PLANCHA | M2 | 0 | 0.55 | 0.55 | 274296 | 150862.8
7.2.2 | SUMINISTRO E INSTALACION VENTANA EN ALUMINIO o similar TIPO V4 Incluye VIDRIO Referencia SOLARBAN Ver NOTAS GENERALES DE PLANCHA | M2 | 0 | 0.36 | 0.36 | 274296 | 98746.56
7.3 | SUMINISTRO E INSTALACION VENTANAS PISO 2 |  |  |  |  | 0
7.3.1 | SUMINISTRO E INSTALACION VENTANA EN ALUMINIO o similar TIPO V1 Incluye VIDRIO Referencia SOLARBAN Ver NOTAS GENERALES DE PLANCHA | M2 | 0 | 0.05 | 0.05 | 274296 | 13714.8
7.3.2 | SUMINISTRO E INSTALACION VENTANA EN ALUMINIO o similar TIPO V2 Incluye VIDRIO Referencia SOLARBAN Ver NOTAS GENERALES DE PLANCHA | M2 | 0 | 0.32 | 0.32 | 274296 | 87774.72
7.3.3 | SUMINISTRO E INSTALACION VENTANA EN ALUMINIO o similar TIPO V3 Incluye VIDRIO Referencia SOLARBAN Ver NOTAS GENERALES DE PLANCHA | M2 | 0 | 0.48 | 0.48 | 274296 | 131662.08
7.3.4 | SUMINISTRO E INSTALACION VENTANA EN ALUMINIO o similar TIPO V4 Incluye VIDRIO Referencia SOLARBAN Ver NOTAS GENERALES DE PLANCHA | M2 | 0 | 0.12 | 0.12 | 274296 | 32915.52
7.3.5 | SUMINISTRO E INSTALACION VENTANA EN ALUMINIO o similar TIPO V5 Incluye VIDRIO Referencia SOLARBAN Ver NOTAS GENERALES DE PLANCHA | M2 | 0 | 0.36 | 0.36 | 274296 | 98746.56
7.4 | SUMINISTRO E INSTALACION VENTANAS PISO 3 |  |  |  |  | 0
7.4.1 | SUMINISTRO E INSTALACION VENTANA EN ALUMINIO o similar TIPO V1 Incluye VIDRIO Referencia SOLARBAN Ver NOTAS GENERALES DE PLANCHA | M2 | 0.54 | 0 | 0.54 | 274997 | 148498.38
7.4.2 | SUMINISTRO E INSTALACION VENTANA EN ALUMINIO o similar TIPO V2 Incluye VIDRIO Referencia SOLARBAN Ver NOTAS GENERALES DE PLANCHA | M2 | 2.38 | 0 | 2.38 | 274997 | 654492.86
7.4.3 | SUMINISTRO E INSTALACION VENTANA EN ALUMINIO o similar TIPO V3 Incluye VIDRIO Referencia SOLARBAN Ver NOTAS GENERALES DE PLANCHA | M2 | 3.45 | 0 | 3.45 | 274997 | 948739.65
7.4.4 | SUMINISTRO E INSTALACION VENTANA EN ALUMINIO o similar TIPO V5 Incluye VIDRIO Referencia SOLARBAN Ver NOTAS GENERALES DE PLANCHA | M2 | 1.8 | 0 | 1.8 | 274997 | 494994.6
7.5 | SUMINISTRO E INSTALACION VENTANAS PISO 4 |  |  |  |  | 0
7.5.1 | SUMINISTRO E INSTALACION VENTANA EN ALUMINIO o similar TIPO V3 Incluye VIDRIO Referencia SOLARBAN Ver NOTAS GENERALES DE PLANCHA | M2 | 3.45 | 0 | 3.45 | 274997 | 948739.65
8 | VENTANALES |  |  |  |  | 0
8.1 | SUMINISTRO E INSTALACION VENTANALES PISO 1 |  |  |  |  | 0
8.1.1 | SUMINISTRO E INSTALACION VENTANAL INTERIOR EN ALUMINIO o similar TIPO V-0 Incluye VIDRIO Referencia TRASLUCIDO TEMPLADO 10MM Ver NOTAS GENERALES DE PLANCHA | M2 | 44.88 | 16.32 | 61.2 | 319840 | 19574208
8.1.2 | SUMINISTRO E INSTALACION VENTANAL PERFIL 12cm EN ALUMINIO o similar TIPO V-1 Incluye VIDRIO Referencia SOLARBAN Ver NOTAS GENERALES DE PLANCHA | M2 | 111.42 | 111.43 | 222.85 | 362451 | 80772205.35
8.1.3 | SUMINISTRO E INSTALACION VENTANAL DOBLE ALTURA EN ALUMINIO o similar TIPO V-4 Incluye VIDRIO Referencia SOLARBAN Ver NOTAS GENERALES DE PLANCHA | M2 | 17.01 | 17.01 | 34.02 | 379207 | 12900622.14
8.1.4 | SUMINISTRO E INSTALACIONVENTANAL DOBLE ALTURA LIBRE EN ALUMINIO o similar TIPO V-5 Incluye VIDRIO Referencia SOLARBAN Ver NOTAS GENERALES DE PLANCHA | M2 | 13.06 | 13.07 | 26.13 | 379207 | 9908678.91
8.2 | SUMINISTRO E INSTALACION VENTANALES PISO 2 |  |  |  |  | 0
8.2.1 | SUMINISTRO E INSTALACION CORTASOL Referencia 84R TIPO CS-1 Ver NOTAS GENERALES DE PLANCHA | M2 | 221.89 | 21.89 | 243.78 | 253611 | 61825289.58
8.2.2 | SUMINISTRO E INSTALACION VENTANAL INTERIOR EN ALUMINIO o similar TIPO V-0 Incluye VIDRIO Referencia TRASLUCIDO TEMPLADO 10MM Ver NOTAS GENERALES DE PLANCHA | M2 | 13.48 | 13.48 | 26.96 | 319840 | 8622886.4
8.2.3 | SUMINISTRO E INSTALACION VENTANAL PERFIL 12cm EN ALUMINIO o similar TIPO V-1 Incluye VIDRIO Referencia SOLARBAN Ver NOTAS GENERALES DE PLANCHA | M2 | 30 | 30.01 | 60.01 | 362451 | 21750684.51
8.2.4 | SUMINISTRO E INSTALACION VENTANAL PERFIL 12cm AULAS COMPLETO EN ALUMINIO o similar TIPO V-2 Incluye VIDRIO Referencia SOLARBAN Ver NOTAS GENERALES DE PLANCHA | M2 | 78.76 | 63.83 | 142.59 | 362451 | 51681888.09
8.2.5 | SUMINISTRO E INSTALACION VENTANAL PERFIL 15cm EN ALUMINIO o similar TIPO V-3 Incluye VIDRIO Referencia SOLARBAN Ver NOTAS GENERALES DE PLANCHA | M2 | 78.99 | 7.99 | 86.98 | 376284 | 32729182.32
8.2.6 | SUMINISTRO E INSTALACION VENTANAL DOBLE ALTURA LIBRE EN ALUMINIO o similar TIPO V-5 Incluye VIDRIO Referencia SOLARBAN Ver NOTAS GENERALES DE PLANCHA | M2 | 11.76 | 11.76 | 23.52 | 379207 | 8918948.64
8.2.7 | SUMINISTRO E INSTALACION VENTANAL INTERIOR PERFIL 15cm SALONES EN ALUMINIO o similar TIPO V-6Incluye VIDRIO Referencia TRASLUCIDO TEMPLADO 10MM Ver NOTAS GENERALES DE PLANCHA | M2 | 15.66 | 10.72 | 26.38 | 422487 | 11145207.06
8.3 | SUMINISTRO E INSTALACION VENTANALES PISO 3 |  |  |  |  | 0
8.3.1 | SUMINISTRO E INSTALACION CORTASOL Referencia 84R TIPO CS-1 Ver NOTAS GENERALES DE PLANCHA | M2 | 181.07 | 0 | 181.07 | 255936 | 46342331.52
8.3.2 | SUMINISTRO E INSTALACION VENTANAL INTERIOR EN ALUMINIO o similar TIPO V-0 Incluye VIDRIO Referencia SOLARBAN Ver NOTAS GENERALES DE PLANCHA | M2 | 34.63 | 0 | 34.63 | 319840 | 11076059.2
8.3.3 | SUMINISTRO E INSTALACION VENTANAL PERFIL 12cm EN ALUMINIO o similar TIPO V-1 Incluye VIDRIO Referencia SOLARBAN Ver NOTAS GENERALES DE PLANCHA | M2 | 87.57 | 0 | 87.57 | 362451 | 31739834.07
8.3.4 | SUMINISTRO E INSTALACION VENTANAL PERFIL 12cm AULAS COMPLETO EN ALUMINIO o similar TIPO V-2 Incluye VIDRIO Referencia SOLARBAN Ver NOTAS GENERALES DE PLANCHA | M2 | 157.53 | 0 | 157.53 | 362451 | 57096906.03
8.3.5 | SUMINISTRO E INSTALACION VENTANAL DOBLE ALTURA EN ALUMINIO o similar TIPO V-4 Incluye VIDRIO Referencia SOLARBAN Ver NOTAS GENERALES DE PLANCHA | M2 | 148.14 | 0 | 148.14 | 379207 | 56175724.98
8.3.6 | VENTANAL INTERIOR PERFIL 15cm SALONES EN ALUMINIO o similar TIPO V-6 Incluye VIDRIO Referencia TRASLUCIDO TEMPLADO 10MM Ver NOTAS GENERALES DE PLANCHA | M2 | 31.33 | 0 | 31.33 | 422487 | 13236517.71
8.4 | SUMINISTRO E INSTALACION VENTANALES PISO 4 |  |  |  |  | 0
8.4.1 | SUMINISTRO E INSTALACION CORTASOL Referencia 84R TIPO CS-1 Ver NOTAS GENERALES DE PLANCHA | M2 | 41.36 | 0 | 41.36 | 255936 | 10585512.96
8.4.2 | SUMINISTRO E INSTALACION VENTANAL INTERIOR EN ALUMINIO o similar TIPO V-0 Incluye VIDRIO Referencia SOLARBAN Ver NOTAS GENERALES DE PLANCHA | M2 | 124.89 | 0 | 124.89 | 319840 | 39944817.6
8.4.3 | SUMINISTRO E INSTALACION VENTANAL PERFIL 12cm EN ALUMINIO o similar TIPO V-1 Incluye VIDRIO Referencia SOLARBAN Ver NOTAS GENERALES DE PLANCHA | M2 | 82.95 | 0 | 82.95 | 362451 | 30065310.45
8.4.4 | SUMINISTRO E INSTALACION VENTANAL PERFIL 12cm AULAS COMPLETO EN ALUMINIO o similar TIPO V-2 Incluye VIDRIO Referencia SOLARBAN Ver NOTAS GENERALES DE PLANCHA | M2 | 157.53 | 0 | 157.53 | 362451 | 57096906.03
8.4.5 | SUMINISTRO E INSTALACION VENTANAL PERFIL 15cm EN ALUMINIO o similar TIPO V-3 Incluye VIDRIO Referencia SOLARBAN Ver NOTAS GENERALES DE PLANCHA | M2 | 84.61 | 0 | 84.61 | 376284 | 31837389.24
8.4.6 | SUMINISTRO E INSTALACION VENTANAL INTERIOR PERFIL 15cm SALONES EN ALUMINIO o similar TIPO V-6Incluye VIDRIO Referencia TRASLUCIDO TEMPLADO 10MM Ver NOTAS GENERALES DE PLANCHA | M2 | 31.96 | 0 | 31.96 | 422487 | 13502684.52
9 | PUERTAS |  |  |  |  | 0
9.1 | SUMINISTRO E INSTALACIÓN PUERTAS SEMISOTANO |  |  |  |  | 0
9.1.1 | SUMINISTRO E INSTALACION PUERTA DE EVACUACIÓN TIPO P-1 Ver NOTAS GENERALES DE PLANCHA | M2 | 0 | 4.4 | 4.4 | 1417231 | 6235816.4
9.1.2 | SUMINISTRO E INSTALACION PUERTA METALICA DEPOSITOS TIPO P-2 Ver NOTAS GENERALES DE PLANCHA | M2 | 0 | 15.12 | 15.12 | 134902 | 2039718.24
9.1.3 | SUMINISTRO E INSTALACION PUERTA METALICA DOBLE HOJA TIPO P-7 Ver NOTAS GENERALES DE PLANCHA | M2 | 0 | 33.6 | 33.6 | 158642 | 5330371.2
9.1.4 | SUMINISTRO E INSTALACION PUERTA GARAJE TIPO P-9 Ver NOTAS GENERALES DE PLANCHA | M2 | 0 | 15.84 | 15.84 | 258643 | 4096905.12
9.2 | SUMINISTRO E INSTALACIÓN PUERTAS PISO 1 |  |  |  |  | 0
9.2.1 | SUMINISTRO E INSTALACION PUERTA DE EVACUACIÓN TIPO P-1 Ver NOTAS GENERALES DE PLANCHA | M2 | 0 | 4.4 | 4.4 | 1417231 | 6235816.4
9.2.2 | SUMINISTRO E INSTALACION PUERTA METALICA DEPOSITOS TIPO P-2 Ver NOTAS GENERALES DE PLANCHA | M2 | 0 | 12.96 | 12.96 | 134902 | 1748329.92
9.2.3 | SUMINISTRO E INSTALACION PUERTA DIVISORIA DE MADERA TIPO P-3 Ver NOTAS GENERALES DE PLANCHA | M2 | 0 | 2.4 | 2.4 | 750208 | 1800499.2
9.2.4 | SUMINISTRO E INSTALACION PUERTA DIVISORIA DE MADERA TIPO P-4 Ver NOTAS GENERALES DE PLANCHA | M2 | 0 | 12.96 | 12.96 | 750208 | 9722695.68
9.2.5 | SUMINISTRO E INSTALACION PUERTA DIVISORIA DE MADERA TIPO P-5 Ver NOTAS GENERALES DE PLANCHA | M2 | 0 | 5.76 | 5.76 | 750208 | 4321198.08
9.2.6 | SUMINISTRO E INSTALACION PUERTA METALICA DOBLE HOJA TIPO P-7 Ver NOTAS GENERALES DE PLANCHA | M2 | 0 | 4.8 | 4.8 | 158642 | 761481.6
9.2.7 | SUMINISTRO E INSTALACION PUERTA DIVISORIA EN VIDRIO TIPO PV1 Ver NOTAS GENERALES DE PLANCHA | M2 | 0 | 24.8 | 24.8 | 594607 | 14746253.6
9.3 | SUMINISTRO E INSTALACIÓN PUERTAS PISO 2 |  |  |  |  | 0
9.3.1 | SUMINISTRO E INSTALACION PUERTA DE EVACUACIÓN TIPO P-1 Ver NOTAS GENERALES DE PLANCHA | M2 | 2.2 | 2.2 | 4.4 | 1417231 | 6235816.4
9.3.2 | SUMINISTRO E INSTALACION PUERTA METALICA DEPOSITOS TIPO P-2 Ver NOTAS GENERALES DE PLANCHA | M2 | 2.16 | 2.16 | 4.32 | 134902 | 582776.64
9.3.3 | SUMINISTRO E INSTALACION PUERTA DIVISORIA DE MADERA TIPO P-3 Ver NOTAS GENERALES DE PLANCHA | M2 | 4.8 | 4.8 | 9.6 | 750208 | 7201996.8
9.3.4 | SUMINISTRO E INSTALACION PUERTA DIVISORIA DE MADERA TIPO P-4 Ver NOTAS GENERALES DE PLANCHA | M2 | 2.16 | 2.16 | 4.32 | 750208 | 3240898.56
9.3.5 | SUMINISTRO E INSTALACION PUERTA DIVISORIA DE MADERA TIPO P-5 Ver NOTAS GENERALES DE PLANCHA | M2 | 2.88 | 2.88 | 5.76 | 750208 | 4321198.08
9.3.6 | SUMINISTRO E INSTALACION PUERTA DIVISORIA EN VIDRIO TIPO PV1 Ver NOTAS GENERALES DE PLANCHA | M2 | 14.3 | 14.21 | 28.51 | 594607 | 16952245.57
9.4 | SUMINISTRO E INSTALACIÓN PUERTAS PISO 3 |  |  |  |  | 0
9.4.1 | SUMINISTRO E INSTALACION PUERTA DE EVACUACIÓN TIPO P-1 Ver NOTAS GENERALES DE PLANCHA | M2 | 4.4 | 0 | 4.4 | 1417231 | 6235816.4
9.4.2 | SUMINISTRO E INSTALACION PUERTA METALICA DEPOSITOS TIPO P-2 Ver NOTAS GENERALES DE PLANCHA | M2 | 4.32 | 0 | 4.32 | 134902 | 582776.64
9.4.3 | SUMINISTRO E INSTALACION PUERTA DIVISORIA DE MADERA TIPO P-3 Ver NOTAS GENERALES DE PLANCHA | M2 | 7.2 | 0 | 7.2 | 750208 | 5401497.6
9.4.4 | SUMINISTRO E INSTALACION PUERTA DIVISORIA DE MADERA TIPO P-4 Ver NOTAS GENERALES DE PLANCHA | M2 | 2.16 | 0 | 2.16 | 750208 | 1620449.28
9.4.5 | SUMINISTRO E INSTALACION PUERTA DIVISORIA DE MADERA TIPO P-5 Ver NOTAS GENERALES DE PLANCHA | M2 | 5.76 | 0 | 5.76 | 750208 | 4321198.08
9.4.6 | SUMINISTRO E INSTALACION PUERTA DIVISORIA EN VIDRIO TIPO PV1 Ver NOTAS GENERALES DE PLANCHA | M2 | 24.12 | 0 | 24.12 | 594607 | 14341920.84
9.5 | SUMINISTRO E INSTALACIÓN PUERTAS PISO 4 |  |  |  |  | 0
9.5.1 | SUMINISTRO E INSTALACION PUERTA DE EVACUACIÓN TIPO P-1 Ver NOTAS GENERALES DE PLANCHA | M2 | 4.4 | 0 | 4.4 | 1417231 | 6235816.4
9.5.2 | SUMINISTRO E INSTALACION PUERTA METALICA DEPOSITOS TIPO P-2 Ver NOTAS GENERALES DE PLANCHA | M2 | 4.32 | 0 | 4.32 | 134902 | 582776.64
9.5.3 | SUMINISTRO E INSTALACION PUERTA DIVISORIA DE MADERA TIPO P-3 Ver NOTAS GENERALES DE PLANCHA | M2 | 4.8 | 0 | 4.8 | 750208 | 3600998.4
9.5.4 | SUMINISTRO E INSTALACION PUERTA DIVISORIA DE MADERA TIPO P-4 Ver NOTAS GENERALES DE PLANCHA | M2 | 2.16 | 0 | 2.16 | 750208 | 1620449.28
9.5.5 | SUMINISTRO E INSTALACION PUERTA DIVISORIA DE MADERA TIPO P-5 Ver NOTAS GENERALES DE PLANCHA | M2 | 3.84 | 0 | 3.84 | 750208 | 2880798.72
9.5.6 | SUMINISTRO E INSTALACION PUERTA DIVISORIA DE MADERA TIPO P-6 Ver NOTAS GENERALES DE PLANCHA | M2 | 3.36 | 0 | 3.36 | 750208 | 2520698.88
9.5.7 | SUMINISTRO E INSTALACION PUERTA METALICA DOBLE HOJA TIPO P-7 Ver NOTAS GENERALES DE PLANCHA | M2 | 4.8 | 0 | 4.8 | 750208 | 3600998.4
9.5.8 | SUMINISTRO E INSTALACION PUERTA DIVISORIA EN VIDRIO TIPO PV1 Ver NOTAS GENERALES DE PLANCHA | M2 | 24.89 | 0 | 24.89 | 594607 | 14799768.23
9.6 | SUMINISTRO E INSTALACIÓN PUERTAS CUBIERTA |  |  |  |  | 0
9.6.1 | SUMINISTRO E INSTALACION PUERTA DE EVACUACIÓN TIPO P-1 Ver NOTAS GENERALES DE PLANCHA | M2 | 2.2 | 0 | 2.2 | 1417231 | 3117908.2
10 | OTROS ARQUITECTONICOS |  |  |  |  | 0
10.1 | SUMINISTRO E INSTALACIÓN DE ASENSOR |  |  |  |  | 0
10.1.1 | SUMINISTRO E INSTALACION ASCENSOR TIPO ANDINO REFERENCIA MRL 10 SIN CUARTO DE MAQUINAS (Incluye suministro, instalación, prueba de trabajo y todos los accesorios para su funcionamiento) | UND | 2 | 0 | 2 | 137187139 | 274374278
10.2 | SUMINISTRO E INSTALACIÓN DE BARANDAS |  |  |  |  | 0
10.2.1 | SUMINISTRO E INSTALACION BARANDA TIPO B1 EN ACERO INOXIDABLE (Incluye todos los accesorios para su instalación) | ML | 288.4 | 106 | 394.4 | 648864 | 255911961.6
10.2.2 | SUMINISTRO E INSTALACION PASAMANOS PUNTO FIJO No. 1 (Incluye todos los accesorios para su instalación) | ML | 44.13 | 16 | 60.13 | 260332 | 15653763.16
10.3 | SUMINISTRO E INSTALACIÓN DE DIVISIONES DE BAÑOS |  |  |  |  | 0
10.3.1 | SUMINISTRO E INSTALACION DIVISION EN ACERO INOXIDABLE BAÑOS (Incluye todos los accesorios para su instalación) | M2 | 83.5 | 83.5 | 167 | 624440 | 104281480
11 | CONSTRUCCIÓN OBRAS PARQUE DE CESIÓN TIPO A |  |  |  |  | 0
11.1 | OBRAS PRELIMINARES |  |  |  |  | 0
11.1.1 | LOCALIZACIÓN Y REPLANTEO | M2 | 745.7156 | 0 | 745.7156 | 3555 | 2651018.96
11.1.2 | DESCAPOTE A MAQUINA (INCLUYE RETIRO) | M2 | 745.7156 | 0 | 745.7156 | 27093 | 20203672.75
11.1.3 | CERRAMIENTO PROVISIONAL EN LONA VERDE H=2,00 M | ML | 110.98 | 0 | 110.98 | 35368 | 3925140.64
11.2 | INSTALACION SERVICIOS PROVISIONALES |  |  |  |  | 0
11.2.1 | INSTALACIÓN PROVISIONAL DE AGUA | UN | 1 | 0 | 1 | 563857 | 563857
11.2.2 | INSTALACIÓN PROVISIONAL ELECTRICA | UN | 1 | 0 | 1 | 4041000 | 4041000
11.3 | DEMOLICIONES |  |  |  |  | 0
11.3.1 | DEMOLICIÓN ESTRUCTURA EXISTENTE | GL | 1 | 0 | 1 | 1976190 | 1976190
11.4 | EXCAVACIONES, SUBASES Y BASES |  |  |  |  | 0
11.4.1 | EXCAVACIÓN MECÁNICA EN MATERIAL COMÚN (incluye retiro) | M3 | 79.2015 | 0 | 79.2015 | 32449 | 2570009.47
11.4.2 | SUBBASE GRANULAR (Especificación Ficha C-10 Cartilla Andenes IDU-2011) | M3 | 110 | 0 | 110 | 147410 | 16215100
11.4.3 | RELLENO EN ARENA INCLUYE TRANSPORTE Y COLOCACIÓN | M3 | 64.79 | 0 | 64.79 | 77514 | 5022132.06
11.4.4 | MORTERO DE NIVELACIÓN BAJO BORDILLOS | M3 | 2 | 0 | 2 | 532168 | 1064336
11.4.5 | CONCRETO POBRE DE LIMPIEZA e=0.05 m BAJO PISO DE CAUCHO PARQUE INFANTIL | M3 | 139.05 | 0 | 139.05 | 35210 | 4895950.5
11.5 | PISOS ADOQUIN Y PARQUE |  |  |  |  | 0
11.5.1 | PISO ADOQUIN TOLETE A25 (Especificación Cartilla Andenes IDU-2011) | M2 | 185.11 | 0 | 185.11 | 79722 | 14757339.42
11.5.2 | PISO EN CAUCHO RECICLADO TIPO HULEX PARA PARQUE INFANTIL | ML | 72.05 | 0 | 72.05 | 47413 | 3416106.65
11.5.3 | BORDILLO A-80 (Especificación Cartilla Andenes IDU-2011) | ML | 303.41 | 0 | 303.41 | 72468 | 21987515.88
11.5.4 | SUMINISTRO E INSTALACIÓN DE PASTO KIKUYO CORTADO A MAQUINA (Incluye suminsitro y riego de tierra fértil de 10cm de espesor e instalación y siembra de pasto y salado y nivelación) | M2 | 433 | 0 | 433 | 16029 | 6940557
11.6 | MOBILIARIO |  |  |  |  | 0
11.6.1 | SUMINISTRO E INSTALACIÓN DE CANECA TIPO M-121 (Especificación Cartilla Andenes IDU-2011) INCLUYE CONCRETO PARA ANCLAJE | UND | 4 | 0 | 4 | 790611 | 3162444
11.6.2 | SUMINISTRO E INSTALACIÓN DE BANCA TIPO M-31 (Especificación Cartilla Andenes IDU-2011) | UND | 6 | 0 | 6 | 395332 | 2371992
11.6.3 | SUMINISTRO E INSTALACIÓN JUEGO DE NIÑOS TIPO M-3 (Especificación IDRD) | UND | 1 | 0 | 1 | 9881750 | 9881750
11.6.4 | SUMINISTRO Y PLANTACIÓN DE PALO DE CRUZ H=1.50 m (Incluye siembra, caja, tierra, abono, tutor, transporte y disposición final de escombros) | UND | 3 | 0 | 3 | 237578 | 712734
11.6.5 | SUMINISTRO Y PLANTACIÓN DE CAMULO H=1.50 m (Incluye siembra, caja, tierra, abono, tutor, transporte y disposición final de escombros) | UND | 3 | 0 | 3 | 329530 | 988590
11.6.6 | SUMINISTRO Y PLANTACIÓN DE ARBOL FLOR MORADO (Incluye siembra, caja, tierra, abono, tutor, transporte y disposición final de escombros) | UND | 1 | 0 | 1 | 395403 | 395403
11.7 | INSTALACIONES ELECTRICAS E ILUMINACIÓN |  |  |  |  | 0
11.7.1 | POSTES DE LUZ INCLUYE CONEXIÓN ELECTRICA TIPO M-130 (Especificación Cartilla Andenes IDU-2011) INCLUYE SUMIN., IZAJE, APLOMADO, INST., BASE SEGÚN NORMA Y LUMINARIA. | UND | 8 | 0 | 8 | 3300179 | 26401432
12 | RED HIDRÁULICO Y SANITARIO |  |  |  |  | 0
12.1 | SUMINISTRO E INSTALACIÓN RED AGUA POTABLE |  |  |  |  | 0
12.1.1 | SUMINISTRO E INSTALACIÓN TUBERIA PVC-P DIAMETRO 1/2" RDE 9 | ML | 121 | 45 | 166 | 12999 | 2157834
12.1.2 | SUMINISTRO E INSTALACIÓN TUBERIA PCV-P DIAMETRO 3/4" RDE 11 | ML | 49 | 18 | 67 | 19342 | 1295914
12.1.3 | SUMINISTRO E INSTALACIÓN TUBERIA PCV-P DIAMETRO 1" RDE 13,5 | ML | 40 | 15 | 55 | 20509 | 1127995
12.1.4 | SUMINISTRO E INSTALACIÓN TUBERIA PCV-P DIAMETRO 1 1/4" RDE 21 | ML | 64 | 23 | 87 | 21787 | 1895469
12.1.5 | SUMINISTRO E INSTALACIÓN TUBERIA PCV-P DIAMETRO 1 1/2" RDE 21 | ML | 57 | 21 | 78 | 28005 | 2184390
12.1.6 | SUMINISTRO E INSTALACIÓN TUBERIA PCV-P DIAMETRO 2" RDE 21 | ML | 90 | 33 | 123 | 40094 | 4931562
12.1.7 | SUMINISTRO E INSTALACIÓN TUBERIA PCV-P DIAMETRO 2 1/2" RDE 21 | ML | 18 | 7 | 25 | 54119 | 1352975
12.1.8 | SUMINISTRO E INSTALACIÓN ACCESORIOS PVC-P 1/2" SCH 40 | UN | 105 | 39 | 144 | 3365 | 484560
12.1.9 | SUMINISTRO E INSTALACIÓN ACCESORIOS PVC-P 3/4" SCH 40 | UN | 38 | 14 | 52 | 3995 | 207740
12.1.10 | SUMINISTRO E INSTALACIÓN ACCESORIOS PVC-P 1" SCH 40 | UN | 30 | 11 | 41 | 4719 | 193479
12.1.11 | SUMINISTRO E INSTALACIÓN ACCESORIOS PVC-P 1 1/4" SCH 40 | UN | 96 | 35 | 131 | 7451 | 976081
12.1.12 | SUMINISTRO E INSTALACIÓN ACCESORIOS PVC-P 1 1/2" SCH 40 | UN | 82 | 30 | 112 | 9186 | 1028832
12.1.13 | SUMINISTRO E INSTALACIÓN ACCESORIOS PVC-P 2" SCH 40 | UN | 55 | 21 | 76 | 12520 | 951520
12.1.14 | SUMINISTRO E INSTALACIÓN ACCESORIOS PVC-P 2 1/2" SCH 40 | UN | 12 | 4 | 16 | 30468 | 487488
12.1.15 | SUMINISTRO E INSTALACIÓN SOPORTE DE 1/2" | UN | 49 | 18 | 67 | 1748 | 117116
12.1.16 | SUMINISTRO E INSTALACIÓN SOPORTE DE 3/4" | UN | 18 | 6 | 24 | 2347 | 56328
12.1.17 | SUMINISTRO E INSTALACIÓN SOPORTE DE 1" | UN | 18 | 6 | 24 | 2831 | 67944
12.1.18 | SUMINISTRO E INSTALACIÓN SOPORTE DE 1 1/4" | UN | 26 | 10 | 36 | 3211 | 115596
12.1.19 | SUMINISTRO E INSTALACIÓN SOPORTE DE 1 1/2" | UN | 24 | 9 | 33 | 3888 | 128304
12.1.20 | SUMINISTRO E INSTALACIÓN SOPORTE DE 2" | UN | 31 | 11 | 42 | 5009 | 210378
12.1.21 | SUMINISTRO E INSTALACIÓN SOPORTE DE 2 1/2" | UN | 7 | 3 | 10 | 5788 | 57880
12.1.22 | SUMINISTRO E INSTALACIÓN PUNTO HIDRÁULICO PVC-P 1/2" | UN | 41 | 15 | 56 | 65865 | 3688440
12.1.23 | SUMINISTRO E INSTALACIÓN PUNTO HIDRÁULICO PVC-P 3/4" | UN | 14 | 5 | 19 | 70178 | 1333382
12.1.24 | SUMINISTRO E INSTALACIÓN PUNTO HIDRÁULICO PVC-P 1 1/4" | UN | 39 | 15 | 54 | 99924 | 5395896
12.1.25 | SUMINISTRO E INSTALACIÓN REGISTRO CORTINA ROSCAR 1/2" | UN | 12 | 5 | 17 | 64927 | 1103759
12.1.26 | SUMINISTRO E INSTALACIÓN REGISTRO CORTINA P/D ROSCAR 1 1/4" | UN | 6 | 2 | 8 | 168268 | 1346144
12.1.27 | SUMINISTRO E INSTALACIÓN REGISTRO CORTINA P/D ROSCAR 1 1/2" | UN | 6 | 2 | 8 | 228433 | 1827464
12.1.28 | SUMINISTRO E INSTALACIÓN VÁLVULA FLOTADOR 1" | UN | 0 | 2 | 2 | 111201 | 222402
12.1.29 | SUMINISTRO E INSTALACIÓN MEDIDOR VELOCIMETRICO 3/4" | UN | 0 | 1 | 1 | 173889 | 173889
12.2 | SUMINISTRO E INSTALACION RED DESAGÜES AGUAS RESIDUALES |  |  |  |  | 0
12.2.1 | SUMINISTRO E INSTALACIÓN TUBERIA PVC-S DIAMETRO 2" | ML | 34 | 12 | 46 | 25180 | 1158280
12.2.2 | SUMINISTRO E INSTALACIÓN TUBERIA PVC-S DIAMETRO 3" | ML | 157 | 58 | 215 | 37056 | 7967040
12.2.3 | SUMINISTRO E INSTALACIÓN TUBERÍA PVC-S DIAMETRO 4" | ML | 272 | 101 | 373 | 52865 | 19718645
12.2.4 | SUMINISTRO E INSTALACIÓN TUBERIA PVC-VENT DIAMETRO 2" | ML | 72 | 26 | 98 | 21912 | 2147376
12.2.5 | SUMINISTRO E INSTALACIÓN TUBERIA PVC-VENT DIAMETRO 3" | ML | 97 | 36 | 133 | 32577 | 4332741
12.2.6 | SUMINISTRO E INSTALACIÓN ACCESORIOS PVC-S DIAMETRO 2" | UN | 122 | 45 | 167 | 7704 | 1286568
12.2.7 | SUMINISTRO E INSTALACIÓN ACCESORIOS PVC-S DIAMETRO 3" | UN | 161 | 60 | 221 | 10973 | 2425033
12.2.8 | SUMINISTRO E INSTALACIÓN ACCESORIOS PVC-S DIAMETRO 4" | UN | 288 | 106 | 394 | 16126 | 6353644
12.2.9 | SUMINISTRO E INSTALACIÓN SOPORTE 2" | UN | 14 | 5 | 19 | 5009 | 95171
12.2.10 | SUMINISTRO E INSTALACIÓN SOPORTE 3" | UN | 64 | 23 | 87 | 6370 | 554190
12.2.11 | SUMINISTRO E INSTALACIÓN SOPORTE 4" | UN | 101 | 38 | 139 | 12643 | 1757377
12.2.12 | SUMINISTRO E INSTALACIÓN SALIDA SANITARIA 2" | UN | 36 | 14 | 50 | 42439 | 2121950
12.2.13 | SUMINISTRO E INSTALACIÓN SALIDA SANITARIA 3" | UN | 23 | 9 | 32 | 51297 | 1641504
12.2.14 | SUMINISTRO E INSTALACIÓN SALIDA SANITARIA 4" | UN | 42 | 16 | 58 | 63040 | 3656320
12.2.15 | SUMINISTRO Y CONSTRUCCIÓN CAJA DE INSPECCIÓN 0.80mX0.80m H mäx:1.0m | UN | 1 | 1 | 2 | 556137 | 1112274
12.2.16 | SUMINISTRO E INSTALACIÓN TUBERIA PVC-ALC DIAMETRO 160mm | ML | 29 | 11 | 40 | 46966 | 1878640
12.2.17 | SUMINISTRO E INSTALACIÓN TUBERIA PVC-ALC DIAMETRO 200mm | ML | 7 | 3 | 10 | 65586 | 655860
12.2.18 | SUMINISTRO E INSTALACIÓN TUBERÍA PVC-P DIAMETRO 4" | ML | 29 | 11 | 40 | 99646 | 3985840
12.2.19 | SUMINISTRO E INSTALACIÓN ACCESORIOS PVC-P DIAMETRO 4" | UN | 15 | 5 | 20 | 80246 | 1604920
12.3 | SUMINISTRO E INSTALACIÓN DE APARATOS SANITARIOS |  |  |  |  | 0
12.3.1 | SUMINISTRO E INSTALACIÓN SANITARIO INSTITUCIONAL incluye FLUXOMETRO | UN | 24 | 28 | 52 | 1134023 | 58969196
12.3.2 | SUMINISTRO E INSTALACIÓN SANITARIO DE BAJO CONSUMO | UN | 4 | 4 | 8 | 687128 | 5497024
12.3.3 | SUMINISTRO E INSTALACIÓN ORINAL | UN | 9 | 12 | 21 | 777032 | 16317672
12.3.4 | SUMINISTRO E INSTALACIÓN MESÓN EN GRANITO NEGRO ABSOLUTO o similar, ANCHO 0.60m | ML | 13 | 14 | 27 | 223678 | 6039306
12.3.5 | SUMINISTRO E INSTALACIÓN LAVAMANOS SOBREPONER | UN | 18 | 20 | 38 | 603870 | 22947060
12.3.6 | SUMINISTRO E INSTALACIÓN LAVAMANOS PEDESTAL | UN | 3 | 3 | 6 | 571131 | 3426786
12.3.7 | SUMINISTRO E INSTALACIÓN ESPEJO e=4MM PEGADO SOBRE BASTIDOR EN ALUMINIO DE 2X1 | M2 | 11 | 12 | 23 | 93168 | 2142864
12.3.8 | SUMINISTRO E INSTALACIÓN LLAVES MANGUERA | UN | 1 | 2 | 3 | 45253 | 135759
12.4 | SUMINISTRO E INSTALACION RED DESAGÜES AGUAS LLUVIAS |  |  |  |  | 0
12.4.1 | SUMINISTRO E INSTALACIÓN TUBERIA PVC-S DIAMETRO 3 PUL | ML | 248 | 92 | 340 | 37056 | 12599040
12.4.2 | SUMINISTRO E INSTALACIÓN TUBERIA PVC-S DIAMETRO 4 PUL | ML | 122 | 45 | 167 | 52865 | 8828455
12.4.3 | SUMINISTRO E INSTALACIÓN TUBERIA PVC-S DIAMETRO 6 PUL | ML | 161 | 60 | 221 | 95536 | 21113456
12.4.4 | SUMINISTRO E INSTALACIÓN ACCESORIOS PVC-S DIAMETRO 3" | UN | 101 | 38 | 139 | 10973 | 1525247
12.4.5 | SUMINISTRO E INSTALACIÓN ACCESORIOS PVC-S DIAMETRO 4" | UN | 58 | 21 | 79 | 16126 | 1273954
12.4.6 | SUMINISTRO E INSTALACIÓN ACCESORIOS PVC-S DIAMETRO 6" | UN | 68 | 25 | 93 | 76849 | 7146957
12.4.7 | SUMINISTRO E INSTALACIÓN SALIDA SANITARIA DIAMETRO 3 PULG | ML | 31 | 12 | 43 | 51297 | 2205771
12.4.8 | SUMINISTRO E INSTALACIÓN SALIDA SANITARIA DIAMETRO 4 PULG | ML | 23 | 8 | 31 | 63040 | 1954240
12.4.9 | SUMINISTRO E INSTALACIÓN POLIETILENO PEAD PARA FILTRO 90 mm | ML | 0 | 50 | 50 | 54906 | 2745300
12.4.10 | SUMINISTRO E INSTALACIÓN TUBERIA PVC-ALC 90 mm | ML | 0 | 30 | 30 | 28625 | 858750
12.4.11 | SUMINISTRO E INSTALACIÓN TUBERIA PVC-ALC 110 mm | ML | 0 | 15 | 15 | 35178 | 527670
12.4.12 | SUMINISTRO E INSTALACIÓN TUBERIA PVC-ALC 160 mm | ML | 0 | 70 | 70 | 46966 | 3287620
12.4.13 | SUMINISTRO E INSTALACIÓN TUBERIA PVC-ALC 250mm | ML | 0 | 20 | 20 | 81938 | 1638760
12.4.14 | SUMINISTRO Y CONSTRUCCIÓN CAJA DE INSPECCIÓN 0.80mX0.80m H mäx:1.0m | UN | 0 | 4 | 4 | 556137 | 2224548
12.5 | EXCAVACIONES Y RELLENOS |  |  |  |  | 0
12.5.1 | EXCAVACIÓN MANUAL EN MATERIAL COMÚN (Inlcuye cargue y retiro) | M3 | 0 | 94 | 94 | 40990 | 3853060
12.5.2 | RELLENO EN ARENA INCLUYE TRANSPORTE Y COLOCACIÓN | M3 | 0 | 28 | 28 | 77514 | 2170392
12.5.3 | RELLENO EN RECEBO COMÚN (Incluye Compactación) | M3 | 0 | 28 | 28 | 64537 | 1807036
12.5.4 | RELLENO EN MATERIAL COMÚN SELECCIONADO DE OBRA (Incluye Compactación) | M3 | 0 | 37 | 37 | 12819 | 474303
12.6 | SUMINISTRO E INSTALACION DE EQUIPOS DE BOMBEO |  |  |  |  | 0
12.6.1 | SUMINISTRO E INSTALACIÓN EQUIPO DE BOMBEO AGUA POTABLE 3 BOMBAS. 4.0HP C/U INCLUYE VALVULAS, ADITAMENTOS, TUBERIAS. | UN | 0 | 1 | 1 | 35859926 | 35859926
12.6.2 | SUMINISTRO E INSTALACIÓN DE EQUIPO PROTECCIÓN CONTRA INCENDIO Ref. AURORA PUMP DE 2 HP, 3500 RPM o similar completo conformado por bomba, motor, tablero de control y accesorios. | UN | 0 | 1 | 1 | 98214761 | 98214761
12.6.3 | SUMINISTRO E INSTALACIÓN DE EQUIPO EYECTOR 2 BOMBAS 3HP C/U | UN | 0 | 1 | 1 | 14455163 | 14455163
13 | RED DE PROTECCION CONTRA INCENDIO |  |  |  |  | 0
13.1 | SUMINISTRO E INSTALACIÓN RED DE ACERO NEGRO SCH 40 |  |  |  |  | 0
13.1.1 | SUMINISTRO E INSTALACIÓN TUBERIA ACERO 1" SCH 40 INCLUYE. SOPORTES Y ADITAMENTOS | ML | 694 | 257 | 951 | 24951 | 23728401
13.1.2 | SUMINISTRO E INSTALACIÓN TUBERIA ACERO 2" SCH 40 INCLUYE. SOPORTES Y ADITAMENTOS | ML | 350 | 129 | 479 | 53442 | 25598718
13.1.3 | SUMINISTRO E INSTALACIÓN TUBERIA ACERO 3" SCH 40 INCLUYE. SOPORTES Y ADITAMENTOS | ML | 301 | 112 | 413 | 99572 | 41123236
13.1.4 | SUMINISTRO E INSTALACIÓN TUBERIA ACERO 4" SCH 40 INCLUYE. SOPORTES Y ADITAMENTOS | ML | 44 | 16 | 60 | 140507 | 8430420
13.1.5 | SUMINISTRO E INSTALACIÓN ACCESORIOS ACERO NEGRO 1" | UN | 256 | 95 | 351 | 8405 | 2950155
13.1.6 | SUMINISTRO E INSTALACIÓN ACCESORIOS ACERO NEGRO 2" | UN | 95 | 35 | 130 | 18288 | 2377440
13.1.7 | SUMINISTRO E INSTALACIÓN ACCESORIOS ACERO NEGRO 3" | UN | 128 | 48 | 176 | 28316 | 4983616
13.1.8 | SUMINISTRO E INSTALACIÓN ACCESORIOS ACERO NEGRO 4" | UN | 19 | 7 | 26 | 44248 | 1150448
13.1.9 | SUMINISTRO E INSTALACIÓN ACOPLES HIERRO FUNDIDO DIAMETRO 2" | UN | 55 | 21 | 76 | 8532 | 648432
13.1.10 | SUMINISTRO E INSTALACIÓN ACOPLES HIERRO FUNDIDO DIAMETRO 3" | UN | 58 | 22 | 80 | 11325 | 906000
13.1.11 | SUMINISTRO E INSTALACIÓN ACOPLES HIERRO FUNDIDO DIAMETRO 4" | UN | 9 | 3 | 12 | 14011 | 168132
13.1.12 | SUMINISTRO Y APLICACIÓN PINTURA RED DE INCENDIO DIAMETRO DE 1" A 2" | ML | 602 | 222 | 824 | 6038 | 4975312
13.1.13 | SUMINISTRO Y APLICACIÓN PINTURA RED DE INCENDIO DIAMETRO DE 2 1/2" A 4" | ML | 107 | 40 | 147 | 10269 | 1509543
13.2 | SUMINISTRO E INSTALACION ELEMENTOS RED CONTRA INCENDIO |  |  |  |  | 0
13.2.1 | SUMINISTRO E INSTALACIÓN ROCIADOR PENDENT K:5.6 | UN | 276 | 102 | 378 | 60880 | 23012640
13.2.2 | SUMINISTRO E INSTALACIÓN ROCIADOR MONTANTE K:5.6 | UN | 38 | 14 | 52 | 39891 | 2074332
13.2.3 | SUMINISTRO E INSTALACIÓN ROCIADOR PENDENT K:11.2 | UN | 27 | 10 | 37 | 131639 | 4870643
13.2.4 | SUMINISTRO E INSTALACIÓN PUNTO HIDRÁULICO PARA ROCIADOR | UN | 341 | 126 | 467 | 48051 | 22439817
13.2.5 | SUMINISTRO E INSTALACIÓN ESTACIÓN DE CONTROL, PRUEBA Y DRENAJE 3" | UN | 2 | 3 | 5 | 4291257 | 21456285
13.2.6 | SUMINISTRO E INSTALACIÓN VÁLVULA TOMA Y DESC. AIRE 1" INCENDIO | UN | 7 | 3 | 10 | 82150 | 821500
13.2.7 | SUMINISTRO E INSTALACIÓN SIAMESA DE INYECCIÓN | UN | 1 | 1 | 2 | 1524289 | 3048578
13.2.8 | SUMINISTRO E INSTALACIÓN CABEZAL DE PRUEBAS | UN | 0 | 1 | 1 | 5512716 | 5512716
13.2.9 | SUMINISTRO E INSTALACIÓN CHEQUE RANURADO 4" | UN | 0 | 1 | 1 | 440410 | 440410
13.2.10 | SUMINISTRO E INSTALACIÓN VÁLVULA OS&Y 4" | UN | 0 | 1 | 1 | 1584366 | 1584366
13.2.11 | SUMINISTRO E INSTALACIÓN SOPORTE LONGITUDINAL 4 VÍAS 3" | UN | 15 | 5 | 20 | 143318 | 2866360
13.2.12 | SUMINISTRO E INSTALACIÓN SOPORTE LONGITUDINAL 4 VÍAS 4" | UN | 2 | 1 | 3 | 288238 | 864714
13.2.13 | SUMINISTRO E INSTALACIÓN SOPORTE LATERAL 2 VÍAS 2" | UN | 32 | 12 | 44 | 123260 | 5423440
13.2.14 | SUMINISTRO E INSTALACIÓN SOPORTE LATERAL 2 VÍAS 3" | UN | 27 | 10 | 37 | 129848 | 4804376
13.2.15 | SUMINISTRO E INSTALACIÓN GABINETE TIPO II | UN | 6 | 2 | 8 | 1646911 | 13175288
14 | SALIDAS DE ALUMBRADO Y TOMACORRIENTES ELÉCTRICOS |  |  |  |  | 0
14.1 | SUMINISTRO E INSTALACIÓN SALIDAS DE ALUMBRADO EN TUBERIA PVC INCRUSTRADA (NO SE INCLUYE LAS LUMINARIAS) |  |  |  |  | 0
14.1.1 | SUMINISTRO E INSTALACIÓN SALIDA PARA LAMPARA LED DE 1x28 W | UN | 153 | 57 | 210 | 85196 | 17891160
14.1.2 | SUMINISTRO E INSTALACIÓN SALIDA PARA LAMPARA LED DE 2x54 W | UN | 82 | 30 | 112 | 77072 | 8632064
14.1.3 | SUMINISTRO E INSTALACIÓN SALIDA PARA BALA DE LED 35W 120V | UN | 121 | 45 | 166 | 72264 | 11995824
14.1.4 | SUMINISTRO E INSTALACIÓN SALIDA PARA BALA RECESADA LED 10W 120V | UN | 50 | 19 | 69 | 72264 | 4986216
14.1.5 | SUMINISTRO E INSTALACIÓN SALIDA PARA LUMINARIA LED 2x26W 120V | UN | 184 | 68 | 252 | 72264 | 18210528
14.1.6 | SUMINISTRO E INSTALACIÓN SALIDA PARA REFLECTOR DE LUZ DIRECTA | UN | 6 | 2 | 8 | 69983 | 559864
14.1.7 | SUMINISTRO E INSTALACIÓN SALIDA PARA APLIQUE DE ESCALERA 1000W 120V | UN | 6 | 2 | 8 | 76723 | 613784
14.1.8 | SUMINISTRO E INSTALACIÓN SALIDA PARA BALAS LED DE PISO 3W 120V | UN | 67 | 25 | 92 | 76723 | 7058516
14.1.9 | SUMINISTRO E INSTALACIÓN SALIDA PARA BALAS DE PISO 50W 120V | UN | 10 | 4 | 14 | 76723 | 1074122
14.1.10 | SUMINISTRO E INSTALACIÓN SALIDA PARA INTERRUPTOR SENCILLO COLOR BLANCO | UN | 42 | 16 | 58 | 82051 | 4758958
14.1.11 | SUMINISTRO E INSTALACIÓN SALIDA PARA INTERRUPTOR DOBLE COLOR BLANCO | UN | 18 | 6 | 24 | 88968 | 2135232
14.1.12 | SUMINISTRO E INSTALACIÓN SALIDA PARA INTERRUPTOR SENCILLO CONMUTABLE COLOR BLANCO | UN | 6 | 2 | 8 | 90830 | 726640
14.1.13 | SUMINISTRO E INSTALACIÓN SALIDA PARA INTERRUPTOR DOBLE CONMUTABLE COLOR BLANCO | UN | 4 | 2 | 6 | 99247 | 595482
14.1.14 | SUMINISTRO E INSTALACIÓN SALIDA PARA INTERRUPTOR DE SENSOR DE PRESENCIA | UN | 12 | 5 | 17 | 93144 | 1583448
14.1.15 | SUMINISTRO E INSTALACIÓN SALIDA PARA SENSOR DE MOVIEMIENTO DE TECHO | UN | 4 | 1 | 5 | 105026 | 525130
14.1.16 | SUMINISTRO E INSTALACIÓN SALIDAS PARCIALES DE CIRCUITO PARA SALIDAS DE ALUMBRADO Y TOMACORIRIENTE DE USO NORMAL EN CABLE #12 AWG THHN/THWN, DESDE EL TABLERO DE AUTOMATICOS POR EL DUCTO PORTACABLES HASTA LOS PRIMEROS PUNTOS DE DERIVACIÓN. | ML | 474 | 176 | 650 | 1748 | 1136200
14.2 | SUMINISTRO E INSTALACIÓN SALIDAS PARA TOMACORRIENTES USO NORMAL EN TUBERIA PVC INCRUSTRADA |  |  |  |  | 0
14.2.1 | SUMINISTRO E INSTALACIÓN SALIDA PARA TOMACORRIENTE DOBLE MONOFÁSICO CON POLO A TIERRA | UN | 264 | 97 | 361 | 84631 | 30551791
14.2.2 | SUMINISTRO E INSTALACIÓN SALIDA PARA TOMACORRIENTE DOBLE TIPO GFCI COLOR BLANCO MONOFÁSICODE MURO CON POLO A TIERRA | UN | 5 | 2 | 7 | 114408 | 800856
14.2.3 | SUMINISTRO E INSTALACIÓN SALIDA PARA SECADOR 20A-120V a 1.2 METROS DE ALTURA | UN | 18 | 7 | 25 | 85646 | 2141150
14.2.4 | SUMINISTRO E INSTALACIÓN SALIDA PARA TOMA TRIFÁSICA 208v 3FASES EN CAFETERIA | UN | 3 | 1 | 4 | 103776 | 415104
14.2.5 | SUMINISTRO E INSTALACIÓN SALIDAS PARCIALES DE CIRCUITO PARA TOMACORIRIENTE DE USO NORMAL EN CABLE #12 AWG THHN/THWN, DESDE EL TABLERO DE AUTOMATICOS POR EL DUCTO PORTACABLES HASTA LOS PRIMEROS PUNTOS DE DERIVACIÓN. | ML | 985 | 365 | 1350 | 1748 | 2359800
14.3 | SUMINISTRO E INSTALACIÓN SALIDAS PARA TOMACORRIENTES USO REGULADO EN TUBERIA PVC INCRUSTRADA |  |  |  |  | 0
14.3.1 | SUMINISTRO E INSTALACIÓN SALIDA PARA TOMACORRIENTE DOBLE DE COLOR NARAJA, PARA INSTALAR EN MURO | UN | 39 | 15 | 54 | 125189 | 6760206
14.3.2 | SUMINISTRO E INSTALACIÓN SALIDA PARA TOMACORRIENTE DOBLE DE COLOR NARAJA, PARA INSTALAR EN CANALETA PERIMETRAL | UN | 80 | 29 | 109 | 115393 | 12577837
14.3.3 | SUMINISTRO E INSTALACIÓN INTERCONEXIÓN ENTRE EL DUCTO PORTACABLES Y LA CANALETA PERIMETRAL EN ø 1 1/2" CON 4#12 AWG THHN/THWN | ML | 36 | 14 | 50 | 11721 | 586050
14.3.4 | SUMINISTRO E INSTALACIÓN SALIDAS PARCIALES DE CIRCUITO PARA TOMACORIRIENTE DE USO REGULADO EN CABLE #12 AWG THHN/THWN, DESDE EL TABLERO DE AUTOMATICOS POR EL DUCTO PORTACABLES HASTA LOS PRIMEROS PUNTOS DE DERIVACIÓN. | ML | 1496 | 554 | 2050 | 1748 | 3583400
15 | DUCTOS, ACOMETIDAS, TABLEROS, PUESTA A TIERRA, PARARRAYOS Y PLANTA ELÉCTRICA |  |  |  |  | 0
15.1 | SUMINISTRO E INSTALACIÓN DE DUCTOS PORTACABLES |  |  |  |  | 0
15.1.1 | SUMINISTRO E INSTALACIÓN DUCTO PORTACABLES CERRADO PREVISTO PARA LA ALIMENTACIÓN DE CIRCUITOS ELÉCTRICOS DE ALUMBRADO, TOMACORRIENTES NORMALES Y REGULADOS CON DIVISIÓN PARA DATOS EN LÁMINA COLD ROLLED CAL. 18 DE SECCIÓN 30x10 cm CON TAPA CLIP T ACABADO ELECTROSTÁTICO GRIS NOPAL TEXTURIZADO | ML | 194 | 72 | 266 | 107979 | 28722414
15.1.2 | SUMINISTRO E INSTALACIÓN TÉE PARA DUCTO PORTACABLES TROQUELADO DE 30x10 cm | UN | 8 | 3 | 11 | 138654 | 1525194
15.1.3 | SUMINISTRO E INSTALACIÓN SOPORTES DE FIJACIÓN TIPO PELDAÑO DESCOLGADO PARA DUCTOS PORTACABLES TROQUELADO | UN | 91 | 34 | 125 | 30752 | 3844000
15.1.4 | SUMINISTRO E INSTALACIÓN DUCTO PORTACABLES CERRADO PREVISTO PARA LA ALIMENTACIÓN DE TABLEROS ELÉCTRICOS POR MEDIO DE ACOMETIDAS, CON DIVISIÓN PARA DATOS EN LÁMINA COLD ROLLED CAL. 18 DE SECCIÓN 100x30 cm CON TAPA CLIP T ACABADO ELECTROSTÁTICO GRIS NOPAL TEXTURIZADO | ML | 67 | 25 | 92 | 201005 | 18492460
15.1.5 | SUMINISTRO E INSTALACIÓN TÉE PARA DUCTO PORTACABLES TROQUELADO DE 100x30 cm | UN | 2 | 1 | 3 | 166382 | 499146
15.1.6 | SUMINISTRO E INSTALACIÓN SOPORTES DE FIJACIÓN TIPO PELDAÑO DESCOLGADO PARA DUCTO PORTACABLES TROQUELADO | UN | 34 | 12 | 46 | 30752 | 1414592
15.2 | CANALETA PERIMETRAL MULTITOMA |  |  |  |  | 0
15.2.1 | SUMINISTRO E INSTALACIÓN CANALETA MULTITOMA DE DOS COMPARTIMIENTOS EN LÁMINA COLD ROLLED CAL. 18 DE SECCIÓN 10x4 cm CON TAPA CLIP Y ACABADO ELECTROESTÁTICO GRIS NOPAL TEXTURIZADO | ML | 182 | 68 | 250 | 30603 | 7650750
15.2.2 | SUMINISTRO E INSTALACIÓN PLACA TOMA TROQUELADA PARA CANALETA 10x4 cm, CON PERFORACIONES PARA UNA (1) TOMA DOBLE COLOR BLANCO, UNA (1) TOMA DOBLE COLOR NARANJA Y UNA (1) TOMA RJ-45 | UN | 80 | 29 | 109 | 23878 | 2602702
15.3 | SUMINISTRO E INSTALACIÓN COMETIDA RED MEDIA TENSIÓN (SEGÚN NORMAS CODENSA SA ESP) |  |  |  |  | 0
15.3.1 | SUMINISTRO E INSTALACIÓN TRANSFORMADOR DE DISTRIBUCIÓN DE 500 Kva, NIVEL DE TENSIÓN PRIMARIO 13.200 VOLTIOS, NIVEL DE TENSIÓN SECUNDARIO 208/120 VOLTIOS. INCLUYE: RIEL DE SOPORTE PARA TRANSFORMADOR (PATIN), RUEDAS PARA RIEL CON FRENO MECANICO | UN | 0 | 1 | 1 | 73526124 | 73526124
15.3.2 | SUMINISTRO E INSTALACIÓN PUERTA CORTAFUEGO PINTURA ELECTROESTÁTICA Y SEÑALES DE RIESGO ELÉCTRICO. INCLUYE ACCESORIOS PARA ENCLAVAMIENTO | UN | 0 | 1 | 1 | 5443884 | 5443884
15.3.3 | SUMINISTRO E INSTALACIÓN BARRERA DE PROTECCIÓN PARA EVITAR CONTACTO DIRECTO CON TRANSFORMADOR. INCLUYE INDUMENTARIA PARA ASEGURAR LA BARRERA A LA DISTANCIA ADECUADA DEL TRANSFORMADOR | UN | 0 | 1 | 1 | 202604 | 202604
15.3.4 | SUMINISTRO E INSTALACIÓN ENCLAVAMIENTO EN MURO PARA SOPORTE DE ACOMETIDA DE MEDIA TENSIÓN EN ENTRADA DE TRANSFORMADOR | UN | 0 | 1 | 1 | 165116 | 165116
15.3.5 | SUMINISTRO E INSTALACIÓN PASAMUROS DE MEDIA TENSIÓN, PASA MUROS EN PVC INCLUYE OBRAS NECESARIAS PARA LA INSTALACIÓN DE LAS MISMAS (JUEGO) | UN | 0 | 1 | 1 | 332818 | 332818
15.3.6 | SUMINISTRO E INSTALACIÓN DUCTO DE VENTILACIÓN CON DÁMPER FIRE, INCLUYE REJILLA DAMPER PARA EMERGENCIA | UN | 0 | 1 | 1 | 405750 | 405750
15.3.7 | SUMINISTRO E INSTALACIÓN PUESTA A TIERRA DE TODAS LAS PARTES METALICAS DE EQUIPOS Y ELEMENTOS QUE SE ENCUENTREN DENTRO DEL CUARTO DEL TRANSFORMADOR . INCLUYE: 10m DE CABLE DESNUDO #2/0 PARA PUESTA A TIERRA, SOLDADURA EXOTERMICA 115gr, MOLDE PARA SOLDADURA VARILLA CABLE, MOLDE PARA SOLDADURA CABLE CABLE. | UN | 0 | 1 | 1 | 297041 | 297041
15.3.8 | SUMINISTRO E INSTALACIÓN DE DPS (DISPOSITIVO DE PROTECCIÓN CONTRA SOBRETENSIONES) | UN | 1 | 1 | 2 | 599021 | 1198042
15.3.9 | SUMINISTRO E INSTALACIÓN CELDA DE PROTECCIÓN TRIPLEX PARA SUBESTACIÓN, INCLUYE 3 JUEGOS DE SECCIONADORES CON SUS RESPECTIVOS FUSIBLES Y TERMINALES PRO MOLDEADOS | UN | 0 | 1 | 1 | 19225447 | 19225447
15.3.10 | SUMINISTRO E INSTALACIÓN CAJA DE INSPECCIÓN SENCILLA CON TAPA EN CONCRETO SEGÚN NORMA CS-276 CODENSA S.A. ESP PARA RED DE MEDIA Y BAJA TENSIÓN. | UN | 2 | 1 | 3 | 1528030 | 4584090
15.4 | SUMINISTRO E INSTALACIÓN ALIMENTADORES ELÉCTRICOS PRINCIPALES |  |  |  |  | 0
15.4.1 | SUMINISTRO E INSTALACIÓN INTERCONEXIÓN ENTRE CAJA CS-276 Y CELDA DE MEDIDA CABLE XLPE 15KV T AWG EN TUBERÍA PVC 6". | ML | 0 | 20 | 20 | 322883 | 6457660
15.4.2 | SUMINISTRO E INSTALACIÓN ALIMENTADOR DESDE CELDA DE MEDIDA HASTA EL TABLERO DE DISTRIBUCIÓN Y TRANSFERENCIA TD-GENERAL EN 3(3x500)+3(400)+3/0 T AWG INCLUYENDO TERMINALES DE CONEXIÓN. | ML | 0 | 6 | 6 | 1191705 | 7150230
15.4.3 | SUMINISTRO E INSTALACIÓN INTERCONEXION ENTRE BORNES DEL GENERADOR Y CELDA DE TRANSFERENCIA PLANTA RED DE LA BOMBA CONTRA INCENDIO EN 3(3x500)+3(400)+3/0 T AWG EN TUBERÍA PVC 6" | ML | 0 | 5 | 5 | 1253733 | 6268665
15.5 | SUMINISTRO E INSTALACIÓN ALIMENTADORES ELÉCTRICOS PRINCIPALES |  |  |  |  | 0
15.5.1 | SUMINISTRO E INSTALACIÓN ALIMENTADOR DESDE TRANSFERENCIA HASTA TABLERO GENERAL DE MAQUINAS EN 3#4/0+1#4/0N+1#2T AWG EN BANDEJA PORTA CABLES | ML | 0 | 8 | 8 | 195760 | 1566080
15.5.2 | SUMINISTRO E INSTALACIÓN ALIMENTADOR DESDE EL TABLERO GENERAL MAQUINAS HASTA EL TABLERO DE ASCENSOR EN 3#6+1#6N+1#8T AWG EN TUBERIA PVC ø 1 1/2" INCLUYENDO DE TERMINALES DE CONEXIÓN | ML | 0 | 52 | 52 | 62878 | 3269656
15.5.3 | SUMINISTRO E INSTALACIÓN ALIMENTADOR DESDE EL TABLERO GENERAL MAQUINAS HASTA EL TABLERO NORMAL BOMBAS EN 3#6+1#6N+1#8T AWG EN TUBERIA PVC 1 ø 1 1/2" INCLUYENDO DE TERMINALES DE CONEXIÓN | ML | 0 | 106 | 106 | 62878 | 6665068
15.5.4 | SUMINISTRO E INSTALACIÓN ALIMENTADOR DESDE TRANSFERENCIA HASTA EL TABLERO GENERAL DE DISTRIBUCIÓN EN 6#4/0+2#4/0N+1#4T EN BANDEJA PORTACABLES | ML | 0 | 5 | 5 | 367601 | 1838005
15.5.5 | SUMINISTRO E INSTALACIÓN ALIMENTADOR DESDE EL TABLERO GENERAL DE DISTRIBUCIÓN HASTA EL TNS SOTANO POR CARCAMO CON 3#6+1#6N+1#8T AWG INCLUYE TERMINALES DE CONEXIÓN | ML | 0 | 6 | 6 | 62878 | 377268
15.5.6 | SUMINISTRO E INSTALACIÓN ALIMENTADOR DESDE EL TABLERO GENERAL DE DISTRIBUCIÓN HASTA EL TNP1 PISO 1 EN 1 ø 2" CON 3#2/0+1#2/0N+1#4T AWG INCLUYE TERMINALES DE CONEXIÓN | ML | 0 | 60 | 60 | 132053 | 7923180
15.5.7 | SUMINISTRO E INSTALACIÓN ALIMENTADOR DESDE EL TABLERO GENERAL DE DISTRIBUCIÓN HASTA EL TNP2 PISO 2 EN 1 ø 3" CON 3#4/0+1#2/0N+1#4T AWG INCLUYE TERMINALES DE CONEXIÓN | ML | 0 | 64 | 64 | 195436 | 12507904
15.5.8 | SUMINISTRO E INSTALACIÓN ALIMENTADOR DESDE EL TABLERO GENERAL DE DISTRIBUCIÓN HASTA EL TNP3 PISO 3 EN 1 ø 3" CON 3#4/0+1#2/0N+1#4T AWG INCLUYE TERMINALES DE CONEXIÓN | ML | 0 | 68 | 68 | 195436 | 13289648
15.5.9 | SUMINISTRO E INSTALACIÓN ALIMENTADOR DESDE EL TABLERO GENERAL DE DISTRIBUCIÓN HASTA EL TNP3 PISO 4 EN 1 Ø 3" CON 3#4/0+1#2/0N+1#4T AWG INCLUYE TERMINALES DE CONEXIÓN | ML | 0 | 72 | 72 | 195436 | 14071392
15.5.10 | SUMINISTRO E INSTALACIÓNALIMENTADOR DESDE EL TABLERO GENERAL DE DISTRIBUCIÓN HASTA LA UPS1 PISO 1 EN 1 Ø 2" con 3#3/0+1#2/0N+1#2/OT AWG INCLUYENDO TERMINALES DE CONEXIÓN | ML | 0 | 60 | 60 | 175265 | 10515900
15.5.11 | SUMINISTRO E INSTALACIÓN ALIMENTADOR DESDE UPS1 HASTA EL TABLERO REGULADO 1 PISO 1 EN 1 Ø 2" con 3#2+1#2N+1#8T AWG INCLUYENDO TERMINALES DE CONEXIÓN | ML | 0 | 7 | 7 | 102265 | 715855
15.5.12 | SUMINISTRO E INSTALACIÓN ALIMENTADOR DESDE EL TABLERO GENERAL DE DISTRIBUCIÓN HASTA LA UPS2 PISO 4 EN 1 Ø 2" con 3#3/0+1#2/0N+1#2/0T AWG INCLUYENDO TERMINALES DE CONEXIÓN | ML | 72 | 0 | 72 | 175338 | 12624336
15.5.13 | SUMINISTRO E INSTALACIÓN ALIMENTADOR DESDE UPS1 HASTA EL TABLERO REGULADO 2 PISO 4 EN 1 Ø 2" con 3#2+1#2N+1#8T AWG INCLUYENDO TERMINALES DE CONEXIÓN | ML | 7 | 0 | 7 | 102265 | 715855
15.5.14 | SUMINISTRO E INSTALACIÓN ALIMENTADOR DESDE TRANSFERENCIA AUTOMATICA HASTA EL TABLERO DE AIRE ACONDICIONADO A EN: 2(3x300)+2(300)+2 T AWG EN TUBERÍA PVC 6" | ML | 76 | 0 | 76 | 486251 | 36955076
15.5.15 | SUMINISTRO E INSTALACIÓN ALIMENTADOR DESDE TRANSFERENCIA AUTOMATICA HASTA EL TABLERO DE AIRE ACONDICIONADO B EN: 2(3x300)+2(300)+2 T AWG EN TUBERÍA PVC 6" | ML | 76 | 0 | 76 | 486251 | 36955076
15.5.16 | SUMINISTRO E INSTALACIÓN ALIMENTADOR DESDE TRANSFERENCIA HASTA BOMBA CONTRA INCENDIOS EN 1Ø3" CON 3#4/0+1#2/0N+1#4T AWG INCLUYENDO TERMINALES DE CONEXIÓN. | ML | 0 | 102 | 102 | 166577 | 16990854
15.6 | SUMINISTRO E INSTALACIÓN DE CANALIZACIONES |  |  |  |  | 0
15.6.1 | SUMINISTRO E INSTALACIÓN TUBERÍA PVC Ø 4" (Incluye todos los materiales para su instalación) | ML | 0 | 50 | 50 | 37279 | 1863950
15.6.2 | SUMINISTRO E INSTALACIÓN TUBERÍA PVC Ø 6" (Incluye todos los materiales para su instalación) | ML | 0 | 100 | 100 | 67515 | 6751500
15.7 | SUMINISTRO E INSTALACIÓN DE TABLEROS E INTERRUPTORES |  |  |  |  | 0
15.7.1 | SUMINISTRO E INSTALACIÓN TABLERO AUTOMATICO DE 38 CIRCUITOS TIPO PESADO CON PUERTA Y CERRRADURA DE CIERRE, CERRADURA Y ESPACIO TOTALIZADOR INDUSTRIAL (TNP4) | UN | 0 | 1 | 1 | 871878 | 871878
15.7.2 | SUMINISTRO E INSTALACIÓN TABLERO AUTOMATICO DE 18 CIRCUITOS TIPO PESADO CON PUERTA Y CERRRADURA DE CIERRE, CERRADURA Y ESPACIO TOTALIZADOR INDUSTRIAL CON BARRAJE DE TIERRA AISLADA. | UN | 0 | 1 | 1 | 700334 | 700334
15.7.3 | SUMINISTRO E INSTALACIÓN TABLERO AUTOMATICO DE 24 CIRCUITOS TIPO PESADO CON PUERTA Y CERRRADURA DE CIERRE, CERRADURA Y ESPACIO TOTALIZADOR INDUSTRIAL CON BARRAJE DE TIERRA AISLADA (TNS, TR1, TR2) | UN | 0 | 3 | 3 | 703736 | 2111208
15.7.4 | SUMINISTRO E INSTALACIÓN TABLERO AUTOMATICO DE 42 CIRCUITOS TIPO PESADO CON PUERTA Y CERRRADURA DE CIERRE, CERRADURA Y ESPACIO TOTALIZADOR INDUSTRIAL (TNP1, TNP2, TNP3) | UN | 0 | 3 | 3 | 987858 | 2963574
15.7.5 | SUMINISTRO E INSTALACIÓN INTERRUPTORES AUTOMÁTICOS ENCHUFABLES 240 V. 10kA 1x20 AMPS. TIPO ENCHUFABLE 10 Ka 240V. | UN | 51 | 19 | 70 | 21079 | 1475530
15.7.6 | SUMINISTRO E INSTALACIÓN INTERRUPTORES AUTOMÁTICOS ENCHUFABLES 240 V. 10kA 1x30 AMPS. TIPO ENCHUFABLE 10 Ka 240V. | UN | 36 | 14 | 50 | 21079 | 1053950
15.7.7 | SUMINISTRO E INSTALACIÓN INTERRUPTORES AUTOMÁTICOS ENCHUFABLES 240 V. 10kA 3x30 AMPS. TIPO ENCHUFABLE 10 Ka 240V. | UN | 4 | 2 | 6 | 59521 | 357126
15.8 | SUMINISTRO E INSTALACIÓN CONSOLA DE CONTROL REMOTO ALUMBRADO ZONAS COMUNES Y EXTERIOR UBICADA EN RECEPCIÓN |  |  |  |  | 0
15.8.1 | SUMINISTRO E INSTALACIÓN GABINETE DE 30x30x15 cm, CONSTRUIDO EN LÁMINA CALIBRE 18 QUE INCLUYA: SEIS (6) CONMUTADORES DE MULETILLA CONTACTO MANTENIDO 2 POSICIONES, BORNERAS, CANALETAS DE CABLEADO Y TERMINALES DE IDENTIFICACIÓN Y SEIS (6) BOMBILLOS DE NEON QUE INDICAN EL ENCENDIDO DE LOS CONTACTORES (13 ÚTILES) | UN | 0 | 1 | 1 | 597053 | 597053
15.9 | SUMINISTRO E INSTALACIÓN TABLEROS DE DISTRIBUCIÓN GENERAL |  |  |  |  | 0
15.9.1 | SUMINISTRO E INSTALACIÓN GABINETE METÁLICO CONSTRUIDO EN LÁMINA COLD ROLLED CALIBRE 16 TIPO AUTOSOPORTADO, CON TRATAMIENTO SUPERFICIAL PARA PROTEGERLO DE LA OXIDACIÓN Y FOSFATADO), CON ACABADO FINAL PINTURA EN POLVO ELECTROSTÁTICA EN RAAL 7030. DIMENSIONES: ANCHO = 1.00 M. ALTO = 2.00 M Y PROF. = 0.40 M. ESPACIO PARA ALOJAR UNA TRANSFERENCIA SUMINISTRADA POR EL PROPIETARIO VER ESPECIFICACIÓN PARA ESTE ÍTEM,. | UN | 0 | 1 | 1 | 16180184 | 16180184
15.9.2 | SUMINISTRO E INSTALACIÓN GABINETE METÁLICO CONSTRUIDO EN LÁMINA COLD ROLLED CALIBRE 16 TIPO AUTOSOPORTADO, CON TRATAMIENTO SUPERFICIAL PARA PROTEGERLO DE LA OXIDACIÓN Y FOSFATADO), CON ACABADO FINAL PINTURA EN POLVO ELECTROSTÁTICA EN RAAL 7030. DIMENSIONES: ANCHO = 0.60 M. ALTO = 1,20 M Y PROF. = 0.30 M. VER ESPECIFICACIÓN PARA ESTE ÍTEM. | UN | 1 | 1 | 2 | 12227805 | 24455610
15.9.3 | SUMINISTRO E INSTALACIÓN GABINETE METÁLICO CONSTRUIDO SEGÚN NORMAS AE-319 DE CODENSA EN LÁMINA COLD ROLLED CALIBRE 16, CON TRATAMIENTO SUPERFICIAL CON DESENGRASANTE, FOSFATIZADO Y ACABADO FINAL EN PINTURA ELECTROSTÁTICA HORNEABLE RAAL 7032. DIMENSIONES: ANCHO = 0.80 M. ALTO = 2,00 M Y PROF. = 0.40 M. VER ESPECIFICACIÓN PARA ESTE ÍTEM. | UN | 0 | 1 | 1 | 14203994 | 14203994
15.10 | SUMINISTRO E INSTALACIÓN PUESTA A TIERRA TRANSFORMADOR Y SUBESTACIÓN (Incluye preparación de tierra con la solución Sanick Gel para obtener una elevada conductividad eléctrica (ver especificaciones técnicas de diseño anexas) |  |  |  |  | 0
15.10.1 | SUMINISTRO E INSTALACIÓN CONDUCTOR 2/0 Cu. TEMPLE DURO | ML | 0 | 35 | 35 | 25031 | 876085
15.10.2 | SUMINISTRO E INSTALACIÓN ELECTROSOLDADA DE PUESTA A TIERRA EN VARILLA DE COBRE DE 5/8" x 2.40m | UN | 0 | 6 | 6 | 130889 | 785334
15.10.3 | SUMINISTRO E INSTALACIÓN CONEXIÓN TERMOSOLDADA DE VARILLA A CABLE DE COBRE DESNUDO # 2/0 AWG ,INCLUYE SUMINISTRO DE MOLDE, FÚNDENTE Y DEMÁS ACCESORIOS. | UN | 0 | 6 | 6 | 135495 | 812970
15.10.4 | SUMINISTRO E INSTALACIÓN CONEXIÓN TERMOSOLDADA DE CABLE A CABLE EN “T” DE COBRE DESNUDO # 2/0 AWG ,INCLUYE SUMINISTRO DE MOLDE, FÚNDENTE Y DEMÁS ACCESORIOS. | UN | 0 | 2 | 2 | 135495 | 270990
15.10.5 | SUMINISTRO E INSTALACIÓN POZO CONSTRUIDO EN CEFIPLAST CONCRETO PARA ALBERGAR UN ELECTRODO DE PUESTA A TIERRA EN CU DE 5/8” X 8' COMPUESTO DE TUBO Y TAPA DE INSPECCIÓN. EL TUBO TENDRÁ LAS SIGUIENTES DIMENSIONES : 80 CM. DE ALTO, DIÁMETRO EXTERIOR SUPERIOR E 25 CM., DIÁMETRO EXTERIOR INFERIOR DE 32 CM. LA TAPA TENDRÁ LAS SIGUIENTES DIMENSIONES : 30 CM. DE DIÁMETRO EXTERIOR. | UND | 0 | 6 | 6 | 171131 | 1026786
15.11 | SUMINISTRO E INSTALACIÓN PUESTA A TIERRA TABLERO DE DISTRIBUCIÓN Y GENERAL (Incluye preparación de tierra con la solución Sanick Gel para obtener una elevada conductividad eléctrica (ver especificaciones técnicas de diseño anexas) |  |  |  |  | 0
15.11.1 | SUMINISTRO E INSTALACIÓN CONDUCTOR 6 Cu TEMPLE DURO | ML | 0 | 10 | 10 | 7377 | 73770
15.11.2 | SUMINISTRO E INSTALACIÓN ELECTRODO DE PUESTA A TIERRA EN VARILLA DE COBRE DE 5/8" X 2.40 M | UN | 0 | 1 | 1 | 130889 | 130889
15.11.3 | SUMINISTRO E INSTALACIÓN CONEXIÓN TERMOSOLDADA DE VARILLA A CABLE DE COBRE DESNUDO # 6 AWG, INCLUYE SUMINISTRO DE MOLDE, FÚNDENTE Y DEMÁS ACCESORIOS. | UN | 0 | 1 | 1 | 135495 | 135495
15.11.4 | SUMINISTRO E INSTALACIÓN CONEXIÓN TERMOSOLDADA DE CABLE A CABLE EN “T” DE COBRE DESNUDO # 6 AWG ,INCLUYE SUMINISTRO DE MOLDE, FÚNDENTE Y DEMÁS ACCESORIOS. | UN | 0 | 2 | 2 | 135495 | 270990
15.11.5 | SUMINISTRO E INSTALACIÓN POZO CONSTRUIDO EN CEFIPLAST CONCRETO PARA ALBERGAR UN ELECTRODO DE PUESTA A TIERRA EN CU DE 5/8” X 8' COMPUESTO DE TUBO Y TAPA DE INSPECCIÓN. EL TUBO TENDRÁ LAS SIGUIENTES DIMENSIONES : 80 CM. DE ALTO, DIÁMETRO EXTERIOR SUPERIOR E 25 CM., DIÁMETRO EXTERIOR INFERIOR DE 32 CM. LA TAPA TENDRÁ LAS SIGUIENTES DIMENSIONES : 30 CM. DE DIÁMETRO EXTERIOR. | UN | 0 | 1 | 1 | 171131 | 171131
15.12 | SUMINISTRO E INSTALACIÓN PUESTA A TIERRA PLANTA GENERADORA (Incluye preparación de tierra con la solución Sanick Gel para obtener una elevada conductividad eléctrica (ver especificaciones técnicas de diseño anexas) |  |  |  |  | 0
15.12.1 | SUMINISTRO E INSTALACIÓN CONDUCTOR 2/0 Cu. TEMPLE DURO | ML | 0 | 8 | 8 | 25031 | 200248
15.12.2 | SUMINISTRO E INSTALACIÓN DE UNA VÍA DE CHISPAS DE SEPARACIÓN PARA INTERCONECTAR LA PUESTA A TIERRA DE PARARRAYOS Y LA PUESTA A TIERRA DEL SISTEMA ELÉCTRICO, DE LAS SIGUIENTES CARACTERÍSTICAS: TENSIÓN ALTERNA DE RESPUESTA: 2.5 KV, TENSIÓN DE RESPUESTA A CHOQUE DE RAYO: 5.0 KV, INTENSIDAD NOMINAL DE DESCARGA: 100 KA | UN | 0 | 1 | 1 | 725857 | 725857
15.13 | SISTEMA DE PROTECCIÓN EXTERNA CONTRA DESCARGAS ATMOSFÉRICAS BAJANTES DE PARARRAYOS DESDE CUBIERTA A TERRENO |  |  |  |  | 0
15.13.1 | SUMINISTRO E INSTALACIÓN TENDIDO DE TUBERÍA Ø 3/4” PVC EMBEBIDO EN LAS COLUMNAS DE CONCRETO, DESDE LA CUBIERTA HASTA EL TERRENO. | ML | 0 | 65 | 65 | 4876 | 316940
15.13.2 | SUMINISTRO E INSTALACIÓN TENDIDO DE CONDUCTOR DE COBRE DESNUDO # 2 AWG, DESDE LA CUBIERTA HASTA EL TERRENO POR LAS BAJANTES. | ML | 0 | 69 | 69 | 15151 | 1045419
15.13.3 | SUMINISTRO E INSTALACIÓN TENDIDO DE ALAMBRON 8MM SOBREPUESTO EN LOS BORDES DE LA CUBIERTA PARA INTERCONEXIÓN DE PUNTAS CAPTADORAS Y BAJANTES A MALLA A TIERRA. | ML | 0 | 244 | 244 | 5534 | 1350296
15.13.4 | SUMINISTRO E INSTALACIÓN TENDIDO DE ALAMBRE SÓLIDO DE COBRE ESTAÑADO # 2 AWG DESNUDO SUBTERRÁNEO DESDE BAJANTES, INTERCONECTANDO CON MALLA DE TIERRA DE SUBESTACION. | ML | 0 | 190 | 190 | 15151 | 2878690
15.13.5 | SUMINISTRO E INSTALACIÓN DE UN KIT DE MONTAJE PARA PUNTA CAPTADORA COMPUESTO DE LOS SIGUIENTES ELEMENTOS: BASE EN BRONCE CON TORNILLOS DE FIJACIÓN A LA SUPERFICIE DE CONCRETO. PUNTA CAPTADORA FRANKLIN DE 0.60 M. DE ALTURA. EN ACERO INOXIDABLE DE Ø 3/8 “ TIPO 1. ABRAZADERA PARA FIJACIÓN DE CABLE | UN | 0 | 14 | 14 | 219354 | 3070956
15.13.6 | SUMINISTRO E INSTALACIÓN ABRAZADERAS DE BRONCE PARA SOPORTAR EL CABLE AL MURO DE CONCRETO APROBADAS PARA INTEMPERIE. | UN | 0 | 86 | 86 | 21649 | 1861814
15.13.7 | SUMINISTRO E INSTALACIÓN GRAPA DERIVACIÓN EN T DE BRONCE PARA SOPORTAR EL CABLE AL MURO DE CONCRETO APROBADAS PARA INTEMPERIE. | UN | 0 | 4 | 4 | 26864 | 107456
15.13.8 | SUMINISTRO E INSTALACIÓN ELECTRODO DE PUESTA A TIERRA EN CU DE 5/8"X 8' + CONECTOR | UN | 0 | 4 | 4 | 220459 | 881836
15.13.9 | SUMINISTRO E INSTALACIÓN CONEXIÓN EXOTÉRMICA VARILLA-CABLE CALIBRE #2 AWG. INCLUYE SUMINISTRO DE MOLDE FÚNDENTE Y DEMÁS ACCESORIOS. | UN | 0 | 4 | 4 | 135495 | 541980
15.13.10 | SUMINISTRO E INSTALACIÓN CAJA DE 30 CM X 30 CM, COMPUESTA DE TAPA DE INSPECCIÓN EN CONCRETO DE 2500 PSI Y MANIJA, PARA ALBERGAR UN ELECTRODO DE PUESTA A TIERRA EN CU DE 5/8” X 8' . | UN | 0 | 4 | 4 | 269435 | 1077740
15.14 | SISTEMA DE GENERACIÓN ALTERNA MEDIANTE PLANTA DIESEL PARA SERVICIOS DE SUPLENCIA LEGALMENTE REQUERIDA. |  |  |  |  | 0
15.14.1 | SUMINISTRO E INSTALACIÓN GRUPO MOTOR GENERADOR PARA SUMINISTRO DE ENERGÍA EN CASO DE FALLAR EL SUMINISTRO NORMAL DEL OPERADOR DE RED DE LAS SIGUIENTES CARACTERÍSTICAS: POTENCIA 360 KW EN NEIVA, SISTEMA DE COMBUSTIBLE DIESEL, SISTEMA DE REFRIGERACIÓN RADIADOR, VOLTAJE DE GENERACIÓN 208/120 V ESTRELLA NEUTRO A TIERRA, APTA PARA OPERAR EN PARALELO SIN ADICIONES NI MODIFICACIONES, INTERRUPTOR DE PROTECCIÓN 3X1400 A. 25 KA 240 V, ESTARÁ CONSTITUIDA POR TODOS LOS ELEMENTOS DESCRITOS EN LAS ESPECIFICACIONES ADJUNTAS. ACCESORIOS: SILENCIADORES, ACOPLES FLEXIBLES, INTERRUPTOR AUTOMÁTICO TOTALIZADOR DE 3X1400 A. CON UNIDAD DE DISPARO GRADUABLE, PANEL DE CONTROL, BATERÍAS, PRE-CALENTADOR DE CAMISAS DEL MOTOR, SILENCIADOR TIPO CRÍTICO Y ACCESORIOS DE CONEXIÓN. | UN | 1 | 0 | 1 | 211450356 | 211450356
15.14.2 | DESARME, TRANSPORTE Y UBICACIÓN DE LA PLANTA EN SU SITIO DE INSTALACIÓN. | UN | 1 | 0 | 1 | 1028290 | 1028290
15.14.3 | SUMINISTRO E INSTALACIÓN DE PATINES ANTI-VIBRATORIOS TIPO RESORTE | UN | 4 | 0 | 4 | 192597 | 770388
15.14.4 | INSTALACIÓN DE LA PLANTA ELÉCTRICA INCLUYENDO SISTEMAS DE REFRIGERACIÓN, SISTEMAS DE COMBUSTIBLE, SISTEMAS DE ESCAPE DE GASES, CONEXIONADO DE ACOMETIDAS DE POTENCIA Y CONTROL, PUESTA EN MARCHA Y ENTREGA DEL EQUIPO. ENTRENAMIENTO DEL PERSONAL DE OPERACIÓN DEL EDIFICIO . | UN | 1 | 0 | 1 | 1585520 | 1585520
15.14.5 | SUMINISTRO Y CONEXIÓN DE UN CARGADOR DE BATERÍAS CARACTERÍSTICAS Y ESPECIFICACIONES APTAS PARA EL EQUIPO SUMINISTRADO | UN | 1 | 0 | 1 | 798978 | 798978
15.14.6 | SUMINISTRO DE CONSUMIBLES EN MANTENIMIENTOS PREVENTIVOS DURANTE LA GARANTÍA DEL EQUIPO EN LABORES DE MANTENIMIENTO. | UN | 1 | 0 | 1 | 1512010 | 1512010
15.14.7 | SUMINISTRO E INSTALACIÓN DUCTO DE ESCAPE Ø 4” FABRICADO EN LÁMINA COLD ROLLED 16 CON FLANGES, TORNILLOS Y EMPAQUE EN RECORRIDO HORIZONTAL Y VERTICAL DESDE LA PLANTA HASTA LA CUBIERTA. | ML | 8 | 0 | 8 | 224164 | 1793312
15.14.8 | SUMINISTRO E INSTALACIÓN DE CODOS DE RADIO AMPLIO Ø4.” CON FLANGES, TORNILLOS, EMPAQUE PARA EXHOSTO PLANTA A SUMINISTRAR. | UN | 2 | 0 | 2 | 224164 | 448328
15.14.9 | SUMINISTRO E INSTALACIÓN SOPORTERÍA PARA SILENCIADOR Y TUBERÍAS MEDIANTE ANCLAJES A TECHO, MUROS INCLUYENDO PERFORES DE VIGAS INTERIORES Y DUCTO HASTA LA CUBIERTA. | UN | 1 | 0 | 1 | 504920 | 504920
15.14.10 | SUMINISTRO E INSTALACIÓN RECUBRIMIENTO TÉRMICO PARA SILENCIADOR CON FIBRA CERÁMICA DE 1” Y FIBRA DE VIDRIO AW 2” SOPORTADA CON MALLA Y RECUBRIMIENTO FINAL CON FOIL DE ALUMINIO DE 0.5 MM. | UN | 1 | 0 | 1 | 460203 | 460203
15.14.11 | SUMINISTRO E INSTALACIÓN RECUBRIMIENTO TÉRMICO PARA DUCTO Ø4” CON FIBRA DE VIDRIO AW 2” SOPORTADA CON MALLA Y RECUBRIMIENTO FINAL CON FOIL DE ALUMINIO DE 0.5 MM. | ML | 8 | 0 | 8 | 112871 | 902968
15.14.12 | SUMINISTRO E INSTALACION RECUBRIMIENTO TÉRMICO PARA CODOS Ø4” CON FIBRA DE VIDRIO AW 2” SOPORTADA CON MALLA Y RECUBRIMIENTO FINAL CON FOIL DE ALUMINIO DE 0.5 MM. | ML | 2 | 0 | 2 | 112871 | 225742
15.15 | SISTEMA DE INSONORIZACIÓN PARA LA PLANTA |  |  |  |  | 0
15.15.1 | SUMINISTRO E INSTALACIÓN CABINA INSONORA, CON 4 PUERTAS LATERALES DOBLES PARA MANTENIMIENTO, SILENCIADOR TIPO CRÍTICO, TRAMPA DE RUIDO PARA ENTRADA Y SALIDA DE AIRE CALIENTE, PUERTA DE TABLERO PARA ACCESO Y MANIOBRA, PATINES ANTI-VIBRATORIOS, CHAPAS DE SEGURIDAD. FABRICADA EN LÁMINA COLD ROLLED CALIBRE 16, CON TRATAMIENTO DE FOSFATIZADO, ACABADO FINAL EN PINTURA ELECTROSTÁTICA AL POLVO SECADA AL HORNO. DEBERÁ GARANTIZAR LA OPERACIÓN ININTERRUMPIDA DEL EQUIPO SIN RECALENTAMIENTOS. | UN | 1 | 0 | 1 | 23811571 | 23811571
15.16 | SUMINISTRO E INSTALACIÓN TANQUE DE COMBUSTIBLE |  |  |  |  | 0
15.16.1 | SUMINISTRO E INSTALACIÓN TANQUE DE COMBUSTIBLE VERTICAL DE 200 GALONES FABRICADO EN LÁMINA HOT ROLLED DE 1/8” DE LAS SIGUIENTES DIMENSIONES: Ø 0.96 M Y L= 2.00 M. CON ACCESORIOS TALES COMO: MANHOLE, NIVEL VISUAL, LLAVES DE ALIMENTACIÓN, CONEXIONES DE RETORNO PARA ACPM. | UN | 1 | 0 | 1 | 2327032 | 2327032
15.16.2 | SUMINISTRO E INSTALACIÓN TUBERÍAS DE ACERO SCHEDULE 40 EN DIÁMETROS Ø ¾ PARA ALIMENTACIÓN Y RETORNO DE COMBUSTIBLES CON CODOS UNIONES, ACOPLES, SOPORTES Y MANGUERAS DESDE TANQUE DE 400 GL. A PLANTA ELÉCTRICA. | ML | 10 | 0 | 10 | 103302 | 1033020
15.16.3 | SUMINISTRO E INSTALACIÓN TUBERÍAS DE ACERO SCHEDULE 40 EN DIÁMETROS Ø 2” PARA ALIMENTACIÓN DEL TANQUE DE COMBUSTIBLE DESDE EL EXTERIOR, CON UNIONES, CODOS, SOPORTES, UNIVERSALES, LLAVES DE PASO, TAPA Y CAJA CON CERRADURA. | ML | 5 | 0 | 5 | 188987 | 944935
15.16.4 | SUMINISTRO E INSTALACIÓN TUBERÍAS DE ACERO SCHEDULE 40 EN DIÁMETROS Ø 2” PARA DESFOGUE DE GASES DEL TANQUE DE COMBUSTIBLE HACIA EL EXTERIOR, CON UNIONES, CODOS, SOPORTES, UNIVERSALES, LLAVES DE PASO, TAPA Y CAJA CON TRAMPA DE SÓLIDOS. | ML | 5 | 0 | 5 | 188987 | 944935
15.16.5 | SUMINISTRO LLENADO DEL TANQUE DE COMBUSTIBLE INICIAL Y PRUEBAS DE FUNCIONAMIENTO (GALONES) | GL | 200 | 0 | 200 | 12689 | 2537800
16 | LUMINARIAS Y LAMPARAS |  |  |  |  | 0
16.1 | SUMINISTRO E INSTALACIÓN DE LÁMPARAS FLUORESCENTES |  |  |  |  | 0
16.1.1 | SUMINISTRO E INSTALACIÓN LÁMPARA LED 1x28 W | UN | 153 | 57 | 210 | 132419 | 27807990
16.1.2 | SUMINISTRO E INSTALACIÓN LÁMPARA LED 2x54 W | UN | 82 | 30 | 112 | 214137 | 23983344
16.1.3 | SUMINISTRO E INSTALACIÓN BALA LED 35W 120 V | UN | 121 | 45 | 166 | 195814 | 32505124
16.1.4 | SUMINISTRO E INSTALACIÓN BALA RECESADA LED 10W 120 V | UN | 50 | 19 | 69 | 144433 | 9965877
16.1.5 | SUMINISTRO E INSTALACIÓN LUMINARIA LED 2x26W 120V | UN | 184 | 68 | 252 | 232703 | 58641156
16.1.6 | SUMINISTRO E INSTALACIÓN REFLECTOR DE LUZ INDIRECTA | UN | 6 | 2 | 8 | 277466 | 2219728
16.1.7 | SUMINISTRO E INSTALACIÓN APLIQUE DE ESCALERA 1000W 120V | UN | 6 | 2 | 8 | 205006 | 1640048
16.1.8 | SUMINISTRO E INSTALACIÓN BALAS LED DE PISO 3W 120V | UN | 67 | 25 | 92 | 99609 | 9164028
16.1.9 | SUMINISTRO E INSTALACIÓN BALAS DE PISO 50W 120 V | UN | 10 | 4 | 14 | 79847 | 1117858
17 | AIRE ACONDICIONADO |  |  |  |  | 0
17.1 | SUMINISTRO, INSTALACION Y MONTAJE DE EQUIPOS |  |  |  |  | 0
17.1.1 | SUMINISTRO, INSTALACION Y MONTAJE CHILLER # 1 TORRE 1 SCROLL CONDENSADO POR AIRE TR - 220 V- 3FASES -60HZ (SEGÚN ESPECIFICACIONES) excluye arranque | UND | 1 | 0 | 1 | 246291164 | 246291164
17.1.2 | SUMINISTRO, INSTALACION Y MONTAJE CHILLER # 2 TORRE 2 SCROLL CONDENSADO POR AIRE TR - 220 V- 3FASES -60HZ (SEGÚN ESPECIFICACIONES) excluye arranque | UND | 1 | 0 | 1 | 197545150 | 197545150
17.1.3 | SUMINISTRO, INSTALACION REFRIGERANTE R 407 | UND | 2 | 0 | 2 | 856442 | 1712884
17.1.4 | SUMINISTRO, INSTALACION Y MONTAJE UNIDADES FANCOIL FC 2000 cfm (incluye INSTALACION DE VALVULAS Y CONTROLES) | UND | 9 | 0 | 9 | 3292279 | 29630511
17.1.5 | SUMINISTRO, INSTALACION Y MONTAJE UNIDADES FANCOIL FC 1600 cfm (incluye INSTALACION DE VALVULAS Y CONTROLES) | UND | 16 | 0 | 16 | 2238311 | 35812976
17.1.6 | SUMINISTRO, INSTALACION Y MONTAJE UNIDAD FANCOIL FC 1200 cfm (incluye INSTALACION DE VALVULAS Y CONTROLES) | UND | 1 | 0 | 1 | 2106565 | 2106565
17.1.7 | SUMINISTRO, INSTALACION Y MONTAJE UNIDADES FANCOIL FC 600 cfm (incluye INSTALACION DE VALVULAS Y CONTROLES) | UND | 1 | 0 | 1 | 1974819 | 1974819
17.1.8 | SUMINISTRO, INSTALACION Y MONTAJE UNIDADES FANCOIL FCP 350 cfm (incluye INSTALACION DE VALVULAS Y CONTROLES) | UND | 3 | 0 | 3 | 1184343 | 3553029
17.1.9 | SUMINISTRO, INSTALACION Y MONTAJE UNIDADES FANCOIL FCP 600 cfm (incluye INSTALACION DE VALVULAS Y CONTROLES) | UND | 3 | 0 | 3 | 1566406 | 4699218
17.1.10 | SUMINISTRO, INSTALACION Y MONTAJE UNIDADES FANCOIL FCP 800 cfm (incluye INSTALACION DE VALVULAS Y CONTROLES) | UND | 1 | 0 | 1 | 1691564 | 1691564
17.1.11 | SUMINISTRO, INSTALACION Y MONTAJE UNIDAD FANCOIL FCP 1100 cfm BIENESTAR (incluye INSTALACION DE VALVULAS Y CONTROLES) | UND | 1 | 0 | 1 | 1843073 | 1843073
17.1.12 | SUMINISTRO, INSTALACION Y MONTAJE UNIDAD MANEJADORAS UMAS 1-2 AUDITORIO | UND | 2 | 0 | 2 | 10144815 | 20289630
17.1.13 | SUMINISTRO, INSTALACION Y MONTAJE UNIDAD MANEJADORAS UMA 1 BIBLIOTECA | UND | 1 | 0 | 1 | 16336970 | 16336970
17.1.14 | SUMINISTRO, INSTALACION Y MONTAJE BOMBA CENTRIFUGA 1800 RPM Según ESPECIFICACIONES (BOMBA MONOBLOCK GPM - HP - 220 V - 3 FASES - 60 HZ) | UND | 4 | 0 | 4 | 6806986 | 27227944
17.1.15 | SUMINISTRO E INSTALACION TABLERO ELECTRICO Según ESPECIFICACIONES INCLUYE CONEXIONES | UND | 2 | 0 | 2 | 23820382 | 47640764
17.2 | SUMINISTRO E INSTALACION DE TUBERIA AGUA FRIA PVC |  |  |  |  | 0
17.2.1 | SUMINISTRO E INSTALACION TUBERIA Y ACCESORIOS RDE 21 Ø DIAMETRO 4" | ML | 45 | 17 | 62 | 73508 | 4557496
17.2.2 | SUMINISTRO E INSTALACION TUBERIA Y ACCESORIOS RDE 21 Ø DIAMETRO 3" | ML | 24 | 9 | 33 | 47798 | 1577334
17.2.3 | SUMINISTRO E INSTALACION TUBERIA Y ACCESORIOS RDE 21 Ø DIAMETRO 2 1/2" | ML | 64 | 24 | 88 | 35622 | 3134736
17.2.4 | SUMINISTRO E INSTALACION TUBERIA Y ACCESORIOS RDE 21 Ø DIAMETRO 2" | ML | 185.4 | 68 | 253.4 | 24250 | 6144950
17.2.5 | SUMINISTRO E INSTALACION TUBERIA Y ACCESORIOS RDE 21 Ø DIAMETRO 1 1/2" | ML | 106.8 | 40 | 146.8 | 17669 | 2593809.2
17.2.6 | SUMINISTRO E INSTALACION TUBERIA Y ACCESORIOS RDE 21 Ø DIAMETRO 1 1/4" | ML | 165.6 | 61 | 226.6 | 15032 | 3406251.2
17.2.7 | SUMINISTRO E INSTALACION TUBERIA Y ACCESORIOS RDE 21 Ø DIAMETRO 1" | ML | 28.8 | 10 | 38.8 | 10998 | 426722.4
17.2.8 | SUMINISTRO E INSTALACION TUBERIA Y ACCESORIOS RDE 21 Ø DIAMETRO 3/4" | ML | 32 | 12 | 44 | 9661 | 425084
17.3 | SUMINISTRO, MONTAJE E INSTALACIÓN DE AISLAMIENTO TERMICO RED DE AGUA FRIA |  |  |  |  | 0
17.3.1 | SUMINISTRO E INSTALACION DE AISLAMIENTO TERMICO TUBERIA Y ACCESORIOS RDE 21 Ø DIAMETRO 4" | ML | 45 | 17 | 62 | 42439 | 2631218
17.3.2 | SUMINISTRO E INSTALACION DE AISLAMIENTO TERMICO TUBERIA Y ACCESORIOS RDE 21 Ø DIAMETRO 3" | ML | 24 | 9 | 33 | 38123 | 1258059
17.3.3 | SUMINISTRO E INSTALACION DE AISLAMIENTO TERMICO TUBERIA Y ACCESORIOS RDE 21 Ø DIAMETRO 2 1/2" | ML | 64 | 24 | 88 | 29232 | 2572416
17.3.4 | SUMINISTRO E INSTALACION DE AISLAMIENTO TERMICO TUBERIA Y ACCESORIOS RDE 21 Ø DIAMETRO 2" | ML | 185.4 | 68 | 253.4 | 23058 | 5842897.2
17.3.5 | SUMINISTRO E INSTALACION DE AISLAMIENTO TERMICO TUBERIA Y ACCESORIOS RDE 21 Ø DIAMETRO 1 1/2" | ML | 106.8 | 40 | 146.8 | 17390 | 2552852
17.3.6 | SUMINISTRO E INSTALACION DE AISLAMIENTO TERMICO TUBERIA Y ACCESORIOS RDE 21 Ø DIAMETRO 1 1/4" | ML | 165.6 | 61 | 226.6 | 14914 | 3379512.4
17.3.7 | SUMINISTRO E INSTALACION DE AISLAMIENTO TERMICO TUBERIA Y ACCESORIOS RDE 21 Ø DIAMETRO 1" | ML | 28.8 | 10 | 38.8 | 10869 | 421717.2
17.3.8 | SUMINISTRO E INSTALACION DE AISLAMIENTO TERMICO TUBERIA Y ACCESORIOS RDE 21 Ø DIAMETRO 3/4" | ML | 32 | 12 | 44 | 9486 | 417384
17.4 | SUMINISTRO, MONTAJE E INSTALACIÓN DE ACCESORIOS RED DE AGUA |  |  |  |  | 0
17.4.1 | SUMINISTRO E INSTALACION MANOMETROS 4", INCLUYE GRIFOS DE PRUEBA Y ACCESORIOS | UND | 3 | 1 | 4 | 295890 | 1183560
17.4.2 | SUMINISTRO E INSTALACION TERMOMETROS 0-100F DE COLUMNA 7" | UND | 3 | 1 | 4 | 569349 | 2277396
17.4.3 | SUMINISTRO E INSTALACION ELIMINADORES DE AIRE | UND | 3 | 1 | 4 | 200461 | 801844
17.4.4 | SUMINISTRO E INSTALACION TANQUE DE EXPANSIÓN PVC CON VALVULA DE NIVEL | UND | 1 | 1 | 2 | 463953 | 927906
17.4.5 | SUMINISTRO E INSTALACION VALVULAS MARIPOSA DE 4" SUCCIÓN DE BOMBA | UND | 3 | 1 | 4 | 2393894 | 9575576
17.4.6 | SUMINISTRO E INSTALACION VALVULAS MARIPOSA DE 4" DESCARGA DE BOMBA | UND | 3 | 1 | 4 | 2393894 | 9575576
17.4.7 | SUMINISTRO E INSTALACION VALVULA TRIPLE - FLOTREX | UND | 1 | 1 | 2 | 1264836 | 2529672
17.4.8 | SUMINISTRO E INSTALACION VALVULA CORTINA 3" 125PSI - PISO 3 | UND | 0 | 1 | 1 | 372432 | 372432
17.4.9 | SUMINISTRO E INSTALACION VALVULA GLOBO 3" 125PSI - PISO 3 | UND | 0 | 1 | 1 | 520645 | 520645
17.4.10 | SUMINISTRO E INSTALACION VALVULAS CORTINA 2 1/2" 125PSI - PISOS 2,3,4 | UND | 5 | 2 | 7 | 330932 | 2316524
17.4.11 | SUMINISTRO E INSTALACION VALVULAS GLOBO 2 1/2" 125PSI - PISOS 2,3,4 | UND | 5 | 2 | 7 | 466894 | 3268258
17.4.12 | SUMINISTRO E INSTALACION VALVULAS CORTINA 2" 125PSI - PISO 1,4 | UND | 1 | 1 | 2 | 244769 | 489538
17.4.13 | SUMINISTRO E INSTALACION VALVULAS GLOBO 2" 125PSI - PISO 1,4 | UND | 1 | 1 | 2 | 266786 | 533572
17.4.14 | SUMINISTRO E INSTALACION VALVULA CORTINA 3/4" 125PSI - PISO 4 | UND | 2 | 0 | 2 | 128701 | 257402
17.4.15 | SUMINISTRO E INSTALACION VALVULA GLOBO 3/4" 125PSI - PISO 4 | UND | 2 | 0 | 2 | 164931 | 329862
17.4.16 | SUMINISTRO E INSTALACION FILTRO / STRAINER incluye SOPORTERIA | UND | 1 | 1 | 2 | 599693 | 1199386
17.4.17 | SUMINISTRO E INSTALACION FLANCHES, CABEZALES Y ACCESORIOS VARIOS ASOCIADOS | UND | 1 | 1 | 2 | 3295154 | 6590308
17.4.18 | SUMINISTRO E INSTALACION JUNTAS FLEXIBLES CHILLER 4" | UND | 2 | 2 | 4 | 1031722 | 4126888
17.4.19 | SUMINISTRO E INSTALACION JUNTAS FLEXIBLES BOMBA VERTICAL 3" | UND | 2 | 2 | 4 | 985438 | 3941752
17.4.20 | SUMINISTRO E INSTALACION VALVULA DE CORTINA 2" FC 150 PSI | UND | 0 | 1 | 1 | 260594 | 260594
17.4.21 | SUMINISTRO E INSTALACION VALVULA DE GLOBO 2" FC 150 PSI | UND | 0 | 1 | 1 | 290039 | 290039
17.4.22 | SUMINISTRO E INSTALACION VALVULAS DE CORTINA 1 1/4" FC 125 PSI | UND | 17 | 6 | 23 | 220223 | 5065129
17.4.23 | SUMINISTRO E INSTALACION VALVULAS DE GLOBO 1 1/4" FC 125 PSI | UND | 17 | 6 | 23 | 332470 | 7646810
17.4.24 | SUMINISTRO E INSTALACION VALVULAS DE CORTINA 1 1/2" FC 125-150 PSI | UND | 1 | 1 | 2 | 239984 | 479968
17.4.25 | SUMINISTRO E INSTALACIONVALVULAS DE GLOBO 1 1/2" FC 125-150 PSI | UND | 1 | 1 | 2 | 345381 | 690762
17.4.26 | SUMINISTRO E INSTALACION VALVULAS DE CORTINA 1" FC 125 PSI | UND | 2 | 2 | 4 | 160937 | 643748
17.4.27 | SUMINISTRO E INSTALACION VALVULAS DE GLOBO 1" FC 125 PSI | UND | 2 | 2 | 4 | 200461 | 801844
17.4.28 | SUMINISTRO E INSTALACION VALVULAS DE CORTINA 3/4" FC 125 PSI | UND | 4 | 4 | 8 | 128701 | 1029608
17.4.29 | SUMINISTRO E INSTALACION VALVULAS DE GLOBO 3/4" FC 125 PSI | UND | 4 | 4 | 8 | 164931 | 1319448
17.4.30 | SUMINISTRO E INSTALACION TERMOTATOS DIGITALES NO PROGRAMABLES FC | UND | 6 | 2 | 8 | 200461 | 1603688
17.4.31 | SUMINISTRO E INSTALACION TERMOSTATOS PROPORCIONALES DIGITALES | UND | 22 | 8 | 30 | 332207 | 9966210
17.4.32 | SUMINISTRO E INSTALACION ELECTROVALVULAS ON-OFF 110V | UND | 6 | 2 | 8 | 253159 | 2025272
17.4.33 | SUMINISTRO E INSTALACION ELECTROVALVULAS PROPORCIONALES 2 " - 2 VIAS - 24V | UND | 0 | 1 | 1 | 839429 | 839429
17.4.34 | SUMINISTRO E INSTALACION ELECTROVALVULAS PROPORCIONALES 1 1/2 " - 2 VIAS - 24V | UND | 2 | 1 | 3 | 839429 | 2518287
17.4.35 | SUMINISTRO E INSTALACION ELECTROVALVULAS PROPORCIONALES 1 1/2 " - 3 VIAS - 24V | UND | 0 | 1 | 1 | 839429 | 839429
17.4.36 | SUMINISTRO E INSTALACION ELECTROVALVULAS PROPORCIONALES 1 1/4 " - 24V | UND | 15 | 5 | 20 | 740619 | 14812380
17.4.37 | SUMINISTRO E INSTALACION ELECTROVALVULAS PROPORCIONALES 1 " - 24V | UND | 0 | 1 | 1 | 597280 | 597280
17.5 | SUMINISTRO, MONTAJE E INSTALACIÓN DE DUCTOS DE AIRE ACONDICIONADO |  |  |  |  | 0
17.5.1 | SUMINISTRO E INSTALACION DUCTOS EN LAMINA GALVANIZADA CAL. 24 Wrap FC | M2 | 77 | 28 | 105 | 65432 | 6870360
17.5.2 | SUMINISTRO E INSTALACION DUCTOS EN LAMINA GALVANIZADA CAL. 22 Wrap FC | M2 | 540 | 200 | 740 | 71969 | 53257060
17.5.3 | SUMINISTRO E INSTALACION AISLAMIENTO DUCTOS EN JUMBOLON FC | M2 | 617 | 228 | 845 | 19953 | 16860285
17.5.4 | SUMINISTRO E INSTALACION DUCTOS EN LAMINA GALVANIZADA CAL. 20 Wrap UMAS | M2 | 150 | 55 | 205 | 78556 | 16103980
17.5.5 | SUMINISTRO E INSTALACION AISLAMIENTO DUCTOS EN DUCT WRAP UMAS | M2 | 150 | 55 | 205 | 19953 | 4090365
17.5.6 | SUMINISTRO E INSTALACION ACOPLE FLEXIBLE DUCTOS - EQUIPOS | UND | 24 | 9 | 33 | 34246 | 1130118
17.6 | SUMINISTRO E INSTALACIÓN DIFUSORES Y REJILLAS |  |  |  |  | 0
17.6.1 | SUMINISTRO E INSTALACION DIFUSORES SUMINISTRO DE 12" x 12" 4V (Tipo Descolgado) con Damper OB | UND | 82 | 30 | 112 | 161298 | 18065376
17.6.2 | SUMINISTRO E INSTALACION DIFUSORES SUMINISTRO DE 9" x 9" 4V (Tipo Descolgado) con Damper OB | UND | 4 | 2 | 6 | 112552 | 675312
17.6.3 | SUMINISTRO E INSTALACION REJILLAS SUMINISTRO DE 48" X 12" (TIPO DOBLE ALETA) con Damper incluye EXTRACTORES DE AIRE | UND | 4 | 1 | 5 | 237711 | 1188555
17.6.4 | SUMINISTRO E INSTALACION REJILLAS DE ACCESO/ RETORNO A FC DE 18" x 8" 160 CFM | UND | 2 | 1 | 3 | 59853 | 179559
17.6.5 | SUMINISTRO E INSTALACION REJILLAS DE ACCESO/ RETORNO A FC DE 40" x 8" 320 CFM | UND | 12 | 4 | 16 | 224536 | 3592576
17.6.6 | SUMINISTRO E INSTALACION REJILLAS DE ACCESO/ RETORNO A FC DE 48" x 12" 400 CFM | UND | 8 | 3 | 11 | 237711 | 2614821
17.6.7 | SUMINISTRO E INSTALACION REJILLAS DE ACCESO/ RETORNO A FC DE 48" x 20" 2400 CFM | UND | 1 | 1 | 2 | 511742 | 1023484
17.6.8 | SUMINISTRO E INSTALACION REJILLAS DE ACCESO/ RETORNO A FC DE 48" x 24" 3600 CFM | UND | 3 | 1 | 4 | 455091 | 1820364
17.6.9 | SUMINISTRO E INSTALACION REJILLAS DE TOMA AIRE EXTERNO TAE 6" x 6" | UND | 0 | 1 | 1 | 24282 | 24282
17.6.10 | SUMINISTRO E INSTALACION REJILLAS DE TOMA AIRE EXTERNO TAE 10" x 8" | UND | 0 | 1 | 1 | 33504 | 33504
17.6.11 | SUMINISTRO E INSTALACION REJILLAS DE TOMA AIRE EXTERNO TAE 12" x 8" | UND | 16 | 6 | 22 | 46679 | 1026938
17.6.12 | SUMINISTRO E INSTALACION REJILLAS DE TOMA AIRE EXTERNO TAE 18" x 8" | UND | 2 | 1 | 3 | 59853 | 179559
17.6.13 | SUMINISTRO E INSTALACION REJILLA DE TOMA AIRE EXTERNO TAE 30" x 12" CN DAMPER MOTORIZADO | UND | 0 | 1 | 1 | 593425 | 593425
17.6.14 | SUMINISTRO E INSTALACION REJILLA DE TOMA AIRE EXTERNO TAE 30" x 18" CN DAMPER MOTORIZADO | UND | 0 | 1 | 1 | 685079 | 685079
17.7 | SUMINSITRO, MONTAJE E INSTALACIÓN DE VENTILACIÓN MECANICA |  |  |  |  | 0
17.7.1 | SUMINISTRO E INSTALACION EXTRACTOR CENTRIFUGO 10000 cfm | UND | 1 | 0 | 1 | 11528426 | 11528426
17.7.2 | SUMINISTRO E INSTALACION EXTRACTOR CENTRIFUGO 7000 cfm | UND | 1 | 0 | 1 | 9947474 | 9947474
17.7.3 | SUMINISTRO E INSTALACION DUCTOS EN LAMINA GALVANIZADA CAL. 20 Wrap UMAS | M2 | 88 | 32 | 120 | 92310 | 11077200
17.7.4 | SUMINISTRO E INSTALACION DUCTOS EN LAMINA GALVANIZADA CAL. 22 Wrap UMAS | M2 | 191 | 71 | 262 | 85724 | 22459688
17.7.5 | SUMINISTRO E INSTALACION BANCO DE FILTROS | UND | 2 | 1 | 3 | 511153 | 1533459
17.8 | SUMNISTRO, INSTALACION Y MONTAJE CONTROL |  |  |  |  | 0
17.8.1 | SUMINISTRO E INSTALACION CONTROLADOR PLC BOMBAS TACTIL | UND | 2 | 0 | 2 | 11900822 | 23801644
17.8.2 | SUMINISTRO E INSTALACION VALVULA BYPASS 2" | UND | 1 | 1 | 2 | 2028785 | 4057570
17.8.3 | SUMINISTRO E INSTALACION SENSOR DIFERENCIAL DE PRESIÓN SISTEMA AGUA FRIA | UND | 2 | 2 | 4 | 1238360 | 4953440
17.8.4 | SUMINISTRO E INSTALACION SENSOR DIFERENCIAL DE PRESIÓN SISTEMA AIRE UMAS | UND | 1 | 1 | 2 | 889891 | 1779782
17.8.5 | SUMINISTRO E INSTALACION SENSOR DE FLUJO AIRE UMAS | UND | 2 | 1 | 3 | 889891 | 2669673
17.8.6 | SUMINISTRO E INSTALACION VARIADOR DE BOMBAS | UND | 2 | 0 | 2 | 3385820 | 6771640
17.8.7 | SUMINISTRO E INSTALACION CONTROLADOR PLC EXTRACTOR SOTANO | UND | 2 | 0 | 2 | 5954779 | 11909558
17.8.8 | SUMINISTRO E INSTALACION VARIADOR DE EXTRACTOR SOTANO T1 Y T2 | UND | 2 | 0 | 2 | 2028785 | 4057570
17.8.9 | SUMINISTRO E INSTALACION SENSOR CO | UND | 3 | 2 | 5 | 1132946 | 5664730
17.8.10 | SUMINISTRO E INSTALACION SENSOR CONTROL CO2 UMAS | UND | 2 | 2 | 4 | 339884 | 1359536
17.8.11 | SUMINISTRO E INSTALACION VARIADOR MOTOR VENTILADOR UMAS | UND | 2 | 0 | 2 | 2028785 | 4057570
18 | RED DE VOZ Y DATOS Cat. 6A BLINDADO LSZH (Low Smoke Zero Halogen) |  |  |  |  | 0
18.1 | SUMINISTRO E INSTALACION DE TOMAS PUESTOS DE TRABAJO |  |  |  |  | 0
18.1.1 | SUMINISTRO E INSTALACION TOMAS SENCILLA RJ45 Cat. 6A DATOS BLINDADO INCLUYE MARQUILLAS | UND | 172 | 64 | 236 | 38552 | 9098272
18.1.2 | SUMINISTRO E INSTALACION TOMAS SENCILLA RJ45 Cat. 6A VOZ BLINDADO INCLUYE MARQUILLAS | UND | 38 | 14 | 52 | 38552 | 2004704
18.1.3 | SUMINISTRO E INSTALACION FACE PLATE DOBLE PARA TOMA RJ45 | UND | 172 | 64 | 236 | 10176 | 2401536
18.1.4 | SUMINISTRO E INSTALACION PATCH CORD. RJ45-RJ45 1,5 m Cat. 6A BLINDADO | UND | 172 | 64 | 236 | 46374 | 10944264
18.2 | SUMINISTRO E INSTALACION DE CABLES |  |  |  |  | 0
18.2.1 | SUMINISTRO E INSTALACION CABLE 10 G F/UTP Cat. 6A CON CHAQUETA LSZH (LOW SMOKE ZERO HALOGEN) | ML | 11247 | 1765 | 13012 | 4618 | 60089416
18.3 | SUMINISTRO E INSTALACION DE ELEMENTOS DE ADMINISTRACIÓN |  |  |  |  | 0
18.3.1 | SUMINISTRO E INSTALACION HERRAJE PATVH PANEL 24 Pts Cat. 6A BLINDADO | UND | 9 | 4 | 13 | 275478 | 3581214
18.3.2 | SUMINISTRO E INSTALACION TOMA SENCILLA RJ45 Cat. 6A AZUL DATOS BLINDADO INCLUYE MARQUILLAS | UND | 172 | 64 | 236 | 38554 | 9098744
18.3.3 | SUMINISTRO E INSTALACION TOMA SENCILLA RJ45 Cat. 6A ROJO VOZ BLINDADO INCLUYE MARQUILLAS | UND | 38 | 14 | 52 | 38554 | 2004808
18.3.4 | SUMINISTRO E INSTALACION PATCH CORD. RJ45-RJ45 3 m Cat. 6A DATOS BLINDADO | UND | 172 | 64 | 236 | 49451 | 11670436
18.3.5 | SUMINISTRO E INSTALACION PATCH CORD. RJ45-RJ45 3 m Cat. 6A VOZ BLINDADO | UND | 38 | 14 | 52 | 49451 | 2571452
18.3.6 | SUMINISTRO E INSTALACION ORGANIZADOR HORIZONTAL 2U | UND | 9 | 4 | 13 | 257112 | 3342456
18.4 | SUMINISTRO E INSTALACIÓN INTEGRACIÓN TELEFÓNICA |  |  |  |  | 0
18.4.1 | SUMINISTRO E INSTALACION PATCH PANEL 24 Pts Cat. 5E BLINDADO PARA INTEGRACIÓN TELEFONICA | UND | 1 | 1 | 2 | 596595 | 1193190
18.4.2 | SUMINISTRO E INSTALACION PATCH CORD RJ45-RJ45 1m Cat 5E INTEGRACIÓN TELEFÓNICA INCLUYE MARQUILLAS | UND | 38 | 14 | 52 | 36237 | 1884324
18.4.3 | SUMINISTRO E INSTALACION ORGANIZADOR HORIZONTAL 2U | UND | 1 | 1 | 2 | 257112 | 514224
18.5 | SUMINISTRO E INSTALACIÓN DE BACKBONE |  |  |  |  | 0
18.5.1 | SUMINISTRO E INSTALACION FIBRA OPTICA 6 HILOS MULTIMODO 50/125 u. | ML | 32 | 12 | 44 | 20102 | 884488
18.5.2 | SUMINISTRO E INSTALACION BANDEJA DE FIBRA OPTICA DE 24 PUERTOS | UND | 2 | 2 | 4 | 724697 | 2898788
18.5.3 | SUMINISTRO E INSTALACION ORGANIZADOR HORIZONTAL 1U | UND | 2 | 2 | 4 | 257112 | 1028448
18.6 | SUMINISTRO E INSTALACIÓN DE OTROS |  |  |  |  | 0
18.6.1 | SUMINISTRO E INSTALACION GABINETE 2,10 m ALTO X 0,71 m PROFUNDO Y 0,81 m DE ANCHO | UND | 3 | 1 | 4 | 4619597 | 18478388
18.6.2 | SUMINISTRO E INSTALACION ORGANIZADOR VERTICAL | UND | 6 | 2 | 8 | 593668 | 4749344
18.6.3 | SUMINISTRO E INSTALACION MULTITOMA CON 5 SALIDAS ELECTRICAS GRADO HOSPITALARIO | UND | 3 | 1 | 4 | 514115 | 2056460
18.6.4 | SUMINISTRO E INSTALACION CABLE THHN No. 6 AWG VERDE. PARA ATERRIZAJE DE ELEMENTOS Y GABINATE | ML | 29 | 11 | 40 | 4749 | 189960
18.6.5 | SUMINISTRO E INSTALACION BANDEJA TIPO MALLA DE 40 x 8 cm CON ACCESORIOS | ML | 316 | 230 | 546 | 158168 | 86359728
18.6.6 | SUMINISTRO E INSTALACION CANALETA METÁLICA DE 12 x 5 cm. | ML | 245 | 91 | 336 | 37475 | 12591600
18.6.7 | SUMINISTRO E INSTALACION TUBERÍA EMT DE 1" INCLUYE ACCESORIOS | ML | 64 | 23 | 87 | 20696 | 1800552
18.6.8 | SUMINISTRO E INSTALACION TUBERÍA EMT DE 3/4" INCLUYE ACCESORIOS | ML | 166 | 61 | 227 | 16448 | 3733696
18.6.9 | SUMINISTRO E INSTALACION TUBERÍA PVC DE 1" INCLUYE ACCESORIOS | ML | 22 | 8 | 30 | 6061 | 181830
18.6.10 | SUMINISTRO E INSTALACION TUBERÍA PVC DE 3/4" INCLUYE ACCESORIOS | ML | 84 | 31 | 115 | 4876 | 560740
18.6.11 | SUMINISTRO E INSTALACION PARRILLA ORGANIZADORA DE CABLES DE 1,20 x 0,6 m | UND | 2 | 4 | 6 | 790806 | 4744836
18.6.12 | SUMINISTRO E INSTALACION CAJA DE PASO 10 x 10 m DOBLE FONDO | UND | 4 | 4 | 8 | 13258 | 106064
18.7 | SUMINISTRO E INSTALACIÓN DE REDES ELECTRICAS ESPECIALES |  |  |  |  | 0
18.7.1 | SUMINISTRO E INSTALACION SALIDA TOMA NEMA L5-30 RAWELT | UND | 2 | 2 | 4 | 65873 | 263492
18.7.2 | SUMINISTRO E INSTALACION CIRCUITO PREENSAMBLADO AZUL MONOFÁSICO NORMAL PARA RACK | ML | 2 | 2 | 4 | 6635 | 26540
18.7.3 | SUMINISTRO E INSTALACION CIRCUITO PREENSAMBLADO ROJO MONOFÁSICO REGULADO PARA RACK | ML | 2 | 2 | 4 | 6635 | 26540
18.7.4 | SUMINISTRO E INSTALACION BARRAJE DE PUESTA A TIERRA PARA RACK TGB | UND | 2 | 2 | 4 | 649052 | 2596208
18.8 | SUMINISTRO E INSTALACION DE EQUIPOS ACTIVOS |  |  |  |  | 0
18.8.1 | SUMINISTRO E INSTALACION SWITCHE DE BORDE DE 24 PoE PUERTOS GIGABIT ETHERNET 10/100/1000 Gbps CON PUERTO DE ADMINSITRACION POR CONSOLA | UND | 13 | 1 | 14 | 7531688 | 105443632
18.8.2 | SUMINISTRO E INSTALACION MODULO SFP 10G | UND | 0 | 1 | 1 | 863097 | 863097
19 | SEGURIDAD ELÉCTRONICA (CCTV, CONTROL ACCESOS, DETECCION INCENDIOS Y SONIDO) |  |  |  |  | 0
19.1 | SUMINISTRO E INSTALACIÓN DE SISTEMA DE CCTV |  |  |  |  | 0
19.1.1 | SUMINISTRO E INSTALACION CAMÁRA TIPO DOMO PARA INTERIORES IP | UND | 10 | 0 | 10 | 1292800 | 12928000
19.1.2 | SUMINISTRO E INSTALACION CAMARA EXTERIOR FIJA IP CON HOUSING Y ACCESORIOS DE MONTAJE | UND | 19 | 0 | 19 | 1753911 | 33324309
19.1.3 | SUMINISTRO E INSTALACION PC PARA ADMINISTRACIÓN CENTRAL DE SEGURIDAD | UND | 2 | 0 | 2 | 3775110 | 7550220
19.1.4 | LICENCIA CÁMARA | UND | 29 | 0 | 29 | 369744 | 10722576
19.1.5 | SUMINISTRO E INSTALACION MONITOR DE GRAN FORMATO LCD DE 42" | UND | 2 | 0 | 2 | 8601134 | 17202268
19.1.6 | SUMINISTRO E INSTALACION SERVIDOR DE VIDEO, DISCO DURO DE 6 TB | UND | 2 | 0 | 2 | 9150233 | 18300466
19.1.7 | SUMINISTRO E INSTALACION PUESTA EN FUNCIONAMIENTO Y CAPACITACIÓN | GL | 1 | 0 | 1 | 2929767 | 2929767
19.2 | SUMINISTRO E INSTALACIÓN DE CONTROL DE ACCESO |  |  |  |  | 0
19.2.1 | SUMINISTRO E INSTALACION JUEGO DETECTOR MAGNETICO | UND | 19 | 0 | 19 | 237553 | 4513507
19.2.2 | SUMINISTRO E INSTALACION LECTOR BIOMETRICO IP | UND | 16 | 0 | 16 | 1739096 | 27825536
19.2.3 | SUMINISTRO E INSTALACION CIERRE ELECTROMAGNETICO | UND | 18 | 0 | 18 | 367714 | 6618852
19.2.4 | SUMINISTRO E INSTALACION FUENTE PARA CERRADURAS Y MÓDULOS | UND | 20 | 0 | 20 | 460673 | 9213460
19.2.5 | SUMINISTRO E INSTALACION PULSADOR SALIDA | UND | 14 | 0 | 14 | 12558 | 175812
19.2.6 | SUMINISTRO E INSTALACION CAJA DE PASO 10 x 10 m DOBLE FONDO | UND | 18 | 0 | 18 | 13258 | 238644
19.2.7 | SUMINISTRO E INSTALACION SOFTWARE PARA CONTROL DE ACCESO, CONTROL, AUTOMATIZACIÓN E INTEGRACIÓN | UND | 2 | 0 | 2 | 5972984 | 11945968
19.2.8 | SUMINISTRO E INSTALACION MODULO CONTROLADOR PARA 8 LECTORAS | UND | 2 | 0 | 2 | 5706725 | 11413450
19.2.9 | SUMINISTRO E INSTALACION PC PARA SISTEMA DE ACCESO, INTEGRACIÓN Y CONTROL | UND | 2 | 0 | 2 | 3775110 | 7550220
19.2.10 | PUESTA EN FUNCIONAMIENTO Y CAPACITACIÓN | GL | 1 | 0 | 1 | 2929767 | 2929767
19.3 | SUMINISTRO E INSTALACION DE DETECCIÓN DE INDENDIO |  |  |  |  | 0
19.3.1 | SUMINISTRO E INSTALACION ESTACION MANUAL DIRECCIONABLE DE AVISO, CON CUBIERTA ACRILICA | UND | 8 | 3 | 11 | 516030 | 5676330
19.3.2 | SUMINISTRO E INSTALACION SIRENA / ESTROBO CON SUS MODULOS DE CONTROL | UND | 8 | 3 | 11 | 369280 | 4062080
19.3.3 | SUMINISTRO E INSTALACION DETECTOR DE HUMO DIRECCIONABLE CON BASE | UND | 96 | 46 | 142 | 415391 | 58985522
19.3.4 | SUMINISTRO E INSTALACION DETECTOR DE MONOXIDO DIRECCIONABLE CON BASE | UND | 6 | 2 | 8 | 389042 | 3112336
19.3.5 | SUMINISTRO E INSTALACION CITOFONO DE EMERGENCIA | UND | 5 | 2 | 7 | 410689 | 2874823
19.3.6 | SUMINISTRO E INSTALACION CENTRAL DE DETECCION DE INCENDIO E INTRUSIÓN, CONSU GABINETE, FUENTE, CPU, DISPLAY Y TECLEDO, CON UN 30% DE RESERVA PARA AMPLIACIÓN. | UND | 1 | 1 | 2 | 8625691 | 17251382
19.3.7 | SUMINISTRO E INSTALACION CABLE BLINDADO 2 x 16 AWG FPL | ML | 1277 | 496 | 1773 | 5401 | 9575973
19.3.8 | SUMINISTRO E INSTALACION TUBERÍA EMT DE 3/4" INCLUYE ACCESORIOS | ML | 854 | 456 | 1310 | 16448 | 21546880
19.3.9 | SUMINISTRO E INSTALACION TUBERÍA PVC DE 3/4" INCLUYE ACCESORIOS | ML | 15 | 7 | 22 | 4876 | 107272
19.3.10 | SUMINISTRO E INSTALACION CAJA DE PASO 10 x 10 m DOBLE FONDO | UND | 23 | 9 | 32 | 13258 | 424256
19.3.11 | PUESTA EN FUNCIONAMIENTO Y CAPACITACIÓN | GL | 0 | 0 | 0 | 2929767 | 0
19.4 | SUMINISTRO E INSTALACION DE SONIDO |  |  |  |  | 0
19.4.1 | SUMINISTRO E INSTALACION PARLANTE DE TECHO 8", COBERTURA MINIMA 130° | UND | 64 | 0 | 64 | 395390 | 25304960
19.4.2 | SUMINISTRO E INSTALACION AMPLIFICADOR DE 4 CANALES INDEPENDIENTES, POTENCIA 1000 W CADA CANAL | UND | 2 | 0 | 2 | 9159410 | 18318820
19.4.3 | SUMINISTRO E INSTALACION MATRIZ DE CONTROL, MINIMO DOS ENTRADAS ALTERNAS DE PODER | UND | 2 | 0 | 2 | 16963534 | 33927068
19.4.4 | SUMINISTRO E INSTALACION MICROFONO CUELLO DE GANSO | UND | 2 | 0 | 2 | 1683524 | 3367048
19.4.5 | SUMINISTRO E INSTALACION TUBERÍA EMT DE 3/4" INCLUYE ACCESORIOS | ML | 159 | 0 | 159 | 16448 | 2615232
19.4.6 | SUMINISTRO E INSTALACION CAJA DE PASO 10 x 10 m DOBLE FONDO | UND | 4 | 0 | 4 | 13258 | 53032
19.4.7 | SUMINISTRO E INSTALACION CABLE DUPLEX 2x12 AWG CODIFICADO | ML | 2380 | 0 | 2380 | 8630 | 20539400
19.4.8 | PUESTA EN FUNCIONAMIENTO Y CAPACITACIÓN | GL | 1 | 0 | 1 | 2929767 | 2929767
20 | OTRAS ACTIVIDADES
20.1 | SUMINISTRO Y COLOCACION DE PAÑETE LISO IMPERMEABILIZADO e= 0.02 m (Incluye filos y dilataciones) | M2 | 0 | 600 | 600 | 23602 | 14161200
20.2 | SUMINISTRO E INSTALACION DE PINTURA TIPO KORAZA O EQUIVALENTE BLANCA MUROS EXISTENTES EN CONCRETO | M2 | 0 | 600 | 600 | 20123 | 12073800
20.3 | Limpieza mecánica del acero de refuerzo y aplicación de inhibidor de corrosión. | ML | 0 | 1500 | 1500 | 7269 | 10903500
20.4 | Reparación del concreto de elementos estructurales para una profundidad no mayor a los 2,5 cm. Incluye aplicación de pintura anticarbonatación. | M2 | 0 | 100 | 100 | 153417 | 15341700
20.5 | ESTRUCTURA METALICA PARA CUBIERTA | KG | 0 | 1072.1 | 1072.1 | 12766 | 13686428.6
20.6 | CONSTRUCCIÓN DE ANCLAJES EPOXICOS PARA VARILLAS DE # 3 A # 8 PROFUNIDAD PROMEDIO 15.5 CMS INCLUYE MATERIALES EQUIPOS Y MANO DE OBRA (3/8, 3/4, 7/8, 1”). | UND | 0 | 793 | 793 | 16726 | 13263718
20.7 | PUENTE DE ADHERENCIA (ESCARIFICADO Y 500GR DE SIKADUR 32 PRIMER) Suministro e instalación de anclaje químico tipo primer para concreto de dos etapas, incluye limpieza del sustrato) | M2 | 0 | 40 | 40 | 106605 | 4264200
20.8 | Muro liviano en Eterboard con las siguientes características: Muro liviano Eterboard doble cara - ESP 15 CM ENTRAMADO CAL 20 C/0.64, incluido pintura exterior e interior, perfiles, columnetas metálicas, soportes muro fachada | M2 | 0 | 1316 | 1316 | 162722 | 214142152
20.9 | Pintura intumescente | M2 | 0 | 700 | 700 | 36898 | 25828600
COSTOS DIRECTOS | [6 empty] | 12875905779.55
ADMINISTRACIÓN * | [5 empty] | 18.52% | 2384617750.37
IMPREVISTOS | [5 empty] | 1% | 128759057.8
UTILIDAD | [5 empty] | 5% | 643795288.98
COSTOS INDIRECTOS | [6 empty] | 3157172097.15
IVA 19% SOBRE UTILIDAD | [5 empty] | 19% | 122321104.91
COSTO TOTAL EJECUCIÓN OBRA | [6 empty] | 16155398981.61
PROVISIÓN PARA ACTUALIZACIÓN ELÉCTRICA, RETIE Y RETILAP |  |  |  |  | ESTE VALOR NO PUEDE SER MODIFICADO EN LA ETAPA DE PRESENTACIÓN DE PROPUESTAS |  | 32694791
COSTO TOTAL PROYECTO | [6 empty] | 16188093772.61

## PARA ENVÍO UNIFICADO (CAMBIAR) (hidden)
CONSTRUCCIÓN ETAPAS I Y II - SEDE TERRITORIAL ESAP CIUDAD DE NEIVA, DEPARTAMENTO DEL HUILA
ÍTEM | DESCRIPCIÓN | UNIDAD | CANTIDAD TOTAL | VALOR UNITARIO | VALOR TOTAL
1.1 | OBRAS PRELIMINARES
1.1.1 | DESCAPOTE A MAQUINA (INCLUYE RETIRO) | M2 | 545 | 27093 | 14765685 | 27093 | 14765685 | 0 | 0 | 0
1.1.2 | LOCALIZACIÓN Y REPLANTEO | M2 | 580 | 3555 | 2061900 | 3555 | 2061900 | 0 | 0 | 0
1.1.3 | CERRAMIENTO PROVISIONAL EN LONA VERDE H=2,00 M | ML | 40 | 34420 | 1376800 | 34420 | 1376800 | 0 | 0 | 0
1.1.4 | BARRERA DE PROTECCIÓN PARA ARBOLES EXISTENTES | UND | 8 | 35951 | 287608 | 35951 | 287608 | 0 | 0 | 0
1.3 | DEMOLICIONES | [6 empty] | 0 | 0 | 0
1.3.2 | DEMOLICIÓN DE ESTRUCTURA EXISTENTE AREA CUBIERTA INCLIUYE RETIRO DE SOBRANTES Y DISPOSICIÓN FINAL | M2 | 151 | 13438 | 2029138 | 13438 | 2029138 | 0 | 0 | 0
2 | CIMENTACION | [6 empty] | 0 | 0 | 0
2.1 | EXCAVACIONES, RELLENOS Y OTROS | [6 empty] | 0 | 0 | 0
2.1.1 | EXCAVACIÓN MECÁNICA EN MATERIAL COMÚN (incluye cargue y retiro) | M3 | 400 | 32449 | 12979600 | 32449 | 12979600 | 0 | 0 | 0
2.1.2 | EXCAVACIÓN MANUAL EN MATERIAL COMÚN (incluye cargue y retiro) | M3 | 357.3955 | 40990 | 14649641.55 | 40990 | 14649826 | 0 | 184.45 | 1
2.1.3 | RELLENOS EN MATERIAL COMÚN, SELECCIONADO DE OBRA (Incluye Compactación) | M3 | 580.1777 | 12819 | 7437297.68 | 12819 | 7437327.42 | 0 | 29.74 | 1
2.1.4 | RELLENO EN RECEBO COMÚN (Incluye Compactación) | M3 | 193.025 | 64537 | 12457254.43 | 64537 | 12457577.11 | 0 | 322.68 | 1
2.2 | CONCRETOS DE CIMENTACIÓN | [6 empty] | 0 | 0 | 0
2.2.1 | CONCRETO POBRE DE LIMPIEZA e=0.05 m | M2 | 1183.633 | 26091 | 30882168.6 | 26091 | 30882090.33 | 0 | -78.27 | 0
2.2.2 | CONCRETO PARA ZAPATAS DE 4000 psi | M3 | 82.48 | 705830 | 58216858.4 | 705830 | 58216858.4 | 0 | 0 | 0
2.2.3 | VIGAS DE CIMENTACIÓN DE 4000 psi | M3 | 81.54 | 705830 | 57553378.2 | 705830 | 57553378.2 | 0 | 0 | 0
2.2.4 | MURO DE CONTENCIÓN SOTANO EN CONCRETO DE 4000 PSI | M3 | 47.93 | 815298 | 39077233.14 | 815298 | 39077233.14 | 0 | 0 | 0
2.3 | CONSTRUCCIÓN VARIOS EN CONCRETO | [6 empty] | 0 | 0 | 0
2.3.1 | TANQUE DE ALMACENAMIENTO Y RESERVA EN CONCRETO DE 4000 PSI | M3 | 64.32 | 842176 | 54168760.32 | 842176 | 54168760.32 | 0 | 0 | 0
2.4 | SUMINISTRO E INSTALACIÓN ACERO DE REFUERZO CIMENTACIÓN | [6 empty] | 0 | 0 | 0
2.4.1 | ACERO DE REFUERZO 60000 psi Incluye ALAMBRE DE AMARRE | KG | 24851.95 | 5221 | 129752030.95 | 5221 | 129752030.95 | 0 | 0 | 0
2.4.2 | MALLA ELECTROSOLDADA PLACA CONTRAPISO Q84 Ø4 mm separación 15x15 cm o similar | M2 | 2113.6 | 7898 | 16693212.8 | 7898 | 16693212.8 | 0 | 0 | 0
3 | ESTRUCTURAS EN CONCRETO Y METALICAS | [6 empty] | 0 | 0 | 0
3.1 | ELEMENTOS ESTRUCTURALES | [6 empty] | 0 | 0 | 0
3.1.1 | COLUMNAS EN CONCRETO DE 4000 psi | M3 | 272.72 | 831289 | 226709136.08 | 831289 | 226709136.08 | 0 | 0 | 0
3.1.2 | PANTALLAS ASCENSORES Y ESCALERA EJES F2 Y K2 EN CONCRETO DE 4000 PSI | M3 | 168.21 | 831289 | 139831122.69 | 831289 | 139831122.69 | 0 | 0 | 0
3.2 | PLACAS Y LOSAS DE ENTREPISO | [6 empty] | 0 | 0 | 0
3.2.1 | PLACA ENTREPISO ALIGERADA H= 0.60M EN CONCRETO DE 4000 PSI incluye, VIGAS, VIGUETAS, RIOSTRAS, CASETON E: 7.5 cms aprox, etc | M3 | 2128.82 | 928877 | 1977411935.14 | 928877 | 1977411935.14 | 0 | 0 | 0
3.2.2 | PLACA MACIZA CONTRAPISO CIMENTACION E: 15 cms | M2 | 1816.6 | 100365 | 182323059 | 100365 | 182323059 | 0 | 0 | 0
3.2.3 | PLACA MACIZA ZONA ASCENSOR 2DA PLANTA | M3 | 8.9 | 809579 | 7205253.1 | 809579 | 7205253.1 | 0 | 0 | 0
3.3 | CONSTRUCCIONES VARIAS EN CONCRETO | [6 empty] | 0 | 0 | 0
3.3.1 | MURO EN CONCRETO DE 4000 PSI DESCOLGADO VIGA 00C 30x120 | M3 | 84.3 | 815298 | 68729621.4 | 815298 | 68729621.4 | 0 | 0 | 0
3.3.2 | MURO ESTRUCTURAL EN CONCRETO DE 4000 PSI FACHADA EXTERIOR | M3 | 124.9 | 786314 | 98210618.6 | 786314 | 98210618.6 | 0 | 0 | 0
3.3.3 | ESCALERAS INTERNAS | M3 | 34.7 | 933848 | 32404525.6 | 933848 | 32404525.6 | 0 | 0 | 0
3.3.4 | ESCALERA ACCESO SEGUNDO (2DO) Y TERCER (3ER) PISO EJES 1 Y 4' | M3 | 19 | 933848 | 17743112 | 933848 | 17743112 | 0 | 0 | 0
3.3.5 | RAMPAS DE ACCESO Incluye ACERO DE REFUERZO | M3 | 72 | 873849 | 62917128 | 873849 | 62917128 | 0 | 0 | 0
3.4 | SUMINISTRO E INSTALACIÓN ACERO DE REFUERZO ELEMENTOS ESTRUCTURALES, PLACAS MACIZAS, CONSTRUCCIONES VARIAS EN CONCRETOS | [6 empty] | 0 | 0 | 0
3.4.1 | ACERO DE REFUERZO 60000 psi Incluye ALAMBRE DE AMARRE | KG | 218958.88 | 5221 | 1143184312.48 | 5221 | 1143184312.48 | 0 | 0 | 0
3.4.2 | MALLA ELECTROSOLDADA PLACA ENTREPISO Q85 Ø4 mm separación 15x15 cm o similar | M2 | 7158.21 | 7898 | 56535542.58 | 7898 | 56535542.58 | 0 | 0 | 0
3.5 | SUMINISTRO E INSTALACION DE ESTRUCTURA METALICA CUBIERTA | [6 empty] | 0 | 0 | 0
3.5.1 | CERCHA METALICA CUBIERTA | ML | 208.1 | 112181 | 23344866.1 | 112181 | 23344866.1 | 0 | 0 | 0
3.5.2 | CORREAS METALICAS CUBIERTA | ML | 1268.6 | 80260 | 101817836 | 80260 | 101817836 | 0 | 0 | 0
3.5.3 | CUBIERTA TIPO SANDWICH | M2 | 996.5 | 106122 | 105750573 | 106122 | 105750573 | 0 | 0 | 0
4 | CIELO RASOS | [6 empty] | 0 | 0 | 0
4.1 | SUMINISTRO E INSTALACION DE CIELOS RASOS PISO 1 | [6 empty] | 0 | 0 | 0
4.1.1 | SUMINISTRO E INSTALACION CIELO RASO EN DRYWALL LAMINA VERDE RH PINTADO A 3 MANOS PINTURA VINILO TIPO 1 o similar BLANCA Ref. Planos 09512 AULAS Y GENERAL | M2 | 59.86 | 54016 | 3233397.76 | 54016 | 3233397.76 | 0 | 0 | 0
4.1.2 | SUMINISTRO E INSTALACION CIELO RASO EN DRYWALL LAMINA BLANCA PINTADO A 3 MANOS PINTURA VINILO TIPO 1 BLANCA Ref. Planos 09511 | M2 | 388.43 | 54016 | 20981434.88 | 54016 | 20981434.88 | 0 | 0 | 0
4.2 | SUMINISTRO E INSTALACION DE CIELOS RASOS PISO 2 | [6 empty] | 0 | 0 | 0
4.2.1 | SUMINISTRO E INSTALACION CIELO RASO EN DRYWALL LAMINA VERDE RH PINTADO A 3 MANOS PINTURA VINILO TIPO 1 o similar BLANCA Ref. Planos 09512 | M2 | 68.99 | 54016 | 3726563.84 | 54016 | 3726563.84 | 0 | 0 | 0
4.2.2 | SUMINISTRO E INSTALACION CIELO RASO EN DRYWALL LAMINA BLANCA PINTADO A 3 MANOS PINTURA VINILO TIPO 1 BLANCA Ref. Planos 09511 | M2 | 701.75 | 54016 | 37905728 | 54016 | 37905728 | 0 | 0 | 0
4.3 | SUMINISTRO E INSTALACION DE CIELOS RASOS PISO 3 | [6 empty] | 0 | 0 | 0
4.3.1 | SUMINISTRO E INSTALACION CIELO RASO EN DRYWALL LAMINA VERDE RH PINTADO A 3 MANOS PINTURA VINILO TIPO 1 o similar BLANCA Ref. Planos 09512 | M2 | 68.99 | 74748 | 5156864.52 | 74748 | 5156864.52 | 0 | 0 | 0
4.3.2 | SUMINISTRO E INSTALACION CIELO RASO EN DRYWALL LAMINA BLANCA PINTADO A 3 MANOS PINTURA VINILO TIPO 1 BLANCA Ref. Planos 09511 | M2 | 565.59 | 70784 | 40034722.56 | 70784 | 40034722.56 | 0 | 0 | 0
4.4 | SUMINISTRO E INSTALACION DE CIELOS RASOS PISO 4 | [6 empty] | 0 | 0 | 0
4.4.1 | SUMINISTRO E INSTALACION CIELO RASO EN DRYWALL LAMINA VERDE RH PINTADO A 3 MANOS PINTURA VINILO TIPO 1 o similar BLANCA Ref. Planos 09512 | M2 | 51.89 | 74748 | 3878673.72 | 74748 | 3878673.72 | 0 | 0 | 0
4.4.2 | SUMINISTRO E INSTALACION CIELO RASO EN DRYWALL LAMINA BLANCA PINTADO A 3 MANOS PINTURA VINILO TIPO 1 BLANCA Ref. Planos 09511 | M2 | 1250.28 | 70784 | 88499819.52 | 70784 | 88499819.52 | 0 | 0 | 0
4.4.3 | SUMINISTRO E INSTALACION LINEAL DE DRYWALL LAMINA BLANCA PINTADA A 3 MANOS PINTURAVINILO TIPO 1 BLANCA Ref. Planos 09513 | ML | 250.056 | 17969 | 4493256.26 | 17969 | 4493328.14 | 0 | 71.88 | 1
4.4.4 | SUMINISTRO E INSTALACION REJILLA EN MADERA FLOR MORADO NATURAL INCLUYE ESTRUCTURA DE APOYO VER PLANO DETALLE CORTE 06507 | M2 | 149.82 | 49329 | 7390470.78 | 49329 | 7390470.78 | 0 | 0 | 0
5 | CONSTRUCCIÓN DE MUROS ARQUITECTONICOS | [6 empty] | 0 | 0 | 0
5.1 | CONSTRUCCIÓN MUROS ARQUITECTONICOS SEMISOTANO | [6 empty] | 0 | 0 | 0
5.1.1 | MURO EN CONCRETO DE 4000 PSI e=0.12 m Ver. Planos Tipo Muro M-1 | M3 | 0.73 | 842176 | 614788.48 | 842176 | 614788.48 | 0 | 0 | 0
5.1.2 | MURO EN CONCRETO DE 4000 PSI e=0.15 m Ver. Planos Tipo Muro M-2 | M3 | 22.66 | 842176 | 19083708.16 | 842176 | 19083708.16 | 0 | 0 | 0
5.1.3 | MURO EN CONCRETO DE 4000 PSI e=0.25 m Ver. Planos Tipo Muro M-3 | M3 | 191.195 | 842176 | 161019840.32 | 842176 | 161024051.2 | 0 | 4210.88 | 1
5.1.4 | MURO EN CONCRETO DE 4000 PSI e=0.30 m Ver. Planos Tipo Muro M-4 | M3 | 40.24 | 842176 | 33889162.24 | 842176 | 33889162.24 | 0 | 0 | 0
5.1.5 | MURO EN CONCRETO DE 4000 PSI e=0.40 m Ver. Planos Tipo Muro M-5 | M3 | 160.975 | 842176 | 135569281.6 | 842176 | 135573492.48 | 0 | 4210.88 | 1
5.1.6 | MURO EN LADRILLO GRAN FORMATO e= 0.12 m Ref. Tierra Ver. Planos Tipo Muro M-6 | M2 | 159.38 | 153751 | 24504834.38 | 153751 | 24504834.38 | 0 | 0 | 0
5.1.7 | MURO EN LADRILLO GRAN FORMATO e= 0.25 m Ref. Tierra Ver. Planos Tipo Muro M-7 | M2 | 42.64 | 307503 | 13111927.92 | 307503 | 13111927.92 | 0 | 0 | 0
5.2 | CONSTRUCCIÓN MUROS ARQUITECTONICOS EXTERIORES | [6 empty] | 0 | 0 | 0
5.2.1 | MURO EN CONCRETO DE 4000 PSI e=0.15 m Ver. Planos Tipo Muro M-2 | M3 | 0.17 | 842176 | 143169.92 | 842176 | 143169.92 | 0 | 0 | 0
5.2.2 | MURO EN CONCRETO DE 4000 PSI e=0.25 m Ver. Planos Tipo Muro M-3 | M3 | 56.08 | 842176 | 47229230.08 | 842176 | 47229230.08 | 0 | 0 | 0
5.3 | CONSTRUCCIÓN MUROS ARQUITECTONICOS PISO 1 | [6 empty] | 0 | 0 | 0
5.3.1 | ENCHAPE DE MURO BAÑOS PORCELANATO GRIS 30*40CM | M2 | 183.835 | 110927 | 20392265.05 | 110927 | 20392819.68 | 0 | 554.63 | 1
5.3.2 | MURO EN CONCRETO DE 4000 PSI e=0.15 m Ver. Planos Tipo Muro M-2 | M3 | 59.33 | 842176 | 49966302.08 | 842176 | 49966302.08 | 0 | 0 | 0
5.3.3 | MURO EN CONCRETO DE 4000 PSI e=0.25 m Ver. Planos Tipo Muro M-3 | M3 | 17.52 | 842176 | 14754923.52 | 842176 | 14754923.52 | 0 | 0 | 0
5.3.4 | MURO EN CONCRETO DE 4000 PSI e=0.40 m Ver. Planos Tipo Muro M-5 | M3 | 108.79 | 842176 | 91620327.04 | 842176 | 91620327.04 | 0 | 0 | 0
5.3.5 | MURO EN LADRILLO GRAN FORMATO e= 0.12 m Ref. Tierra Ver. Planos Tipo Muro M-6 | M2 | 409.13 | 153751 | 62904146.63 | 153751 | 62904146.63 | 0 | 0 | 0
5.3.6 | MURO EN LADRILLO GRAN FORMATO e= 0.25 m Ref. Tierra Ver. Planos Tipo Muro M-7 | M2 | 152.75 | 307503 | 46971083.25 | 307503 | 46971083.25 | 0 | 0 | 0
5.4 | CONSTRUCCIÓN MUROS ARQUITECTONICOS PISO 2 | [6 empty] | 0 | 0 | 0
5.4.1 | ENCHAPE DE MURO BAÑOS PORCELANATO GRIS 30*40CM | M2 | 179.215 | 110927 | 19879782.31 | 110927 | 19880336.94 | 0 | 554.63 | 1
5.4.2 | MURO EN CONCRETO DE 4000 PSI e=0.15 m Ver. Planos Tipo Muro M-2 | M3 | 2.25 | 842176 | 1894896 | 842176 | 1894896 | 0 | 0 | 0
5.4.3 | MURO EN CONCRETO DE 4000 PSI e=0.25 m Ver. Planos Tipo Muro M-3 | M3 | 63.42 | 842176 | 53410801.92 | 842176 | 53410801.92 | 0 | 0 | 0
5.4.4 | MURO EN CONCRETO DE 4000 PSI e=0.40 m Ver. Planos Tipo Muro M-5 | M3 | 159.56 | 842176 | 134377602.56 | 842176 | 134377602.56 | 0 | 0 | 0
5.4.5 | MURO EN LADRILLO GRAN FORMATO e= 0.12 m Ref. Tierra Ver. Planos Tipo Muro M-6 | M2 | 279.36 | 153751 | 42951879.36 | 153751 | 42951879.36 | 0 | 0 | 0
5.4.6 | MURO EN LADRILLO GRAN FORMATO e= 0.25 m Ref. Tierra Ver. Planos Tipo Muro M-7 | M2 | 248.94 | 307503 | 76549796.82 | 307503 | 76549796.82 | 0 | 0 | 0
5.5 | CONSTRUCCION MUROS ARQUITECTONICOS PISO 3 | [6 empty] | 0 | 0 | 0
5.5.1 | ENCHAPE DE MURO BAÑOS PORCELANATO GRIS 30*40CM | M2 | 179.21 | 110927 | 19879227.67 | 110927 | 19879227.67 | 0 | 0 | 0
5.5.2 | MURO EN CONCRETO DE 4000 PSI e=0.15 m Ver. Planos Tipo Muro M-2 | M3 | 1.45 | 842176 | 1221155.2 | 842176 | 1221155.2 | 0 | 0 | 0
5.5.3 | MURO EN CONCRETO DE 4000 PSI e=0.25 m Ver. Planos Tipo Muro M-3 | M3 | 31.54 | 842176 | 26562231.04 | 842176 | 26562231.04 | 0 | 0 | 0
5.5.4 | MURO EN CONCRETO DE 4000 PSI e=0.40 m Ver. Planos Tipo Muro M-5 | M3 | 69.08 | 842176 | 58177518.08 | 842176 | 58177518.08 | 0 | 0 | 0
5.5.5 | MURO EN LADRILLO GRAN FORMATO e= 0.12 m Ref. Tierra Ver. Planos Tipo Muro M-6 | M2 | 276.55 | 161791 | 44743301.05 | 161791 | 44743301.05 | 0 | 0 | 0
5.5.6 | MURO EN LADRILLO GRAN FORMATO e= 0.25 m Ref. Tierra Ver. Planos Tipo Muro M-7 | M2 | 132.12 | 323580 | 42751389.6 | 323580 | 42751389.6 | 0 | 0 | 0
5.6 | CONSTRUCCIÓN MUROS ARQUITECTONICOS PISO 4 | [6 empty] | 0 | 0 | 0
5.6.1 | ENCHAPE DE MURO BAÑOS PORCELANATO GRIS 30*40CM | M2 | 142.06 | 110927 | 15758289.62 | 110927 | 15758289.62 | 0 | 0 | 0
5.6.2 | MURO EN CONCRETO DE 4000 PSI e=0.15 m Ver. Planos Tipo Muro M-2 | M3 | 1.25 | 842176 | 1052720 | 842176 | 1052720 | 0 | 0 | 0
5.6.3 | MURO EN CONCRETO DE 4000 PSI e=0.25 m Ver. Planos Tipo Muro M-3 | M3 | 27.45 | 842176 | 23117731.2 | 842176 | 23117731.2 | 0 | 0 | 0
5.6.4 | MURO EN CONCRETO DE 4000 PSI e=0.40 m Ver. Planos Tipo Muro M-5 | M3 | 14.01 | 842176 | 11798885.76 | 842176 | 11798885.76 | 0 | 0 | 0
5.6.5 | MURO EN LADRILLO GRAN FORMATO e= 0.12 m Ref. Tierra Ver. Planos Tipo Muro M-6 | M2 | 316.99 | 161791 | 51286129.09 | 161791 | 51286129.09 | 0 | 0 | 0
5.6.6 | MURO EN LADRILLO GRAN FORMATO e= 0.25 m Ref. Tierra Ver. Planos Tipo Muro M-7 | M2 | 112.85 | 323580 | 36516003 | 323580 | 36516003 | 0 | 0 | 0
5.7 | CONSTRUCCIÓN MUROS ARQUITECTONICOS CUBIERTA | [6 empty] | 0 | 0 | 0
5.7.1 | MURO EN DRYWALL e=0.15 m | M2 | 94.59 | 55531 | 5252677.29 | 55531 | 5252677.29 | 0 | 0 | 0
5.7.2 | MURO EN CONCRETO DE 4000 PSI e=0.15 m Ver. Planos Tipo Muro M-2 | M3 | 26.75 | 842176 | 22528208 | 842176 | 22528208 | 0 | 0 | 0
5.7.3 | MURO EN CONCRETO DE 4000 PSI e=0.25 m Ver. Planos Tipo Muro M-3 | M3 | 33.22 | 842176 | 27977086.72 | 842176 | 27977086.72 | 0 | 0 | 0
6 | ACABADOS DE PISOS | [6 empty] | 0 | 0 | 0
6.1 | SUMINISTRO E INSTALACIÓN PISOS SEMISOTANO | [6 empty] | 0 | 0 | 0
6.1.1 | ANDEN INTERNO EN CONCRETO DE 2500 PSI CON ACABADO CEMENTO PULIDO Ref. Planos 03318 | M2 | 457.19 | 94327 | 43125361.13 | 94327 | 43125361.13 | 0 | 0 | 0
6.1.2 | ACABADO DE PISO DE CONCRETO GRIS PULIDO Ref. Planos 09650-1 | M2 | 1963.08 | 8420 | 16529133.6 | 8420 | 16529133.6 | 0 | 0 | 0
6.1.3 | SUMINISTRO E INSTALACION PISO TABLETA ZONAS COMUNES Incluye ALISTADO Referencia ALFA 30 X 30 HUILA Ref. Planos 09610.1 | M2 | 1.4 | 110969 | 155356.6 | 110969 | 155356.6 | 0 | 0 | 0
6.2 | SUMINISTRO E INSTALACIÓN DE PISOS ESPACIO PUBLICO | [6 empty] | 0 | 0 | 0
6.2.1 | SUMINISTRO E INSTALACION ANDEN EN LOSETA PREFABRICADA Referencia A50 GRIS 40 X 40 incluye alistadio - (Especificación Cartilla Andenes IDU-2011) | M2 | 1877.872 | 94035 | 176585693.52 | 94035 | 176585505.45 | 0 | -188.07 | 0
6.2.2 | SUMINISTRO E INSTALACION JARDIN Ref. Planos A2900 (Incluye material aislante, impermeabilizante, tierra, abonos y plantas ornamentales) | M2 | 188.254 | 98762 | 18592341.55 | 98762 | 18591946.5 | 0 | -395.05 | 0
6.3 | SUMINISTRO E INSTALACIÓN DE PISOS PISO 1 | [6 empty] | 0 | 0 | 0
6.3.1 | SUMINISTRO E INSTALACION PISO TABLETA ZONAS COMUNES Incluye ALISTADO Referencia ALFA 30 X 30 HUILA Ref. Planos 09610.1 | M2 | 1232.85 | 110969 | 136808131.65 | 110969 | 136808131.65 | 0 | 0 | 0
6.3.2 | SUMINISTRO E INSTALACION PISO LOSETA PREFABRICADA GRIS Referencia A30 DE 40X60 - (Especificación Cartilla Andenes IDU-2011) Ref. Planos 09620.8 | M2 | 807.1 | 72415 | 58446146.5 | 72415 | 58446146.5 | 0 | 0 | 0
6.3.3 | SUMINISTRO E INSTALACION PISO EN VINILO GRIS TARIMA Ref. Planos 09650.1 | M2 | 44.18 | 48266 | 2132391.88 | 48266 | 2132391.88 | 0 | 0 | 0
6.3.4 | SUMINISTRO E INSTALACION PISO EN ALFOMBRA Referencia TRAFICO PESADO Ref. Planos 09680.A1 | M2 | 309.35 | 104672 | 32380283.2 | 104672 | 32380283.2 | 0 | 0 | 0
6.3.5 | SUMINISTRO E INSTALACION JARDIN Ref. Planos A2900 (Incluye material aislante, impermeabilizante, tierra, abonos y plantas ornamentales) | M2 | 252.37 | 95187 | 24022343.19 | 95187 | 24022343.19 | 0 | 0 | 0
6.4 | SUMINISTRO E INSTALACIÓN DE PISOS PISO 2 | [6 empty] | 0 | 0 | 0
6.4.1 | SUMINISTRO E INSTALACION PISO TABLETA ZONAS COMUNES Incluye ALISTADO Referencia ALFA 30 X 30 HUILA Ref. Planos 09610.1 | M2 | 1521.96 | 110969 | 168890379.24 | 110969 | 168890379.24 | 0 | 0 | 0
6.4.2 | SUMINISTRO E INSTALACION PISO LOSETA PREFABRICADA GRIS Referencia A30 DE 40X60 - (Especificación Cartilla Andenes IDU-2011) Ref. Planos 09620.8 | M2 | 270.19 | 72415 | 19565808.85 | 72415 | 19565808.85 | 0 | 0 | 0
6.4.3 | SUMINISTRO E INSTALACION JARDIN Ref. Planos A2900 (Incluye material aislante, impermeabilizante, tierra, abonos y plantas ornamentales) | M2 | 162.61 | 95187 | 15478358.07 | 95187 | 15478358.07 | 0 | 0 | 0
6.5 | SUMINISTRO E INSTALACIÓN DE PISOS PISO 3 | [6 empty] | 0 | 0 | 0
6.5.1 | SUMINISTRO E INSTALACION PISO TABLETA ZONAS COMUNES Incluye ALISTADO Referencia ALFA 30 X 30 HUILA Ref. Planos 09610.1 | M2 | 1159.88 | 124643 | 144570922.84 | 124643 | 144570922.84 | 0 | 0 | 0
6.5.2 | SUMINISTRO E INSTALACION PISO LOSETA PREFABRICADA GRIS Referencia A30 DE 40X60 - (Especificación Cartilla Andenes IDU-2011) Ref. Planos 09620.8 | M2 | 53.48 | 72415 | 3872754.2 | 72415 | 3872754.2 | 0 | 0 | 0
6.5.3 | SUMINISTRO E INSTALACION JARDIN Ref. Planos A2900 (Incluye material aislante, impermeabilizante, tierra, abonos y plantas ornamentales) | M2 | 9 | 98762 | 888858 | 98762 | 888858 | 0 | 0 | 0
6.6 | SUMINISTRO E INSTALACIÓN DE PISOS PISO 4 | [6 empty] | 0 | 0 | 0
6.6.1 | SUMINISTRO E INSTALACION PISO TABLETA ZONAS COMUNES Incluye ALISTADO Referencia ALFA 30 X 30 HUILA Ref. Planos 09610.1 | M2 | 949.13 | 124643 | 118302410.59 | 124643 | 118302410.59 | 0 | 0 | 0
6.6.2 | SUMINISTRO E INSTALACION JARDIN Ref. Planos A2900 (Incluye material aislante, impermeabilizante, tierra, abonos y plantas ornamentales) | M2 | 56.54 | 98762 | 5584003.48 | 98762 | 5584003.48 | 0 | 0 | 0
7 | VENTANERIA | [6 empty] | 0 | 0 | 0
7.1 | SUMINISTRO E INSTALACION VENTANAS ESPACIO PUBLICO | [6 empty] | 0 | 0 | 0
7.1.1 | SUMINISTRO E INSTALACION VENTANA EN ALUMINIO o similar TIPO V-R Incluye VIDRIO Referencia SOLARBAN Ver NOTAS GENERALES DE PLANCHA | M2 | 4.86 | 274296 | 1333078.56 | 274296 | 1333078.56 | 0 | 0 | 0
7.2 | SUMINISTRO E INSTALACION VENTANAS PISO 1 | [6 empty] | 0 | 0 | 0
7.2.1 | SUMINISTRO E INSTALACION VENTANA EN ALUMINIO o similar TIPO V3 Incluye VIDRIO Referencia SOLARBAN Ver NOTAS GENERALES DE PLANCHA | M2 | 0.55 | 274296 | 150862.8 | 274296 | 150862.8 | 0 | 0 | 0
7.2.2 | SUMINISTRO E INSTALACION VENTANA EN ALUMINIO o similar TIPO V4 Incluye VIDRIO Referencia SOLARBAN Ver NOTAS GENERALES DE PLANCHA | M2 | 0.36 | 274296 | 98746.56 | 274296 | 98746.56 | 0 | 0 | 0
7.3 | SUMINISTRO E INSTALACION VENTANAS PISO 2 | [6 empty] | 0 | 0 | 0
7.3.1 | SUMINISTRO E INSTALACION VENTANA EN ALUMINIO o similar TIPO V1 Incluye VIDRIO Referencia SOLARBAN Ver NOTAS GENERALES DE PLANCHA | M2 | 0.05 | 274296 | 13714.8 | 274296 | 13714.8 | 0 | 0 | 0
7.3.2 | SUMINISTRO E INSTALACION VENTANA EN ALUMINIO o similar TIPO V2 Incluye VIDRIO Referencia SOLARBAN Ver NOTAS GENERALES DE PLANCHA | M2 | 0.32 | 274296 | 87774.72 | 274296 | 87774.72 | 0 | 0 | 0
7.3.3 | SUMINISTRO E INSTALACION VENTANA EN ALUMINIO o similar TIPO V3 Incluye VIDRIO Referencia SOLARBAN Ver NOTAS GENERALES DE PLANCHA | M2 | 0.48 | 274296 | 131662.08 | 274296 | 131662.08 | 0 | 0 | 0
7.3.4 | SUMINISTRO E INSTALACION VENTANA EN ALUMINIO o similar TIPO V4 Incluye VIDRIO Referencia SOLARBAN Ver NOTAS GENERALES DE PLANCHA | M2 | 0.12 | 274296 | 32915.52 | 274296 | 32915.52 | 0 | 0 | 0
7.3.5 | SUMINISTRO E INSTALACION VENTANA EN ALUMINIO o similar TIPO V5 Incluye VIDRIO Referencia SOLARBAN Ver NOTAS GENERALES DE PLANCHA | M2 | 0.36 | 274296 | 98746.56 | 274296 | 98746.56 | 0 | 0 | 0
7.4 | SUMINISTRO E INSTALACION VENTANAS PISO 3 | [6 empty] | 0 | 0 | 0
7.4.1 | SUMINISTRO E INSTALACION VENTANA EN ALUMINIO o similar TIPO V1 Incluye VIDRIO Referencia SOLARBAN Ver NOTAS GENERALES DE PLANCHA | M2 | 0.54 | 274997 | 148498.38 | 274997 | 148498.38 | 0 | 0 | 0
7.4.2 | SUMINISTRO E INSTALACION VENTANA EN ALUMINIO o similar TIPO V2 Incluye VIDRIO Referencia SOLARBAN Ver NOTAS GENERALES DE PLANCHA | M2 | 2.38 | 274997 | 654492.86 | 274997 | 654492.86 | 0 | 0 | 0
7.4.3 | SUMINISTRO E INSTALACION VENTANA EN ALUMINIO o similar TIPO V3 Incluye VIDRIO Referencia SOLARBAN Ver NOTAS GENERALES DE PLANCHA | M2 | 3.45 | 274997 | 948739.65 | 274997 | 948739.65 | 0 | 0 | 0
7.4.4 | SUMINISTRO E INSTALACION VENTANA EN ALUMINIO o similar TIPO V5 Incluye VIDRIO Referencia SOLARBAN Ver NOTAS GENERALES DE PLANCHA | M2 | 1.8 | 274997 | 494994.6 | 274997 | 494994.6 | 0 | 0 | 0
7.5 | SUMINISTRO E INSTALACION VENTANAS PISO 4 | [6 empty] | 0 | 0 | 0
7.5.1 | SUMINISTRO E INSTALACION VENTANA EN ALUMINIO o similar TIPO V3 Incluye VIDRIO Referencia SOLARBAN Ver NOTAS GENERALES DE PLANCHA | M2 | 3.45 | 274997 | 948739.65 | 274997 | 948739.65 | 0 | 0 | 0
8 | VENTANALES | [6 empty] | 0 | 0 | 0
8.1 | SUMINISTRO E INSTALACION VENTANALES PISO 1 | [6 empty] | 0 | 0 | 0
8.1.1 | SUMINISTRO E INSTALACION VENTANAL INTERIOR EN ALUMINIO o similar TIPO V-0 Incluye VIDRIO Referencia TRASLUCIDO TEMPLADO 10MM Ver NOTAS GENERALES DE PLANCHA | M2 | 61.2 | 319840 | 19574208 | 319840 | 19574208 | 0 | 0 | 0
8.1.2 | SUMINISTRO E INSTALACION VENTANAL PERFIL 12cm EN ALUMINIO o similar TIPO V-1 Incluye VIDRIO Referencia SOLARBAN Ver NOTAS GENERALES DE PLANCHA | M2 | 222.85 | 362451 | 80772205.35 | 362451 | 80772205.35 | 0 | 0 | 0
8.1.3 | SUMINISTRO E INSTALACION VENTANAL DOBLE ALTURA EN ALUMINIO o similar TIPO V-4 Incluye VIDRIO Referencia SOLARBAN Ver NOTAS GENERALES DE PLANCHA | M2 | 34.02 | 379207 | 12900622.14 | 379207 | 12900622.14 | 0 | 0 | 0
8.1.4 | SUMINISTRO E INSTALACIONVENTANAL DOBLE ALTURA LIBRE EN ALUMINIO o similar TIPO V-5 Incluye VIDRIO Referencia SOLARBAN Ver NOTAS GENERALES DE PLANCHA | M2 | 26.13 | 379207 | 9908678.91 | 379207 | 9908678.91 | 0 | 0 | 0
8.2 | SUMINISTRO E INSTALACION VENTANALES PISO 2 | [6 empty] | 0 | 0 | 0
8.2.1 | SUMINISTRO E INSTALACION CORTASOL Referencia 84R TIPO CS-1 Ver NOTAS GENERALES DE PLANCHA | M2 | 243.78 | 253611 | 61825289.58 | 253611 | 61825289.58 | 0 | 0 | 0
8.2.2 | SUMINISTRO E INSTALACION VENTANAL INTERIOR EN ALUMINIO o similar TIPO V-0 Incluye VIDRIO Referencia TRASLUCIDO TEMPLADO 10MM Ver NOTAS GENERALES DE PLANCHA | M2 | 26.96 | 319840 | 8622886.4 | 319840 | 8622886.4 | 0 | 0 | 0
8.2.3 | SUMINISTRO E INSTALACION VENTANAL PERFIL 12cm EN ALUMINIO o similar TIPO V-1 Incluye VIDRIO Referencia SOLARBAN Ver NOTAS GENERALES DE PLANCHA | M2 | 60.01 | 362451 | 21750684.51 | 362451 | 21750684.51 | 0 | 0 | 0
8.2.4 | SUMINISTRO E INSTALACION VENTANAL PERFIL 12cm AULAS COMPLETO EN ALUMINIO o similar TIPO V-2 Incluye VIDRIO Referencia SOLARBAN Ver NOTAS GENERALES DE PLANCHA | M2 | 142.59 | 362451 | 51681888.09 | 362451 | 51681888.09 | 0 | 0 | 0
8.2.5 | SUMINISTRO E INSTALACION VENTANAL PERFIL 15cm EN ALUMINIO o similar TIPO V-3 Incluye VIDRIO Referencia SOLARBAN Ver NOTAS GENERALES DE PLANCHA | M2 | 86.98 | 376284 | 32729182.32 | 376284 | 32729182.32 | 0 | 0 | 0
8.2.6 | SUMINISTRO E INSTALACION VENTANAL DOBLE ALTURA LIBRE EN ALUMINIO o similar TIPO V-5 Incluye VIDRIO Referencia SOLARBAN Ver NOTAS GENERALES DE PLANCHA | M2 | 23.52 | 379207 | 8918948.64 | 379207 | 8918948.64 | 0 | 0 | 0
8.2.7 | SUMINISTRO E INSTALACION VENTANAL INTERIOR PERFIL 15cm SALONES EN ALUMINIO o similar TIPO V-6Incluye VIDRIO Referencia TRASLUCIDO TEMPLADO 10MM Ver NOTAS GENERALES DE PLANCHA | M2 | 26.38 | 422487 | 11145207.06 | 422487 | 11145207.06 | 0 | 0 | 0
8.3 | SUMINISTRO E INSTALACION VENTANALES PISO 3 | [6 empty] | 0 | 0 | 0
8.3.1 | SUMINISTRO E INSTALACION CORTASOL Referencia 84R TIPO CS-1 Ver NOTAS GENERALES DE PLANCHA | M2 | 181.07 | 255936 | 46342331.52 | 255936 | 46342331.52 | 0 | 0 | 0
8.3.2 | SUMINISTRO E INSTALACION VENTANAL INTERIOR EN ALUMINIO o similar TIPO V-0 Incluye VIDRIO Referencia SOLARBAN Ver NOTAS GENERALES DE PLANCHA | M2 | 34.63 | 319840 | 11076059.2 | 319840 | 11076059.2 | 0 | 0 | 0
8.3.3 | SUMINISTRO E INSTALACION VENTANAL PERFIL 12cm EN ALUMINIO o similar TIPO V-1 Incluye VIDRIO Referencia SOLARBAN Ver NOTAS GENERALES DE PLANCHA | M2 | 87.57 | 362451 | 31739834.07 | 362451 | 31739834.07 | 0 | 0 | 0
8.3.4 | SUMINISTRO E INSTALACION VENTANAL PERFIL 12cm AULAS COMPLETO EN ALUMINIO o similar TIPO V-2 Incluye VIDRIO Referencia SOLARBAN Ver NOTAS GENERALES DE PLANCHA | M2 | 157.53 | 362451 | 57096906.03 | 362451 | 57096906.03 | 0 | 0 | 0
8.3.5 | SUMINISTRO E INSTALACION VENTANAL DOBLE ALTURA EN ALUMINIO o similar TIPO V-4 Incluye VIDRIO Referencia SOLARBAN Ver NOTAS GENERALES DE PLANCHA | M2 | 148.14 | 379207 | 56175724.98 | 379207 | 56175724.98 | 0 | 0 | 0
8.3.6 | VENTANAL INTERIOR PERFIL 15cm SALONES EN ALUMINIO o similar TIPO V-6 Incluye VIDRIO Referencia TRASLUCIDO TEMPLADO 10MM Ver NOTAS GENERALES DE PLANCHA | M2 | 31.33 | 422487 | 13236517.71 | 422487 | 13236517.71 | 0 | 0 | 0
8.4 | SUMINISTRO E INSTALACION VENTANALES PISO 4 | [6 empty] | 0 | 0 | 0
8.4.1 | SUMINISTRO E INSTALACION CORTASOL Referencia 84R TIPO CS-1 Ver NOTAS GENERALES DE PLANCHA | M2 | 41.36 | 255936 | 10585512.96 | 255936 | 10585512.96 | 0 | 0 | 0
8.4.2 | SUMINISTRO E INSTALACION VENTANAL INTERIOR EN ALUMINIO o similar TIPO V-0 Incluye VIDRIO Referencia SOLARBAN Ver NOTAS GENERALES DE PLANCHA | M2 | 124.89 | 319840 | 39944817.6 | 319840 | 39944817.6 | 0 | 0 | 0
8.4.3 | SUMINISTRO E INSTALACION VENTANAL PERFIL 12cm EN ALUMINIO o similar TIPO V-1 Incluye VIDRIO Referencia SOLARBAN Ver NOTAS GENERALES DE PLANCHA | M2 | 82.95 | 362451 | 30065310.45 | 362451 | 30065310.45 | 0 | 0 | 0
8.4.4 | SUMINISTRO E INSTALACION VENTANAL PERFIL 12cm AULAS COMPLETO EN ALUMINIO o similar TIPO V-2 Incluye VIDRIO Referencia SOLARBAN Ver NOTAS GENERALES DE PLANCHA | M2 | 157.53 | 362451 | 57096906.03 | 362451 | 57096906.03 | 0 | 0 | 0
8.4.5 | SUMINISTRO E INSTALACION VENTANAL PERFIL 15cm EN ALUMINIO o similar TIPO V-3 Incluye VIDRIO Referencia SOLARBAN Ver NOTAS GENERALES DE PLANCHA | M2 | 84.61 | 376284 | 31837389.24 | 376284 | 31837389.24 | 0 | 0 | 0
8.4.6 | SUMINISTRO E INSTALACION VENTANAL INTERIOR PERFIL 15cm SALONES EN ALUMINIO o similar TIPO V-6Incluye VIDRIO Referencia TRASLUCIDO TEMPLADO 10MM Ver NOTAS GENERALES DE PLANCHA | M2 | 31.96 | 422487 | 13502684.52 | 422487 | 13502684.52 | 0 | 0 | 0
9 | PUERTAS | [6 empty] | 0 | 0 | 0
9.1 | SUMINISTRO E INSTALACIÓN PUERTAS SEMISOTANO | [6 empty] | 0 | 0 | 0
9.1.1 | SUMINISTRO E INSTALACION PUERTA DE EVACUACIÓN TIPO P-1 Ver NOTAS GENERALES DE PLANCHA | M2 | 4.4 | 1417231 | 6235816.4 | 1417231 | 6235816.4 | 0 | 0 | 0
9.1.2 | SUMINISTRO E INSTALACION PUERTA METALICA DEPOSITOS TIPO P-2 Ver NOTAS GENERALES DE PLANCHA | M2 | 15.12 | 134902 | 2039718.24 | 134902 | 2039718.24 | 0 | 0 | 0
9.1.3 | SUMINISTRO E INSTALACION PUERTA METALICA DOBLE HOJA TIPO P-7 Ver NOTAS GENERALES DE PLANCHA | M2 | 33.6 | 158642 | 5330371.2 | 158642 | 5330371.2 | 0 | 0 | 0
9.1.4 | SUMINISTRO E INSTALACION PUERTA GARAJE TIPO P-9 Ver NOTAS GENERALES DE PLANCHA | M2 | 15.84 | 258643 | 4096905.12 | 258643 | 4096905.12 | 0 | 0 | 0
9.2 | SUMINISTRO E INSTALACIÓN PUERTAS PISO 1 | [6 empty] | 0 | 0 | 0
9.2.1 | SUMINISTRO E INSTALACION PUERTA DE EVACUACIÓN TIPO P-1 Ver NOTAS GENERALES DE PLANCHA | M2 | 4.4 | 1417231 | 6235816.4 | 1417231 | 6235816.4 | 0 | 0 | 0
9.2.2 | SUMINISTRO E INSTALACION PUERTA METALICA DEPOSITOS TIPO P-2 Ver NOTAS GENERALES DE PLANCHA | M2 | 12.96 | 134902 | 1748329.92 | 134902 | 1748329.92 | 0 | 0 | 0
9.2.3 | SUMINISTRO E INSTALACION PUERTA DIVISORIA DE MADERA TIPO P-3 Ver NOTAS GENERALES DE PLANCHA | M2 | 2.4 | 750208 | 1800499.2 | 750208 | 1800499.2 | 0 | 0 | 0
9.2.4 | SUMINISTRO E INSTALACION PUERTA DIVISORIA DE MADERA TIPO P-4 Ver NOTAS GENERALES DE PLANCHA | M2 | 12.96 | 750208 | 9722695.68 | 750208 | 9722695.68 | 0 | 0 | 0
9.2.5 | SUMINISTRO E INSTALACION PUERTA DIVISORIA DE MADERA TIPO P-5 Ver NOTAS GENERALES DE PLANCHA | M2 | 5.76 | 750208 | 4321198.08 | 750208 | 4321198.08 | 0 | 0 | 0
9.2.6 | SUMINISTRO E INSTALACION PUERTA METALICA DOBLE HOJA TIPO P-7 Ver NOTAS GENERALES DE PLANCHA | M2 | 4.8 | 158642 | 761481.6 | 158642 | 761481.6 | 0 | 0 | 0
9.2.7 | SUMINISTRO E INSTALACION PUERTA DIVISORIA EN VIDRIO TIPO PV1 Ver NOTAS GENERALES DE PLANCHA | M2 | 24.8 | 594607 | 14746253.6 | 594607 | 14746253.6 | 0 | 0 | 0
9.3 | SUMINISTRO E INSTALACIÓN PUERTAS PISO 2 | [6 empty] | 0 | 0 | 0
9.3.1 | SUMINISTRO E INSTALACION PUERTA DE EVACUACIÓN TIPO P-1 Ver NOTAS GENERALES DE PLANCHA | M2 | 4.4 | 1417231 | 6235816.4 | 1417231 | 6235816.4 | 0 | 0 | 0
9.3.2 | SUMINISTRO E INSTALACION PUERTA METALICA DEPOSITOS TIPO P-2 Ver NOTAS GENERALES DE PLANCHA | M2 | 4.32 | 134902 | 582776.64 | 134902 | 582776.64 | 0 | 0 | 0
9.3.3 | SUMINISTRO E INSTALACION PUERTA DIVISORIA DE MADERA TIPO P-3 Ver NOTAS GENERALES DE PLANCHA | M2 | 9.6 | 750208 | 7201996.8 | 750208 | 7201996.8 | 0 | 0 | 0
9.3.4 | SUMINISTRO E INSTALACION PUERTA DIVISORIA DE MADERA TIPO P-4 Ver NOTAS GENERALES DE PLANCHA | M2 | 4.32 | 750208 | 3240898.56 | 750208 | 3240898.56 | 0 | 0 | 0
9.3.5 | SUMINISTRO E INSTALACION PUERTA DIVISORIA DE MADERA TIPO P-5 Ver NOTAS GENERALES DE PLANCHA | M2 | 5.76 | 750208 | 4321198.08 | 750208 | 4321198.08 | 0 | 0 | 0
9.3.6 | SUMINISTRO E INSTALACION PUERTA DIVISORIA EN VIDRIO TIPO PV1 Ver NOTAS GENERALES DE PLANCHA | M2 | 28.51 | 594607 | 16952245.57 | 594607 | 16952245.57 | 0 | 0 | 0
9.4 | SUMINISTRO E INSTALACIÓN PUERTAS PISO 3 | [6 empty] | 0 | 0 | 0
9.4.1 | SUMINISTRO E INSTALACION PUERTA DE EVACUACIÓN TIPO P-1 Ver NOTAS GENERALES DE PLANCHA | M2 | 4.4 | 1417231 | 6235816.4 | 1417231 | 6235816.4 | 0 | 0 | 0
9.4.2 | SUMINISTRO E INSTALACION PUERTA METALICA DEPOSITOS TIPO P-2 Ver NOTAS GENERALES DE PLANCHA | M2 | 4.32 | 134902 | 582776.64 | 134902 | 582776.64 | 0 | 0 | 0
9.4.3 | SUMINISTRO E INSTALACION PUERTA DIVISORIA DE MADERA TIPO P-3 Ver NOTAS GENERALES DE PLANCHA | M2 | 7.2 | 750208 | 5401497.6 | 750208 | 5401497.6 | 0 | 0 | 0
9.4.4 | SUMINISTRO E INSTALACION PUERTA DIVISORIA DE MADERA TIPO P-4 Ver NOTAS GENERALES DE PLANCHA | M2 | 2.16 | 750208 | 1620449.28 | 750208 | 1620449.28 | 0 | 0 | 0
9.4.5 | SUMINISTRO E INSTALACION PUERTA DIVISORIA DE MADERA TIPO P-5 Ver NOTAS GENERALES DE PLANCHA | M2 | 5.76 | 750208 | 4321198.08 | 750208 | 4321198.08 | 0 | 0 | 0
9.4.6 | SUMINISTRO E INSTALACION PUERTA DIVISORIA EN VIDRIO TIPO PV1 Ver NOTAS GENERALES DE PLANCHA | M2 | 24.12 | 594607 | 14341920.84 | 594607 | 14341920.84 | 0 | 0 | 0
9.5 | SUMINISTRO E INSTALACIÓN PUERTAS PISO 4 | [6 empty] | 0 | 0 | 0
9.5.1 | SUMINISTRO E INSTALACION PUERTA DE EVACUACIÓN TIPO P-1 Ver NOTAS GENERALES DE PLANCHA | M2 | 4.4 | 1417231 | 6235816.4 | 1417231 | 6235816.4 | 0 | 0 | 0
9.5.2 | SUMINISTRO E INSTALACION PUERTA METALICA DEPOSITOS TIPO P-2 Ver NOTAS GENERALES DE PLANCHA | M2 | 4.32 | 134902 | 582776.64 | 134902 | 582776.64 | 0 | 0 | 0
9.5.3 | SUMINISTRO E INSTALACION PUERTA DIVISORIA DE MADERA TIPO P-3 Ver NOTAS GENERALES DE PLANCHA | M2 | 4.8 | 750208 | 3600998.4 | 750208 | 3600998.4 | 0 | 0 | 0
9.5.4 | SUMINISTRO E INSTALACION PUERTA DIVISORIA DE MADERA TIPO P-4 Ver NOTAS GENERALES DE PLANCHA | M2 | 2.16 | 750208 | 1620449.28 | 750208 | 1620449.28 | 0 | 0 | 0
9.5.5 | SUMINISTRO E INSTALACION PUERTA DIVISORIA DE MADERA TIPO P-5 Ver NOTAS GENERALES DE PLANCHA | M2 | 3.84 | 750208 | 2880798.72 | 750208 | 2880798.72 | 0 | 0 | 0
9.5.6 | SUMINISTRO E INSTALACION PUERTA DIVISORIA DE MADERA TIPO P-6 Ver NOTAS GENERALES DE PLANCHA | M2 | 3.36 | 750208 | 2520698.88 | 750208 | 2520698.88 | 0 | 0 | 0
9.5.7 | SUMINISTRO E INSTALACION PUERTA METALICA DOBLE HOJA TIPO P-7 Ver NOTAS GENERALES DE PLANCHA | M2 | 4.8 | 750208 | 3600998.4 | 750208 | 3600998.4 | 0 | 0 | 0
9.5.8 | SUMINISTRO E INSTALACION PUERTA DIVISORIA EN VIDRIO TIPO PV1 Ver NOTAS GENERALES DE PLANCHA | M2 | 24.89 | 594607 | 14799768.23 | 594607 | 14799768.23 | 0 | 0 | 0
9.6 | SUMINISTRO E INSTALACIÓN PUERTAS CUBIERTA | [6 empty] | 0 | 0 | 0
9.6.1 | SUMINISTRO E INSTALACION PUERTA DE EVACUACIÓN TIPO P-1 Ver NOTAS GENERALES DE PLANCHA | M2 | 2.2 | 1417231 | 3117908.2 | 1417231 | 3117908.2 | 0 | 0 | 0
10 | OTROS ARQUITECTONICOS | [6 empty] | 0 | 0 | 0
10.1 | SUMINISTRO E INSTALACIÓN DE ASENSOR | [6 empty] | 0 | 0 | 0
10.1.1 | SUMINISTRO E INSTALACION ASCENSOR TIPO ANDINO REFERENCIA MRL 10 SIN CUARTO DE MAQUINAS (Incluye suministro, instalación, prueba de trabajo y todos los accesorios para su funcionamiento) | UND | 2 | 137187139 | 274374278 | 137187139 | 274374278 | 0 | 0 | 0
10.2 | SUMINISTRO E INSTALACIÓN DE BARANDAS | [6 empty] | 0 | 0 | 0
10.2.1 | SUMINISTRO E INSTALACION BARANDA TIPO B1 EN ACERO INOXIDABLE (Incluye todos los accesorios para su instalación) | ML | 394.4 | 648864 | 255911961.6 | 648864 | 255911961.6 | 0 | 0 | 0
10.2.2 | SUMINISTRO E INSTALACION PASAMANOS PUNTO FIJO No. 1 (Incluye todos los accesorios para su instalación) | ML | 60.13 | 260332 | 15653763.16 | 260332 | 15653763.16 | 0 | 0 | 0
10.3 | SUMINISTRO E INSTALACIÓN DE DIVISIONES DE BAÑOS | [6 empty] | 0 | 0 | 0
10.3.1 | SUMINISTRO E INSTALACION DIVISION EN ACERO INOXIDABLE BAÑOS (Incluye todos los accesorios para su instalación) | M2 | 167 | 624440 | 104281480 | 624440 | 104281480 | 0 | 0 | 0
11 | CONSTRUCCIÓN OBRAS PARQUE DE CESIÓN TIPO A | [6 empty] | 0 | 0 | 0
11.1 | OBRAS PRELIMINARES | [6 empty] | 0 | 0 | 0
11.1.1 | LOCALIZACIÓN Y REPLANTEO | M2 | 745.7156 | 3555 | 2651018.96 | 3555 | 2651034.6 | 0 | 15.64 | 1
11.1.2 | DESCAPOTE A MAQUINA (INCLUYE RETIRO) | M2 | 745.7156 | 27093 | 20203672.75 | 27093 | 20203791.96 | 0 | 119.21 | 1
11.1.3 | CERRAMIENTO PROVISIONAL EN LONA VERDE H=2,00 M | ML | 110.98 | 34420 | 3819931.6 | 34420 | 3819931.6 | 0 | 0 | 0
11.2 | INSTALACION SERVICIOS PROVISIONALES | [6 empty] | 0 | 0 | 0
11.2.1 | INSTALACIÓN PROVISIONAL DE AGUA | UND | 1 | 563857 | 563857 | 563857 | 563857 | 0 | 0 | 0
11.2.2 | INSTALACIÓN PROVISIONAL ELECTRICA | UND | 1 | 4041000 | 4041000 | 4041000 | 4041000 | 0 | 0 | 0
11.3 | DEMOLICIONES | [6 empty] | 0 | 0 | 0
11.3.1 | DEMOLICIÓN ESTRUCTURA EXISTENTE UTILIZADA COMO OFICINAS PROVISIONALES | GL | 1 | 1976190 | 1976190 | 1976190 | 1976190 | 0 | 0 | 0
11.4 | EXCAVACIONES, SUBASES Y BASES | [6 empty] | 0 | 0 | 0
11.4.1 | EXCAVACIÓN MECÁNICA EN MATERIAL COMÚN (incluye retiro) | M3 | 79.2015 | 32449 | 2570009.47 | 32449 | 2569960.8 | 0 | -48.67 | 0
11.4.2 | SUBBASE GRANULAR (Especificación Ficha C-10 Cartilla Andenes IDU-2011) | M3 | 110 | 147410 | 16215100 | 147410 | 16215100 | 0 | 0 | 0
11.4.3 | RELLENO EN ARENA INCLUYE TRANSPORTE Y COLOCACIÓN | M3 | 64.79 | 77514 | 5022132.06 | 77514 | 5022132.06 | 0 | 0 | 0
11.4.4 | MORTERO DE NIVELACIÓN BAJO BORDILLOS | M3 | 2 | 532168 | 1064336 | 532168 | 1064336 | 0 | 0 | 0
11.4.5 | CONCRETO POBRE DE LIMPIEZA e=0.05 m BAJO PISO DE CAUCHO PARQUE INFANTIL | M3 | 139.05 | 35210 | 4895950.5 | 35210 | 4895950.5 | 0 | 0 | 0
11.5 | PISOS ADOQUIN Y PARQUE | [6 empty] | 0 | 0 | 0
11.5.1 | PISO ADOQUIN TOLETE A25 (Especificación Cartilla Andenes IDU-2011) | M2 | 185.11 | 79722 | 14757339.42 | 79722 | 14757339.42 | 0 | 0 | 0
11.5.2 | PISO EN CAUCHO RECICLADO TIPO HULEX PARA PARQUE INFANTIL | ML | 72.05 | 47413 | 3416106.65 | 47413 | 3416106.65 | 0 | 0 | 0
11.5.3 | BORDILLO A-80 (Especificación Cartilla Andenes IDU-2011) | ML | 303.41 | 72468 | 21987515.88 | 72468 | 21987515.88 | 0 | 0 | 0
11.5.4 | SUMINISTRO E INSTALACIÓN DE PASTO KIKUYO CORTADO A MAQUINA (Incluye suminsitro y riego de tierra fértil de 10cm de espesor e instalación y siembra de pasto y salado y nivelación) | M2 | 433 | 16029 | 6940557 | 16029 | 6940557 | 0 | 0 | 0
11.6 | MOBILIARIO | [6 empty] | 0 | 0 | 0
11.6.1 | SUMINISTRO E INSTALACIÓN DE CANECA TIPO M-121 (Especificación Cartilla Andenes IDU-2011) INCLUYE CONCRETO PARA ANCLAJE | UND | 4 | 790611 | 3162444 | 790611 | 3162444 | 0 | 0 | 0
11.6.2 | SUMINISTRO E INSTALACIÓN DE BANCA TIPO M-31 (Especificación Cartilla Andenes IDU-2011) | UND | 6 | 395332 | 2371992 | 395332 | 2371992 | 0 | 0 | 0
11.6.3 | SUMINISTRO E INSTALACIÓN JUEGO DE NIÑOS TIPO M-3 (Especificación IDRD) | UND | 1 | 9881750 | 9881750 | 9881750 | 9881750 | 0 | 0 | 0
11.6.4 | SUMINISTRO Y PLANTACIÓN DE PALO DE CRUZ H=1.50 m (Incluye siembra, caja, tierra, abono, tutor, transporte y disposición final de escombros) | UND | 3 | 237578 | 712734 | 237578 | 712734 | 0 | 0 | 0
11.6.5 | SUMINISTRO Y PLANTACIÓN DE CAMULO H=1.50 m (Incluye siembra, caja, tierra, abono, tutor, transporte y disposición final de escombros) | UND | 3 | 329530 | 988590 | 329530 | 988590 | 0 | 0 | 0
11.6.6 | SUMINISTRO Y PLANTACIÓN DE ARBOL FLOR MORADO (Incluye siembra, caja, tierra, abono, tutor, transporte y disposición final de escombros) | UND | 1 | 395403 | 395403 | 395403 | 395403 | 0 | 0 | 0
11.7 | INSTALACIONES ELECTRICAS E ILUMINACIÓN | [6 empty] | 0 | 0 | 0
11.7.1 | POSTES DE LUZ INCLUYE CONEXIÓN ELECTRICA TIPO M-130 (Especificación Cartilla Andenes IDU-2011) INCLUYE SUMIN., IZAJE, APLOMADO, INST., BASE SEGÚN NORMA Y LUMINARIA. | UND | 8 | 3300179 | 26401432 | 3300179 | 26401432 | 0 | 0 | 0
12 | RED HIDRÁULICO Y SANITARIO | [6 empty] | 0 | 0 | 0
12.1 | SUMINISTRO E INSTALACIÓN RED AGUA POTABLE | [6 empty] | 0 | 0 | 0
12.1.1 | SUMINISTRO E INSTALACIÓN TUBERIA PVC-P DIAMETRO 1/2" RDE 9 | ML | 166 | 12999 | 2157834 | 12999 | 2157834 | 0 | 0 | 0
12.1.2 | SUMINISTRO E INSTALACIÓN TUBERIA PCV-P DIAMETRO 3/4" RDE 11 | ML | 67 | 19342 | 1295914 | 19342 | 1295914 | 0 | 0 | 0
12.1.3 | SUMINISTRO E INSTALACIÓN TUBERIA PCV-P DIAMETRO 1" RDE 13,5 | ML | 55 | 20509 | 1127995 | 20509 | 1127995 | 0 | 0 | 0
12.1.4 | SUMINISTRO E INSTALACIÓN TUBERIA PCV-P DIAMETRO 1 1/4" RDE 21 | ML | 87 | 21787 | 1895469 | 21787 | 1895469 | 0 | 0 | 0
12.1.5 | SUMINISTRO E INSTALACIÓN TUBERIA PCV-P DIAMETRO 1 1/2" RDE 21 | ML | 78 | 28005 | 2184390 | 28005 | 2184390 | 0 | 0 | 0
12.1.6 | SUMINISTRO E INSTALACIÓN TUBERIA PCV-P DIAMETRO 2" RDE 21 | ML | 123 | 40094 | 4931562 | 40094 | 4931562 | 0 | 0 | 0
12.1.7 | SUMINISTRO E INSTALACIÓN TUBERIA PCV-P DIAMETRO 2 1/2" RDE 21 | ML | 25 | 54119 | 1352975 | 54119 | 1352975 | 0 | 0 | 0
12.1.8 | SUMINISTRO E INSTALACIÓN ACCESORIOS PVC-P 1/2" SCH 40 | UND | 144 | 3365 | 484560 | 3365 | 484560 | 0 | 0 | 0
12.1.9 | SUMINISTRO E INSTALACIÓN ACCESORIOS PVC-P 3/4" SCH 40 | UND | 52 | 3995 | 207740 | 3995 | 207740 | 0 | 0 | 0
12.1.10 | SUMINISTRO E INSTALACIÓN ACCESORIOS PVC-P 1" SCH 40 | UND | 41 | 4719 | 193479 | 4719 | 193479 | 0 | 0 | 0
12.1.11 | SUMINISTRO E INSTALACIÓN ACCESORIOS PVC-P 1 1/4" SCH 40 | UND | 131 | 7451 | 976081 | 7451 | 976081 | 0 | 0 | 0
12.1.12 | SUMINISTRO E INSTALACIÓN ACCESORIOS PVC-P 1 1/2" SCH 40 | UND | 112 | 9186 | 1028832 | 9186 | 1028832 | 0 | 0 | 0
12.1.13 | SUMINISTRO E INSTALACIÓN ACCESORIOS PVC-P 2" SCH 40 | UND | 76 | 12520 | 951520 | 12520 | 951520 | 0 | 0 | 0
12.1.14 | SUMINISTRO E INSTALACIÓN ACCESORIOS PVC-P 2 1/2" SCH 40 | UND | 16 | 30468 | 487488 | 30468 | 487488 | 0 | 0 | 0
12.1.15 | SUMINISTRO E INSTALACIÓN SOPORTE DE 1/2" | UND | 67 | 1748 | 117116 | 1748 | 117116 | 0 | 0 | 0
12.1.16 | SUMINISTRO E INSTALACIÓN SOPORTE DE 3/4" | UND | 24 | 2347 | 56328 | 2347 | 56328 | 0 | 0 | 0
12.1.17 | SUMINISTRO E INSTALACIÓN SOPORTE DE 1" | UND | 24 | 2831 | 67944 | 2831 | 67944 | 0 | 0 | 0
12.1.18 | SUMINISTRO E INSTALACIÓN SOPORTE DE 1 1/4" | UND | 36 | 3211 | 115596 | 3211 | 115596 | 0 | 0 | 0
12.1.19 | SUMINISTRO E INSTALACIÓN SOPORTE DE 1 1/2" | UND | 33 | 3888 | 128304 | 3888 | 128304 | 0 | 0 | 0
12.1.20 | SUMINISTRO E INSTALACIÓN SOPORTE DE 2" | UND | 42 | 5009 | 210378 | 5009 | 210378 | 0 | 0 | 0
12.1.21 | SUMINISTRO E INSTALACIÓN SOPORTE DE 2 1/2" | UND | 10 | 5788 | 57880 | 5788 | 57880 | 0 | 0 | 0
12.1.22 | SUMINISTRO E INSTALACIÓN PUNTO HIDRÁULICO PVC-P 1/2" | UND | 56 | 65865 | 3688440 | 65865 | 3688440 | 0 | 0 | 0
12.1.23 | SUMINISTRO E INSTALACIÓN PUNTO HIDRÁULICO PVC-P 3/4" | UND | 19 | 70178 | 1333382 | 70178 | 1333382 | 0 | 0 | 0
12.1.24 | SUMINISTRO E INSTALACIÓN PUNTO HIDRÁULICO PVC-P 1 1/4" | UND | 54 | 99924 | 5395896 | 99924 | 5395896 | 0 | 0 | 0
12.1.25 | SUMINISTRO E INSTALACIÓN REGISTRO CORTINA ROSCAR 1/2" | UND | 17 | 64927 | 1103759 | 64927 | 1103759 | 0 | 0 | 0
12.1.26 | SUMINISTRO E INSTALACIÓN REGISTRO CORTINA P/D ROSCAR 1 1/4" | UND | 8 | 168268 | 1346144 | 168268 | 1346144 | 0 | 0 | 0
12.1.27 | SUMINISTRO E INSTALACIÓN REGISTRO CORTINA P/D ROSCAR 1 1/2" | UND | 8 | 228433 | 1827464 | 228433 | 1827464 | 0 | 0 | 0
12.1.28 | SUMINISTRO E INSTALACIÓN VÁLVULA FLOTADOR 1" | UND | 2 | 111201 | 222402 | 111201 | 222402 | 0 | 0 | 0
12.1.29 | SUMINISTRO E INSTALACIÓN MEDIDOR VELOCIMETRICO 3/4" | UND | 1 | 173889 | 173889 | 173889 | 173889 | 0 | 0 | 0
12.2 | SUMINISTRO E INSTALACION RED DESAGÜES AGUAS RESIDUALES | [6 empty] | 0 | 0 | 0
12.2.1 | SUMINISTRO E INSTALACIÓN TUBERIA PVC-S DIAMETRO 2" | ML | 46 | 25180 | 1158280 | 25180 | 1158280 | 0 | 0 | 0
12.2.2 | SUMINISTRO E INSTALACIÓN TUBERIA PVC-S DIAMETRO 3" | ML | 215 | 37056 | 7967040 | 37056 | 7967040 | 0 | 0 | 0
12.2.3 | SUMINISTRO E INSTALACIÓN TUBERÍA PVC-S DIAMETRO 4" | ML | 373 | 52865 | 19718645 | 52865 | 19718645 | 0 | 0 | 0
12.2.4 | SUMINISTRO E INSTALACIÓN TUBERIA PVC-VENT DIAMETRO 2" | ML | 98 | 21912 | 2147376 | 21912 | 2147376 | 0 | 0 | 0
12.2.5 | SUMINISTRO E INSTALACIÓN TUBERIA PVC-VENT DIAMETRO 3" | ML | 133 | 32577 | 4332741 | 32577 | 4332741 | 0 | 0 | 0
12.2.6 | SUMINISTRO E INSTALACIÓN ACCESORIOS PVC-S DIAMETRO 2" | UND | 167 | 7704 | 1286568 | 7704 | 1286568 | 0 | 0 | 0
12.2.7 | SUMINISTRO E INSTALACIÓN ACCESORIOS PVC-S DIAMETRO 3" | UND | 221 | 10973 | 2425033 | 10973 | 2425033 | 0 | 0 | 0
12.2.8 | SUMINISTRO E INSTALACIÓN ACCESORIOS PVC-S DIAMETRO 4" | UND | 394 | 16126 | 6353644 | 16126 | 6353644 | 0 | 0 | 0
12.2.9 | SUMINISTRO E INSTALACIÓN SOPORTE 2" | UND | 19 | 5009 | 95171 | 5009 | 95171 | 0 | 0 | 0
12.2.10 | SUMINISTRO E INSTALACIÓN SOPORTE 3" | UND | 87 | 6370 | 554190 | 6370 | 554190 | 0 | 0 | 0
12.2.11 | SUMINISTRO E INSTALACIÓN SOPORTE 4" | UND | 139 | 12643 | 1757377 | 12643 | 1757377 | 0 | 0 | 0
12.2.12 | SUMINISTRO E INSTALACIÓN SALIDA SANITARIA 2" | UND | 50 | 42439 | 2121950 | 42439 | 2121950 | 0 | 0 | 0
12.2.13 | SUMINISTRO E INSTALACIÓN SALIDA SANITARIA 3" | UND | 32 | 51297 | 1641504 | 51297 | 1641504 | 0 | 0 | 0
12.2.14 | SUMINISTRO E INSTALACIÓN SALIDA SANITARIA 4" | UND | 58 | 63040 | 3656320 | 63040 | 3656320 | 0 | 0 | 0
12.2.15 | SUMINISTRO Y CONSTRUCCIÓN CAJA DE INSPECCIÓN 0.80mX0.80m H mäx:1.0m | UND | 2 | 556137 | 1112274 | 556137 | 1112274 | 0 | 0 | 0
12.2.16 | SUMINISTRO E INSTALACIÓN TUBERIA PVC-ALC DIAMETRO 160mm | ML | 40 | 46966 | 1878640 | 46966 | 1878640 | 0 | 0 | 0
12.2.17 | SUMINISTRO E INSTALACIÓN TUBERIA PVC-ALC DIAMETRO 200mm | ML | 10 | 65586 | 655860 | 65586 | 655860 | 0 | 0 | 0
12.2.18 | SUMINISTRO E INSTALACIÓN TUBERÍA PVC-P DIAMETRO 4" | ML | 40 | 99646 | 3985840 | 99646 | 3985840 | 0 | 0 | 0
12.2.19 | SUMINISTRO E INSTALACIÓN ACCESORIOS PVC-P DIAMETRO 4" | UND | 20 | 80246 | 1604920 | 80246 | 1604920 | 0 | 0 | 0
12.3 | SUMINISTRO E INSTALACIÓN DE APARATOS SANITARIOS | [6 empty] | 0 | 0 | 0
12.3.1 | SUMINISTRO E INSTALACIÓN SANITARIO INSTITUCIONAL incluye FLUXOMETRO | UND | 52 | 1134023 | 58969196 | 1134023 | 58969196 | 0 | 0 | 0
12.3.2 | SUMINISTRO E INSTALACIÓN SANITARIO DE BAJO CONSUMO | UND | 8 | 687128 | 5497024 | 687128 | 5497024 | 0 | 0 | 0
12.3.3 | SUMINISTRO E INSTALACIÓN ORINAL | UND | 21 | 777032 | 16317672 | 777032 | 16317672 | 0 | 0 | 0
12.3.4 | SUMINISTRO E INSTALACIÓN MESÓN EN GRANITO NEGRO ABSOLUTO o similar, ANCHO 0.60m | ML | 27 | 223678 | 6039306 | 223678 | 6039306 | 0 | 0 | 0
12.3.5 | SUMINISTRO E INSTALACIÓN LAVAMANOS SOBREPONER | UND | 38 | 603870 | 22947060 | 603870 | 22947060 | 0 | 0 | 0
12.3.6 | SUMINISTRO E INSTALACIÓN LAVAMANOS PEDESTAL | UND | 6 | 571131 | 3426786 | 571131 | 3426786 | 0 | 0 | 0
12.3.7 | SUMINISTRO E INSTALACIÓN ESPEJO e=4MM PEGADO SOBRE BASTIDOR EN ALUMINIO DE 2X1 | M2 | 23 | 93168 | 2142864 | 93168 | 2142864 | 0 | 0 | 0
12.3.8 | SUMINISTRO E INSTALACIÓN LLAVES MANGUERA | UND | 3 | 45253 | 135759 | 45253 | 135759 | 0 | 0 | 0
12.4 | SUMINISTRO E INSTALACION RED DESAGÜES AGUAS LLUVIAS | [6 empty] | 0 | 0 | 0
12.4.1 | SUMINISTRO E INSTALACIÓN TUBERIA PVC-S DIAMETRO 3 PUL | ML | 340 | 37056 | 12599040 | 37056 | 12599040 | 0 | 0 | 0
12.4.2 | SUMINISTRO E INSTALACIÓN TUBERIA PVC-S DIAMETRO 4 PUL | ML | 167 | 52865 | 8828455 | 52865 | 8828455 | 0 | 0 | 0
12.4.3 | SUMINISTRO E INSTALACIÓN TUBERIA PVC-S DIAMETRO 6 PUL | ML | 221 | 95536 | 21113456 | 95536 | 21113456 | 0 | 0 | 0
12.4.4 | SUMINISTRO E INSTALACIÓN ACCESORIOS PVC-S DIAMETRO 3" | UND | 139 | 10973 | 1525247 | 10973 | 1525247 | 0 | 0 | 0
12.4.5 | SUMINISTRO E INSTALACIÓN ACCESORIOS PVC-S DIAMETRO 4" | UND | 79 | 16126 | 1273954 | 16126 | 1273954 | 0 | 0 | 0
12.4.6 | SUMINISTRO E INSTALACIÓN ACCESORIOS PVC-S DIAMETRO 6" | UND | 93 | 76849 | 7146957 | 76849 | 7146957 | 0 | 0 | 0
12.4.7 | SUMINISTRO E INSTALACIÓN SALIDA SANITARIA DIAMETRO 3 PULG | ML | 43 | 51297 | 2205771 | 51297 | 2205771 | 0 | 0 | 0
12.4.8 | SUMINISTRO E INSTALACIÓN SALIDA SANITARIA DIAMETRO 4 PULG | ML | 31 | 63040 | 1954240 | 63040 | 1954240 | 0 | 0 | 0
12.4.9 | SUMINISTRO E INSTALACIÓN POLIETILENO PEAD PARA FILTRO 90 mm | ML | 50 | 54906 | 2745300 | 54906 | 2745300 | 0 | 0 | 0
12.4.10 | SUMINISTRO E INSTALACIÓN TUBERIA PVC-ALC 90 mm | ML | 30 | 28625 | 858750 | 28625 | 858750 | 0 | 0 | 0
12.4.11 | SUMINISTRO E INSTALACIÓN TUBERIA PVC-ALC 110 mm | ML | 15 | 35178 | 527670 | 35178 | 527670 | 0 | 0 | 0
12.4.12 | SUMINISTRO E INSTALACIÓN TUBERIA PVC-ALC 160 mm | ML | 70 | 46966 | 3287620 | 46966 | 3287620 | 0 | 0 | 0
12.4.13 | SUMINISTRO E INSTALACIÓN TUBERIA PVC-ALC 250mm | ML | 20 | 81938 | 1638760 | 81938 | 1638760 | 0 | 0 | 0
12.4.14 | SUMINISTRO Y CONSTRUCCIÓN CAJA DE INSPECCIÓN 0.80mX0.80m H mäx:1.0m | UND | 4 | 556137 | 2224548 | 556137 | 2224548 | 0 | 0 | 0
12.5 | EXCAVACIONES Y RELLENOS | [6 empty] | 0 | 0 | 0
12.5.1 | EXCAVACIÓN MANUAL EN MATERIAL COMÚN (Inlcuye cargue y retiro) | M3 | 94 | 40990 | 3853060 | 40990 | 3853060 | 0 | 0 | 0
12.5.2 | RELLENO EN ARENA INCLUYE TRANSPORTE Y COLOCACIÓN | M3 | 28 | 77514 | 2170392 | 77514 | 2170392 | 0 | 0 | 0
12.5.3 | RELLENO EN RECEBO COMÚN (Incluye Compactación) | M3 | 28 | 64537 | 1807036 | 64537 | 1807036 | 0 | 0 | 0
12.5.4 | RELLENO EN MATERIAL COMÚN SELECCIONADO DE OBRA (Incluye Compactación) | M3 | 37 | 12819 | 474303 | 12819 | 474303 | 0 | 0 | 0
12.6 | SUMINISTRO E INSTALACION DE EQUIPOS DE BOMBEO | [6 empty] | 0 | 0 | 0
12.6.1 | SUMINISTRO E INSTALACIÓN EQUIPO DE BOMBEO AGUA POTABLE 3 BOMBAS. 4.0HP C/U INCLUYE VALVULAS, ADITAMENTOS, TUBERIAS. | UND | 1 | 35859926 | 35859926 | 35859926 | 35859926 | 0 | 0 | 0
12.6.2 | SUMINISTRO E INSTALACIÓN DE EQUIPO PROTECCIÓN CONTRA INCENDIO Ref. AURORA PUMP DE 2 HP, 3500 RPM o similar completo conformado por bomba, motor, tablero de control y accesorios. | UND | 1 | 98214761 | 98214761 | 98214761 | 98214761 | 0 | 0 | 0
12.6.3 | SUMINISTRO E INSTALACIÓN DE EQUIPO EYECTOR 2 BOMBAS 3HP C/U | UND | 1 | 14455163 | 14455163 | 14455163 | 14455163 | 0 | 0 | 0
13 | RED DE PROTECCION CONTRA INCENDIO | [6 empty] | 0 | 0 | 0
13.1 | SUMINISTRO E INSTALACIÓN RED DE ACERO NEGRO SCH 40 | [6 empty] | 0 | 0 | 0
13.1.1 | SUMINISTRO E INSTALACIÓN TUBERIA ACERO 1" SCH 40 INCLUYE. SOPORTES Y ADITAMENTOS | ML | 951 | 24951 | 23728401 | 24951 | 23728401 | 0 | 0 | 0
13.1.2 | SUMINISTRO E INSTALACIÓN TUBERIA ACERO 2" SCH 40 INCLUYE. SOPORTES Y ADITAMENTOS | ML | 479 | 53442 | 25598718 | 53442 | 25598718 | 0 | 0 | 0
13.1.3 | SUMINISTRO E INSTALACIÓN TUBERIA ACERO 3" SCH 40 INCLUYE. SOPORTES Y ADITAMENTOS | ML | 413 | 99572 | 41123236 | 99572 | 41123236 | 0 | 0 | 0
13.1.4 | SUMINISTRO E INSTALACIÓN TUBERIA ACERO 4" SCH 40 INCLUYE. SOPORTES Y ADITAMENTOS | ML | 60 | 140507 | 8430420 | 140507 | 8430420 | 0 | 0 | 0
13.1.5 | SUMINISTRO E INSTALACIÓN ACCESORIOS ACERO NEGRO 1" | UND | 351 | 8405 | 2950155 | 8405 | 2950155 | 0 | 0 | 0
13.1.6 | SUMINISTRO E INSTALACIÓN ACCESORIOS ACERO NEGRO 2" | UND | 130 | 18288 | 2377440 | 18288 | 2377440 | 0 | 0 | 0
13.1.7 | SUMINISTRO E INSTALACIÓN ACCESORIOS ACERO NEGRO 3" | UND | 176 | 28316 | 4983616 | 28316 | 4983616 | 0 | 0 | 0
13.1.8 | SUMINISTRO E INSTALACIÓN ACCESORIOS ACERO NEGRO 4" | UND | 26 | 44248 | 1150448 | 44248 | 1150448 | 0 | 0 | 0
13.1.9 | SUMINISTRO E INSTALACIÓN ACOPLES HIERRO FUNDIDO DIAMETRO 2" | UND | 76 | 8532 | 648432 | 8532 | 648432 | 0 | 0 | 0
13.1.10 | SUMINISTRO E INSTALACIÓN ACOPLES HIERRO FUNDIDO DIAMETRO 3" | UND | 80 | 11325 | 906000 | 11325 | 906000 | 0 | 0 | 0
13.1.11 | SUMINISTRO E INSTALACIÓN ACOPLES HIERRO FUNDIDO DIAMETRO 4" | UND | 12 | 14011 | 168132 | 14011 | 168132 | 0 | 0 | 0
13.1.12 | SUMINISTRO Y APLICACIÓN PINTURA RED DE INCENDIO DIAMETRO DE 1" A 2" | ML | 824 | 6038 | 4975312 | 6038 | 4975312 | 0 | 0 | 0
13.1.13 | SUMINISTRO Y APLICACIÓN PINTURA RED DE INCENDIO DIAMETRO DE 2 1/2" A 4" | ML | 147 | 10269 | 1509543 | 10269 | 1509543 | 0 | 0 | 0
13.2 | SUMINISTRO E INSTALACION ELEMENTOS RED CONTRA INCENDIO | [6 empty] | 0 | 0 | 0
13.2.1 | SUMINISTRO E INSTALACIÓN ROCIADOR PENDENT K:5.6 | UND | 378 | 60880 | 23012640 | 60880 | 23012640 | 0 | 0 | 0
13.2.2 | SUMINISTRO E INSTALACIÓN ROCIADOR MONTANTE K:5.6 | UND | 52 | 39891 | 2074332 | 39891 | 2074332 | 0 | 0 | 0
13.2.3 | SUMINISTRO E INSTALACIÓN ROCIADOR PENDENT K:11.2 | UND | 37 | 131639 | 4870643 | 131639 | 4870643 | 0 | 0 | 0
13.2.4 | SUMINISTRO E INSTALACIÓN PUNTO HIDRÁULICO PARA ROCIADOR | UND | 467 | 48051 | 22439817 | 48051 | 22439817 | 0 | 0 | 0
13.2.5 | SUMINISTRO E INSTALACIÓN ESTACIÓN DE CONTROL, PRUEBA Y DRENAJE 3" | UND | 5 | 4291257 | 21456285 | 4291257 | 21456285 | 0 | 0 | 0
13.2.6 | SUMINISTRO E INSTALACIÓN VÁLVULA TOMA Y DESC. AIRE 1" INCENDIO | UND | 10 | 82150 | 821500 | 82150 | 821500 | 0 | 0 | 0
13.2.7 | SUMINISTRO E INSTALACIÓN SIAMESA DE INYECCIÓN | UND | 2 | 1524289 | 3048578 | 1524289 | 3048578 | 0 | 0 | 0
13.2.8 | SUMINISTRO E INSTALACIÓN CABEZAL DE PRUEBAS | UND | 1 | 5512716 | 5512716 | 5512716 | 5512716 | 0 | 0 | 0
13.2.9 | SUMINISTRO E INSTALACIÓN CHEQUE RANURADO 4" | UND | 1 | 440410 | 440410 | 440410 | 440410 | 0 | 0 | 0
13.2.10 | SUMINISTRO E INSTALACIÓN VÁLVULA OS&Y 4" | UND | 1 | 1584366 | 1584366 | 1584366 | 1584366 | 0 | 0 | 0
13.2.11 | SUMINISTRO E INSTALACIÓN SOPORTE LONGITUDINAL 4 VÍAS 3" | UND | 20 | 143318 | 2866360 | 143318 | 2866360 | 0 | 0 | 0
13.2.12 | SUMINISTRO E INSTALACIÓN SOPORTE LONGITUDINAL 4 VÍAS 4" | UND | 3 | 288238 | 864714 | 288238 | 864714 | 0 | 0 | 0
13.2.13 | SUMINISTRO E INSTALACIÓN SOPORTE LATERAL 2 VÍAS 2" | UND | 44 | 123260 | 5423440 | 123260 | 5423440 | 0 | 0 | 0
13.2.14 | SUMINISTRO E INSTALACIÓN SOPORTE LATERAL 2 VÍAS 3" | UND | 37 | 129848 | 4804376 | 129848 | 4804376 | 0 | 0 | 0
13.2.15 | SUMINISTRO E INSTALACIÓN GABINETE TIPO II | UND | 8 | 1646911 | 13175288 | 1646911 | 13175288 | 0 | 0 | 0
14 | SALIDAS DE ALUMBRADO Y TOMACORRIENTES ELÉCTRICOS | [6 empty] | 0 | 0 | 0
14.1 | SUMINISTRO E INSTALACIÓN SALIDAS DE ALUMBRADO EN TUBERIA PVC INCRUSTRADA (NO SE INCLUYE LAS LUMINARIAS) | [6 empty] | 0 | 0 | 0
14.1.1 | SUMINISTRO E INSTALACIÓN SALIDA PARA LAMPARA LED DE 1x28 W | UND | 210 | 85196 | 17891160 | 85196 | 17891160 | 0 | 0 | 0
14.1.2 | SUMINISTRO E INSTALACIÓN SALIDA PARA LAMPARA LED DE 2x54 W | UND | 112 | 77072 | 8632064 | 77072 | 8632064 | 0 | 0 | 0
14.1.3 | SUMINISTRO E INSTALACIÓN SALIDA PARA BALA DE LED 35W 120V | UND | 166 | 72264 | 11995824 | 72264 | 11995824 | 0 | 0 | 0
14.1.4 | SUMINISTRO E INSTALACIÓN SALIDA PARA BALA RECESADA LED 10W 120V | UND | 69 | 72264 | 4986216 | 72264 | 4986216 | 0 | 0 | 0
14.1.5 | SUMINISTRO E INSTALACIÓN SALIDA PARA LUMINARIA LED 2x26W 120V | UND | 252 | 72264 | 18210528 | 72264 | 18210528 | 0 | 0 | 0
14.1.6 | SUMINISTRO E INSTALACIÓN SALIDA PARA REFLECTOR DE LUZ DIRECTA | UND | 8 | 69983 | 559864 | 69983 | 559864 | 0 | 0 | 0
14.1.7 | SUMINISTRO E INSTALACIÓN SALIDA PARA APLIQUE DE ESCALERA 1000W 120V | UND | 8 | 76723 | 613784 | 76723 | 613784 | 0 | 0 | 0
14.1.8 | SUMINISTRO E INSTALACIÓN SALIDA PARA BALAS LED DE PISO 3W 120V | UND | 92 | 76723 | 7058516 | 76723 | 7058516 | 0 | 0 | 0
14.1.9 | SUMINISTRO E INSTALACIÓN SALIDA PARA BALAS DE PISO 50W 120V | UND | 14 | 76723 | 1074122 | 76723 | 1074122 | 0 | 0 | 0
14.1.10 | SUMINISTRO E INSTALACIÓN SALIDA PARA INTERRUPTOR SENCILLO COLOR BLANCO | UND | 58 | 82051 | 4758958 | 82051 | 4758958 | 0 | 0 | 0
14.1.11 | SUMINISTRO E INSTALACIÓN SALIDA PARA INTERRUPTOR DOBLE COLOR BLANCO | UND | 24 | 88968 | 2135232 | 88968 | 2135232 | 0 | 0 | 0
14.1.12 | SUMINISTRO E INSTALACIÓN SALIDA PARA INTERRUPTOR SENCILLO CONMUTABLE COLOR BLANCO | UND | 8 | 90830 | 726640 | 90830 | 726640 | 0 | 0 | 0
14.1.13 | SUMINISTRO E INSTALACIÓN SALIDA PARA INTERRUPTOR DOBLE CONMUTABLE COLOR BLANCO | UND | 6 | 99247 | 595482 | 99247 | 595482 | 0 | 0 | 0
14.1.14 | SUMINISTRO E INSTALACIÓN SALIDA PARA INTERRUPTOR DE SENSOR DE PRESENCIA | UND | 17 | 93144 | 1583448 | 93144 | 1583448 | 0 | 0 | 0
14.1.15 | SUMINISTRO E INSTALACIÓN SALIDA PARA SENSOR DE MOVIEMIENTO DE TECHO | UND | 5 | 105026 | 525130 | 105026 | 525130 | 0 | 0 | 0
14.1.16 | SUMINISTRO E INSTALACIÓN SALIDAS PARCIALES DE CIRCUITO PARA SALIDAS DE ALUMBRADO Y TOMACORIRIENTE DE USO NORMAL EN CABLE #12 AWG THHN/THWN, DESDE EL TABLERO DE AUTOMATICOS POR EL DUCTO PORTACABLES HASTA LOS PRIMEROS PUNTOS DE DERIVACIÓN. | ML | 650 | 1748 | 1136200 | 1748 | 1136200 | 0 | 0 | 0
14.2 | SUMINISTRO E INSTALACIÓN SALIDAS PARA TOMACORRIENTES USO NORMAL EN TUBERIA PVC INCRUSTRADA | [6 empty] | 0 | 0 | 0
14.2.1 | SUMINISTRO E INSTALACIÓN SALIDA PARA TOMACORRIENTE DOBLE MONOFÁSICO CON POLO A TIERRA | UND | 361 | 84631 | 30551791 | 84631 | 30551791 | 0 | 0 | 0
14.2.2 | SUMINISTRO E INSTALACIÓN SALIDA PARA TOMACORRIENTE DOBLE TIPO GFCI COLOR BLANCO MONOFÁSICODE MURO CON POLO A TIERRA | UND | 7 | 114408 | 800856 | 114408 | 800856 | 0 | 0 | 0
14.2.3 | SUMINISTRO E INSTALACIÓN SALIDA PARA SECADOR 20A-120V a 1.2 METROS DE ALTURA | UND | 25 | 85646 | 2141150 | 85646 | 2141150 | 0 | 0 | 0
14.2.4 | SUMINISTRO E INSTALACIÓN SALIDA PARA TOMA TRIFÁSICA 208v 3FASES EN CAFETERIA | UND | 4 | 103776 | 415104 | 103776 | 415104 | 0 | 0 | 0
14.2.5 | SUMINISTRO E INSTALACIÓN SALIDAS PARCIALES DE CIRCUITO PARA TOMACORIRIENTE DE USO NORMAL EN CABLE #12 AWG THHN/THWN, DESDE EL TABLERO DE AUTOMATICOS POR EL DUCTO PORTACABLES HASTA LOS PRIMEROS PUNTOS DE DERIVACIÓN. | ML | 1350 | 1748 | 2359800 | 1748 | 2359800 | 0 | 0 | 0
14.3 | SUMINISTRO E INSTALACIÓN SALIDAS PARA TOMACORRIENTES USO REGULADO EN TUBERIA PVC INCRUSTRADA | [6 empty] | 0 | 0 | 0
14.3.1 | SUMINISTRO E INSTALACIÓN SALIDA PARA TOMACORRIENTE DOBLE DE COLOR NARAJA, PARA INSTALAR EN MURO | UND | 54 | 125189 | 6760206 | 125189 | 6760206 | 0 | 0 | 0
14.3.2 | SUMINISTRO E INSTALACIÓN SALIDA PARA TOMACORRIENTE DOBLE DE COLOR NARAJA, PARA INSTALAR EN CANALETA PERIMETRAL | UND | 109 | 115393 | 12577837 | 115393 | 12577837 | 0 | 0 | 0
14.3.3 | SUMINISTRO E INSTALACIÓN INTERCONEXIÓN ENTRE EL DUCTO PORTACABLES Y LA CANALETA PERIMETRAL EN ø 1 1/2" CON 4#12 AWG THHN/THWN | ML | 50 | 11721 | 586050 | 11721 | 586050 | 0 | 0 | 0
14.3.4 | SUMINISTRO E INSTALACIÓN SALIDAS PARCIALES DE CIRCUITO PARA TOMACORIRIENTE DE USO REGULADO EN CABLE #12 AWG THHN/THWN, DESDE EL TABLERO DE AUTOMATICOS POR EL DUCTO PORTACABLES HASTA LOS PRIMEROS PUNTOS DE DERIVACIÓN. | ML | 2050 | 1748 | 3583400 | 1748 | 3583400 | 0 | 0 | 0
15 | DUCTOS, ACOMETIDAS, TABLEROS, PUESTA A TIERRA, PARARRAYOS Y PLANTA ELÉCTRICA | [6 empty] | 0 | 0 | 0
15.1 | SUMINISTRO E INSTALACIÓN DE DUCTOS PORTACABLES | [6 empty] | 0 | 0 | 0
15.1.1 | SUMINISTRO E INSTALACIÓN DUCTO PORTACABLES CERRADO PREVISTO PARA LA ALIMENTACIÓN DE CIRCUITOS ELÉCTRICOS DE ALUMBRADO, TOMACORRIENTES NORMALES Y REGULADOS CON DIVISIÓN PARA DATOS EN LÁMINA COLD ROLLED CAL. 18 DE SECCIÓN 30x10 cm CON TAPA CLIP T ACABADO ELECTROSTÁTICO GRIS NOPAL TEXTURIZADO | ML | 266 | 107979 | 28722414 | 107979 | 28722414 | 0 | 0 | 0
15.1.2 | SUMINISTRO E INSTALACIÓN TÉE PARA DUCTO PORTACABLES TROQUELADO DE 30x10 cm | UND | 11 | 138654 | 1525194 | 138654 | 1525194 | 0 | 0 | 0
15.1.3 | SUMINISTRO E INSTALACIÓN SOPORTES DE FIJACIÓN TIPO PELDAÑO DESCOLGADO PARA DUCTOS PORTACABLES TROQUELADO | UND | 125 | 30752 | 3844000 | 30752 | 3844000 | 0 | 0 | 0
15.1.4 | SUMINISTRO E INSTALACIÓN DUCTO PORTACABLES CERRADO PREVISTO PARA LA ALIMENTACIÓN DE TABLEROS ELÉCTRICOS POR MEDIO DE ACOMETIDAS, CON DIVISIÓN PARA DATOS EN LÁMINA COLD ROLLED CAL. 18 DE SECCIÓN 100x30 cm CON TAPA CLIP T ACABADO ELECTROSTÁTICO GRIS NOPAL TEXTURIZADO | ML | 92 | 201005 | 18492460 | 201005 | 18492460 | 0 | 0 | 0
15.1.5 | SUMINISTRO E INSTALACIÓN TÉE PARA DUCTO PORTACABLES TROQUELADO DE 100x30 cm | UND | 3 | 166382 | 499146 | 166382 | 499146 | 0 | 0 | 0
15.1.6 | SUMINISTRO E INSTALACIÓN SOPORTES DE FIJACIÓN TIPO PELDAÑO DESCOLGADO PARA DUCTO PORTACABLES TROQUELADO | UND | 46 | 30752 | 1414592 | 30752 | 1414592 | 0 | 0 | 0
15.2 | CANALETA PERIMETRAL MULTITOMA | [6 empty] | 0 | 0 | 0
15.2.1 | SUMINISTRO E INSTALACIÓN CANALETA MULTITOMA DE DOS COMPARTIMIENTOS EN LÁMINA COLD ROLLED CAL. 18 DE SECCIÓN 10x4 cm CON TAPA CLIP Y ACABADO ELECTROESTÁTICO GRIS NOPAL TEXTURIZADO | ML | 250 | 30603 | 7650750 | 30603 | 7650750 | 0 | 0 | 0
15.2.2 | SUMINISTRO E INSTALACIÓN PLACA TOMA TROQUELADA PARA CANALETA 10x4 cm, CON PERFORACIONES PARA UNA (1) TOMA DOBLE COLOR BLANCO, UNA (1) TOMA DOBLE COLOR NARANJA Y UNA (1) TOMA RJ-45 | UND | 109 | 23878 | 2602702 | 23878 | 2602702 | 0 | 0 | 0
15.3 | SUMINISTRO E INSTALACIÓN COMETIDA RED MEDIA TENSIÓN (SEGÚN NORMAS CODENSA SA ESP) | [6 empty] | 0 | 0 | 0
15.3.1 | SUMINISTRO E INSTALACIÓN TRANSFORMADOR DE DISTRIBUCIÓN DE 500 Kva, NIVEL DE TENSIÓN PRIMARIO 13.200 VOLTIOS, NIVEL DE TENSIÓN SECUNDARIO 208/120 VOLTIOS. INCLUYE: RIEL DE SOPORTE PARA TRANSFORMADOR (PATIN), RUEDAS PARA RIEL CON FRENO MECANICO | UND | 1 | 73526124 | 73526124 | 73526124 | 73526124 | 0 | 0 | 0
15.3.2 | SUMINISTRO E INSTALACIÓN PUERTA CORTAFUEGO PINTURA ELECTROESTÁTICA Y SEÑALES DE RIESGO ELÉCTRICO. INCLUYE ACCESORIOS PARA ENCLAVAMIENTO | UND | 1 | 5443884 | 5443884 | 5443884 | 5443884 | 0 | 0 | 0
15.3.3 | SUMINISTRO E INSTALACIÓN BARRERA DE PROTECCIÓN PARA EVITAR CONTACTO DIRECTO CON TRANSFORMADOR. INCLUYE INDUMENTARIA PARA ASEGURAR LA BARRERA A LA DISTANCIA ADECUADA DEL TRANSFORMADOR | UND | 1 | 202604 | 202604 | 202604 | 202604 | 0 | 0 | 0
15.3.4 | SUMINISTRO E INSTALACIÓN ENCLAVAMIENTO EN MURO PARA SOPORTE DE ACOMETIDA DE MEDIA TENSIÓN EN ENTRADA DE TRANSFORMADOR | UND | 1 | 165116 | 165116 | 165116 | 165116 | 0 | 0 | 0
15.3.5 | SUMINISTRO E INSTALACIÓN PASAMUROS DE MEDIA TENSIÓN, PASA MUROS EN PVC INCLUYE OBRAS NECESARIAS PARA LA INSTALACIÓN DE LAS MISMAS (JUEGO) | UND | 1 | 332818 | 332818 | 332818 | 332818 | 0 | 0 | 0
15.3.6 | SUMINISTRO E INSTALACIÓN DUCTO DE VENTILACIÓN CON DÁMPER FIRE, INCLUYE REJILLA DAMPER PARA EMERGENCIA | UND | 1 | 405750 | 405750 | 405750 | 405750 | 0 | 0 | 0
15.3.7 | SUMINISTRO E INSTALACIÓN PUESTA A TIERRA DE TODAS LAS PARTES METALICAS DE EQUIPOS Y ELEMENTOS QUE SE ENCUENTREN DENTRO DEL CUARTO DEL TRANSFORMADOR . INCLUYE: 10m DE CABLE DESNUDO #2/0 PARA PUESTA A TIERRA, SOLDADURA EXOTERMICA 115gr, MOLDE PARA SOLDADURA VARILLA CABLE, MOLDE PARA SOLDADURA CABLE CABLE. | UND | 1 | 297041 | 297041 | 297041 | 297041 | 0 | 0 | 0
15.3.8 | SUMINISTRO E INSTALACIÓN DE DPS (DISPOSITIVO DE PROTECCIÓN CONTRA SOBRETENSIONES) | UND | 2 | 599021 | 1198042 | 599021 | 1198042 | 0 | 0 | 0
15.3.9 | SUMINISTRO E INSTALACIÓN CELDA DE PROTECCIÓN TRIPLEX PARA SUBESTACIÓN, INCLUYE 3 JUEGOS DE SECCIONADORES CON SUS RESPECTIVOS FUSIBLES Y TERMINALES PRO MOLDEADOS | UND | 1 | 19225447 | 19225447 | 19225447 | 19225447 | 0 | 0 | 0
15.3.10 | SUMINISTRO E INSTALACIÓN CAJA DE INSPECCIÓN SENCILLA CON TAPA EN CONCRETO SEGÚN NORMA CS-276 CODENSA S.A. ESP PARA RED DE MEDIA Y BAJA TENSIÓN. | UND | 3 | 1528030 | 4584090 | 1528030 | 4584090 | 0 | 0 | 0
15.4 | SUMINISTRO E INSTALACIÓN ALIMENTADORES ELÉCTRICOS PRINCIPALES | [6 empty] | 0 | 0 | 0
15.4.1 | SUMINISTRO E INSTALACIÓN INTERCONEXIÓN ENTRE CAJA CS-276 Y CELDA DE MEDIDA CABLE XLPE 15KV T AWG EN TUBERÍA PVC 6". | ML | 20 | 322883 | 6457660 | 322883 | 6457660 | 0 | 0 | 0
15.4.2 | SUMINISTRO E INSTALACIÓN ALIMENTADOR DESDE CELDA DE MEDIDA HASTA EL TABLERO DE DISTRIBUCIÓN Y TRANSFERENCIA TD-GENERAL EN 3(3x500)+3(400)+3/0 T AWG INCLUYENDO TERMINALES DE CONEXIÓN. | ML | 6 | 1191705 | 7150230 | 1191705 | 7150230 | 0 | 0 | 0
15.4.3 | SUMINISTRO E INSTALACIÓN INTERCONEXION ENTRE BORNES DEL GENERADOR Y CELDA DE TRANSFERENCIA PLANTA RED DE LA BOMBA CONTRA INCENDIO EN 3(3x500)+3(400)+3/0 T AWG EN TUBERÍA PVC 6" | ML | 5 | 1253733 | 6268665 | 1253733 | 6268665 | 0 | 0 | 0
15.5 | SUMINISTRO E INSTALACIÓN ALIMENTADORES ELÉCTRICOS PRINCIPALES | [6 empty] | 0 | 0 | 0
15.5.1 | SUMINISTRO E INSTALACIÓN ALIMENTADOR DESDE TRANSFERENCIA HASTA TABLERO GENERAL DE MAQUINAS EN 3#4/0+1#4/0N+1#2T AWG EN BANDEJA PORTA CABLES | ML | 8 | 195760 | 1566080 | 195760 | 1566080 | 0 | 0 | 0
15.5.2 | SUMINISTRO E INSTALACIÓN ALIMENTADOR DESDE EL TABLERO GENERAL MAQUINAS HASTA EL TABLERO DE ASCENSOR EN 3#6+1#6N+1#8T AWG EN TUBERIA PVC ø 1 1/2" INCLUYENDO DE TERMINALES DE CONEXIÓN | ML | 52 | 62878 | 3269656 | 62878 | 3269656 | 0 | 0 | 0
15.5.3 | SUMINISTRO E INSTALACIÓN ALIMENTADOR DESDE EL TABLERO GENERAL MAQUINAS HASTA EL TABLERO NORMAL BOMBAS EN 3#6+1#6N+1#8T AWG EN TUBERIA PVC 1 ø 1 1/2" INCLUYENDO DE TERMINALES DE CONEXIÓN | ML | 106 | 62878 | 6665068 | 62878 | 6665068 | 0 | 0 | 0
15.5.4 | SUMINISTRO E INSTALACIÓN ALIMENTADOR DESDE TRANSFERENCIA HASTA EL TABLERO GENERAL DE DISTRIBUCIÓN EN 6#4/0+2#4/0N+1#4T EN BANDEJA PORTACABLES | ML | 5 | 367601 | 1838005 | 367601 | 1838005 | 0 | 0 | 0
15.5.5 | SUMINISTRO E INSTALACIÓN ALIMENTADOR DESDE EL TABLERO GENERAL DE DISTRIBUCIÓN HASTA EL TNS SOTANO POR CARCAMO CON 3#6+1#6N+1#8T AWG INCLUYE TERMINALES DE CONEXIÓN | ML | 6 | 62878 | 377268 | 62878 | 377268 | 0 | 0 | 0
15.5.6 | SUMINISTRO E INSTALACIÓN ALIMENTADOR DESDE EL TABLERO GENERAL DE DISTRIBUCIÓN HASTA EL TNP1 PISO 1 EN 1 ø 2" CON 3#2/0+1#2/0N+1#4T AWG INCLUYE TERMINALES DE CONEXIÓN | ML | 60 | 132053 | 7923180 | 132053 | 7923180 | 0 | 0 | 0
15.5.7 | SUMINISTRO E INSTALACIÓN ALIMENTADOR DESDE EL TABLERO GENERAL DE DISTRIBUCIÓN HASTA EL TNP2 PISO 2 EN 1 ø 3" CON 3#4/0+1#2/0N+1#4T AWG INCLUYE TERMINALES DE CONEXIÓN | ML | 64 | 195436 | 12507904 | 195436 | 12507904 | 0 | 0 | 0
15.5.8 | SUMINISTRO E INSTALACIÓN ALIMENTADOR DESDE EL TABLERO GENERAL DE DISTRIBUCIÓN HASTA EL TNP3 PISO 3 EN 1 ø 3" CON 3#4/0+1#2/0N+1#4T AWG INCLUYE TERMINALES DE CONEXIÓN | ML | 68 | 195436 | 13289648 | 195436 | 13289648 | 0 | 0 | 0
15.5.9 | SUMINISTRO E INSTALACIÓN ALIMENTADOR DESDE EL TABLERO GENERAL DE DISTRIBUCIÓN HASTA EL TNP3 PISO 4 EN 1 Ø 3" CON 3#4/0+1#2/0N+1#4T AWG INCLUYE TERMINALES DE CONEXIÓN | ML | 72 | 195436 | 14071392 | 195436 | 14071392 | 0 | 0 | 0
15.5.10 | SUMINISTRO E INSTALACIÓNALIMENTADOR DESDE EL TABLERO GENERAL DE DISTRIBUCIÓN HASTA LA UPS1 PISO 1 EN 1 Ø 2" con 3#3/0+1#2/0N+1#2/OT AWG INCLUYENDO TERMINALES DE CONEXIÓN | ML | 60 | 175265 | 10515900 | 175265 | 10515900 | 0 | 0 | 0
15.5.11 | SUMINISTRO E INSTALACIÓN ALIMENTADOR DESDE UPS1 HASTA EL TABLERO REGULADO 1 PISO 1 EN 1 Ø 2" con 3#2+1#2N+1#8T AWG INCLUYENDO TERMINALES DE CONEXIÓN | ML | 7 | 102265 | 715855 | 102265 | 715855 | 0 | 0 | 0
15.5.12 | SUMINISTRO E INSTALACIÓN ALIMENTADOR DESDE EL TABLERO GENERAL DE DISTRIBUCIÓN HASTA LA UPS2 PISO 4 EN 1 Ø 2" con 3#3/0+1#2/0N+1#2/0T AWG INCLUYENDO TERMINALES DE CONEXIÓN | ML | 72 | 175338 | 12624336 | 175338 | 12624336 | 0 | 0 | 0
15.5.13 | SUMINISTRO E INSTALACIÓN ALIMENTADOR DESDE UPS1 HASTA EL TABLERO REGULADO 2 PISO 4 EN 1 Ø 2" con 3#2+1#2N+1#8T AWG INCLUYENDO TERMINALES DE CONEXIÓN | ML | 7 | 102265 | 715855 | 102265 | 715855 | 0 | 0 | 0
15.5.14 | SUMINISTRO E INSTALACIÓN ALIMENTADOR DESDE TRANSFERENCIA AUTOMATICA HASTA EL TABLERO DE AIRE ACONDICIONADO A EN: 2(3x300)+2(300)+2 T AWG EN TUBERÍA PVC 6" | ML | 76 | 486251 | 36955076 | 486251 | 36955076 | 0 | 0 | 0
15.5.15 | SUMINISTRO E INSTALACIÓN ALIMENTADOR DESDE TRANSFERENCIA AUTOMATICA HASTA EL TABLERO DE AIRE ACONDICIONADO B EN: 2(3x300)+2(300)+2 T AWG EN TUBERÍA PVC 6" | ML | 76 | 486251 | 36955076 | 486251 | 36955076 | 0 | 0 | 0
15.5.16 | SUMINISTRO E INSTALACIÓN ALIMENTADOR DESDE TRANSFERENCIA HASTA BOMBA CONTRA INCENDIOS EN 1Ø3" CON 3#4/0+1#2/0N+1#4T AWG INCLUYENDO TERMINALES DE CONEXIÓN. | ML | 102 | 166577 | 16990854 | 166577 | 16990854 | 0 | 0 | 0
15.6 | SUMINISTRO E INSTALACIÓN DE CANALIZACIONES | [6 empty] | 0 | 0 | 0
15.6.1 | SUMINISTRO E INSTALACIÓN TUBERÍA PVC Ø 4" (Incluye todos los materiales para su instalación) | ML | 50 | 37279 | 1863950 | 37279 | 1863950 | 0 | 0 | 0
15.6.2 | SUMINISTRO E INSTALACIÓN TUBERÍA PVC Ø 6" (Incluye todos los materiales para su instalación) | ML | 100 | 67515 | 6751500 | 67515 | 6751500 | 0 | 0 | 0
15.7 | SUMINISTRO E INSTALACIÓN DE TABLEROS E INTERRUPTORES | [6 empty] | 0 | 0 | 0
15.7.1 | SUMINISTRO E INSTALACIÓN TABLERO AUTOMATICO DE 38 CIRCUITOS TIPO PESADO CON PUERTA Y CERRRADURA DE CIERRE, CERRADURA Y ESPACIO TOTALIZADOR INDUSTRIAL (TNP4) | UND | 1 | 871878 | 871878 | 871878 | 871878 | 0 | 0 | 0
15.7.2 | SUMINISTRO E INSTALACIÓN TABLERO AUTOMATICO DE 18 CIRCUITOS TIPO PESADO CON PUERTA Y CERRRADURA DE CIERRE, CERRADURA Y ESPACIO TOTALIZADOR INDUSTRIAL CON BARRAJE DE TIERRA AISLADA. | UND | 1 | 700334 | 700334 | 700334 | 700334 | 0 | 0 | 0
15.7.3 | SUMINISTRO E INSTALACIÓN TABLERO AUTOMATICO DE 24 CIRCUITOS TIPO PESADO CON PUERTA Y CERRRADURA DE CIERRE, CERRADURA Y ESPACIO TOTALIZADOR INDUSTRIAL CON BARRAJE DE TIERRA AISLADA (TNS, TR1, TR2) | UND | 3 | 703736 | 2111208 | 703736 | 2111208 | 0 | 0 | 0
15.7.4 | SUMINISTRO E INSTALACIÓN TABLERO AUTOMATICO DE 42 CIRCUITOS TIPO PESADO CON PUERTA Y CERRRADURA DE CIERRE, CERRADURA Y ESPACIO TOTALIZADOR INDUSTRIAL (TNP1, TNP2, TNP3) | UND | 3 | 987858 | 2963574 | 987858 | 2963574 | 0 | 0 | 0
15.7.5 | SUMINISTRO E INSTALACIÓN INTERRUPTORES AUTOMÁTICOS ENCHUFABLES 240 V. 10kA 1x20 AMPS. TIPO ENCHUFABLE 10 Ka 240V. | UND | 70 | 21079 | 1475530 | 21079 | 1475530 | 0 | 0 | 0
15.7.6 | SUMINISTRO E INSTALACIÓN INTERRUPTORES AUTOMÁTICOS ENCHUFABLES 240 V. 10kA 1x30 AMPS. TIPO ENCHUFABLE 10 Ka 240V. | UND | 50 | 21079 | 1053950 | 21079 | 1053950 | 0 | 0 | 0
15.7.7 | SUMINISTRO E INSTALACIÓN INTERRUPTORES AUTOMÁTICOS ENCHUFABLES 240 V. 10kA 3x30 AMPS. TIPO ENCHUFABLE 10 Ka 240V. | UND | 6 | 59521 | 357126 | 59521 | 357126 | 0 | 0 | 0
15.8 | SUMINISTRO E INSTALACIÓN CONSOLA DE CONTROL REMOTO ALUMBRADO ZONAS COMUNES Y EXTERIOR UBICADA EN RECEPCIÓN | [6 empty] | 0 | 0 | 0
15.8.1 | SUMINISTRO E INSTALACIÓN GABINETE DE 30x30x15 cm, CONSTRUIDO EN LÁMINA CALIBRE 18 QUE INCLUYA: SEIS (6) CONMUTADORES DE MULETILLA CONTACTO MANTENIDO 2 POSICIONES, BORNERAS, CANALETAS DE CABLEADO Y TERMINALES DE IDENTIFICACIÓN Y SEIS (6) BOMBILLOS DE NEON QUE INDICAN EL ENCENDIDO DE LOS CONTACTORES (13 ÚTILES) | UND | 1 | 597053 | 597053 | 597053 | 597053 | 0 | 0 | 0
15.9 | SUMINISTRO E INSTALACIÓN TABLEROS DE DISTRIBUCIÓN GENERAL | [6 empty] | 0 | 0 | 0
15.9.1 | SUMINISTRO E INSTALACIÓN GABINETE METÁLICO CONSTRUIDO EN LÁMINA COLD ROLLED CALIBRE 16 TIPO AUTOSOPORTADO, CON TRATAMIENTO SUPERFICIAL PARA PROTEGERLO DE LA OXIDACIÓN Y FOSFATADO), CON ACABADO FINAL PINTURA EN POLVO ELECTROSTÁTICA EN RAAL 7030. DIMENSIONES: ANCHO = 1.00 M. ALTO = 2.00 M Y PROF. = 0.40 M. ESPACIO PARA ALOJAR UNA TRANSFERENCIA SUMINISTRADA POR EL PROPIETARIO VER ESPECIFICACIÓN PARA ESTE ÍTEM,. | UND | 1 | 16180184 | 16180184 | 16180184 | 16180184 | 0 | 0 | 0
15.9.2 | SUMINISTRO E INSTALACIÓN GABINETE METÁLICO CONSTRUIDO EN LÁMINA COLD ROLLED CALIBRE 16 TIPO AUTOSOPORTADO, CON TRATAMIENTO SUPERFICIAL PARA PROTEGERLO DE LA OXIDACIÓN Y FOSFATADO), CON ACABADO FINAL PINTURA EN POLVO ELECTROSTÁTICA EN RAAL 7030. DIMENSIONES: ANCHO = 0.60 M. ALTO = 1,20 M Y PROF. = 0.30 M. VER ESPECIFICACIÓN PARA ESTE ÍTEM. | UND | 2 | 12227805 | 24455610 | 12227805 | 24455610 | 0 | 0 | 0
15.9.3 | SUMINISTRO E INSTALACIÓN GABINETE METÁLICO CONSTRUIDO SEGÚN NORMAS AE-319 DE CODENSA EN LÁMINA COLD ROLLED CALIBRE 16, CON TRATAMIENTO SUPERFICIAL CON DESENGRASANTE, FOSFATIZADO Y ACABADO FINAL EN PINTURA ELECTROSTÁTICA HORNEABLE RAAL 7032. DIMENSIONES: ANCHO = 0.80 M. ALTO = 2,00 M Y PROF. = 0.40 M. VER ESPECIFICACIÓN PARA ESTE ÍTEM. | UND | 1 | 14203994 | 14203994 | 14203994 | 14203994 | 0 | 0 | 0
15.10 | SUMINISTRO E INSTALACIÓN PUESTA A TIERRA TRANSFORMADOR Y SUBESTACIÓN (Incluye preparación de tierra con la solución Sanick Gel para obtener una elevada conductividad eléctrica (ver especificaciones técnicas de diseño anexas) | [6 empty] | 0 | 0 | 0
15.10.1 | SUMINISTRO E INSTALACIÓN CONDUCTOR 2/0 Cu. TEMPLE DURO | ML | 35 | 25031 | 876085 | 25031 | 876085 | 0 | 0 | 0
15.10.2 | SUMINISTRO E INSTALACIÓN ELECTROSOLDADA DE PUESTA A TIERRA EN VARILLA DE COBRE DE 5/8" x 2.40m | UND | 6 | 130889 | 785334 | 130889 | 785334 | 0 | 0 | 0
15.10.3 | SUMINISTRO E INSTALACIÓN CONEXIÓN TERMOSOLDADA DE VARILLA A CABLE DE COBRE DESNUDO # 2/0 AWG ,INCLUYE SUMINISTRO DE MOLDE, FÚNDENTE Y DEMÁS ACCESORIOS. | UND | 6 | 135495 | 812970 | 135495 | 812970 | 0 | 0 | 0
15.10.4 | SUMINISTRO E INSTALACIÓN CONEXIÓN TERMOSOLDADA DE CABLE A CABLE EN “T” DE COBRE DESNUDO # 2/0 AWG ,INCLUYE SUMINISTRO DE MOLDE, FÚNDENTE Y DEMÁS ACCESORIOS. | UND | 2 | 135495 | 270990 | 135495 | 270990 | 0 | 0 | 0
15.10.5 | SUMINISTRO E INSTALACIÓN POZO CONSTRUIDO EN CEFIPLAST CONCRETO PARA ALBERGAR UN ELECTRODO DE PUESTA A TIERRA EN CU DE 5/8” X 8' COMPUESTO DE TUBO Y TAPA DE INSPECCIÓN. EL TUBO TENDRÁ LAS SIGUIENTES DIMENSIONES : 80 CM. DE ALTO, DIÁMETRO EXTERIOR SUPERIOR E 25 CM., DIÁMETRO EXTERIOR INFERIOR DE 32 CM. LA TAPA TENDRÁ LAS SIGUIENTES DIMENSIONES : 30 CM. DE DIÁMETRO EXTERIOR. | UND | 6 | 171131 | 1026786 | 171131 | 1026786 | 0 | 0 | 0
15.11 | SUMINISTRO E INSTALACIÓN PUESTA A TIERRA TABLERO DE DISTRIBUCIÓN Y GENERAL (Incluye preparación de tierra con la solución Sanick Gel para obtener una elevada conductividad eléctrica (ver especificaciones técnicas de diseño anexas) | [6 empty] | 0 | 0 | 0
15.11.1 | SUMINISTRO E INSTALACIÓN CONDUCTOR 6 Cu TEMPLE DURO | ML | 10 | 7377 | 73770 | 7377 | 73770 | 0 | 0 | 0
15.11.2 | SUMINISTRO E INSTALACIÓN ELECTRODO DE PUESTA A TIERRA EN VARILLA DE COBRE DE 5/8" X 2.40 M | UND | 1 | 130889 | 130889 | 130889 | 130889 | 0 | 0 | 0
15.11.3 | SUMINISTRO E INSTALACIÓN CONEXIÓN TERMOSOLDADA DE VARILLA A CABLE DE COBRE DESNUDO # 6 AWG, INCLUYE SUMINISTRO DE MOLDE, FÚNDENTE Y DEMÁS ACCESORIOS. | UND | 1 | 135495 | 135495 | 135495 | 135495 | 0 | 0 | 0
15.11.4 | SUMINISTRO E INSTALACIÓN CONEXIÓN TERMOSOLDADA DE CABLE A CABLE EN “T” DE COBRE DESNUDO # 6 AWG ,INCLUYE SUMINISTRO DE MOLDE, FÚNDENTE Y DEMÁS ACCESORIOS. | UND | 2 | 135495 | 270990 | 135495 | 270990 | 0 | 0 | 0
15.11.5 | SUMINISTRO E INSTALACIÓN POZO CONSTRUIDO EN CEFIPLAST CONCRETO PARA ALBERGAR UN ELECTRODO DE PUESTA A TIERRA EN CU DE 5/8” X 8' COMPUESTO DE TUBO Y TAPA DE INSPECCIÓN. EL TUBO TENDRÁ LAS SIGUIENTES DIMENSIONES : 80 CM. DE ALTO, DIÁMETRO EXTERIOR SUPERIOR E 25 CM., DIÁMETRO EXTERIOR INFERIOR DE 32 CM. LA TAPA TENDRÁ LAS SIGUIENTES DIMENSIONES : 30 CM. DE DIÁMETRO EXTERIOR. | UND | 1 | 171131 | 171131 | 171131 | 171131 | 0 | 0 | 0
15.12 | SUMINISTRO E INSTALACIÓN PUESTA A TIERRA PLANTA GENERADORA (Incluye preparación de tierra con la solución Sanick Gel para obtener una elevada conductividad eléctrica (ver especificaciones técnicas de diseño anexas) | [6 empty] | 0 | 0 | 0
15.12.1 | SUMINISTRO E INSTALACIÓN CONDUCTOR 2/0 Cu. TEMPLE DURO | ML | 8 | 25031 | 200248 | 25031 | 200248 | 0 | 0 | 0
15.12.2 | SUMINISTRO E INSTALACIÓN DE UNA VÍA DE CHISPAS DE SEPARACIÓN PARA INTERCONECTAR LA PUESTA A TIERRA DE PARARRAYOS Y LA PUESTA A TIERRA DEL SISTEMA ELÉCTRICO, DE LAS SIGUIENTES CARACTERÍSTICAS: TENSIÓN ALTERNA DE RESPUESTA: 2.5 KV, TENSIÓN DE RESPUESTA A CHOQUE DE RAYO: 5.0 KV, INTENSIDAD NOMINAL DE DESCARGA: 100 KA | UND | 1 | 725857 | 725857 | 725857 | 725857 | 0 | 0 | 0
15.13 | SISTEMA DE PROTECCIÓN EXTERNA CONTRA DESCARGAS ATMOSFÉRICAS BAJANTES DE PARARRAYOS DESDE CUBIERTA A TERRENO | [6 empty] | 0 | 0 | 0
15.13.1 | SUMINISTRO E INSTALACIÓN TENDIDO DE TUBERÍA Ø 3/4” PVC EMBEBIDO EN LAS COLUMNAS DE CONCRETO, DESDE LA CUBIERTA HASTA EL TERRENO. | ML | 65 | 4876 | 316940 | 4876 | 316940 | 0 | 0 | 0
15.13.2 | SUMINISTRO E INSTALACIÓN TENDIDO DE CONDUCTOR DE COBRE DESNUDO # 2 AWG, DESDE LA CUBIERTA HASTA EL TERRENO POR LAS BAJANTES. | ML | 69 | 15151 | 1045419 | 15151 | 1045419 | 0 | 0 | 0
15.13.3 | SUMINISTRO E INSTALACIÓN TENDIDO DE ALAMBRON 8MM SOBREPUESTO EN LOS BORDES DE LA CUBIERTA PARA INTERCONEXIÓN DE PUNTAS CAPTADORAS Y BAJANTES A MALLA A TIERRA. | ML | 244 | 5534 | 1350296 | 5534 | 1350296 | 0 | 0 | 0
15.13.4 | SUMINISTRO E INSTALACIÓN TENDIDO DE ALAMBRE SÓLIDO DE COBRE ESTAÑADO # 2 AWG DESNUDO SUBTERRÁNEO DESDE BAJANTES, INTERCONECTANDO CON MALLA DE TIERRA DE SUBESTACION. | ML | 190 | 15151 | 2878690 | 15151 | 2878690 | 0 | 0 | 0
15.13.5 | SUMINISTRO E INSTALACIÓN DE UN KIT DE MONTAJE PARA PUNTA CAPTADORA COMPUESTO DE LOS SIGUIENTES ELEMENTOS: BASE EN BRONCE CON TORNILLOS DE FIJACIÓN A LA SUPERFICIE DE CONCRETO. PUNTA CAPTADORA FRANKLIN DE 0.60 M. DE ALTURA. EN ACERO INOXIDABLE DE Ø 3/8 “ TIPO 1. ABRAZADERA PARA FIJACIÓN DE CABLE | UND | 14 | 219354 | 3070956 | 219354 | 3070956 | 0 | 0 | 0
15.13.6 | SUMINISTRO E INSTALACIÓN ABRAZADERAS DE BRONCE PARA SOPORTAR EL CABLE AL MURO DE CONCRETO APROBADAS PARA INTEMPERIE. | UND | 86 | 21649 | 1861814 | 21649 | 1861814 | 0 | 0 | 0
15.13.7 | SUMINISTRO E INSTALACIÓN GRAPA DERIVACIÓN EN T DE BRONCE PARA SOPORTAR EL CABLE AL MURO DE CONCRETO APROBADAS PARA INTEMPERIE. | UND | 4 | 26864 | 107456 | 26864 | 107456 | 0 | 0 | 0
15.13.8 | SUMINISTRO E INSTALACIÓN ELECTRODO DE PUESTA A TIERRA EN CU DE 5/8"X 8' + CONECTOR | UND | 4 | 220459 | 881836 | 220459 | 881836 | 0 | 0 | 0
15.13.9 | SUMINISTRO E INSTALACIÓN CONEXIÓN EXOTÉRMICA VARILLA-CABLE CALIBRE #2 AWG. INCLUYE SUMINISTRO DE MOLDE FÚNDENTE Y DEMÁS ACCESORIOS. | UND | 4 | 135495 | 541980 | 135495 | 541980 | 0 | 0 | 0
15.13.10 | SUMINISTRO E INSTALACIÓN CAJA DE 30 CM X 30 CM, COMPUESTA DE TAPA DE INSPECCIÓN EN CONCRETO DE 2500 PSI Y MANIJA, PARA ALBERGAR UN ELECTRODO DE PUESTA A TIERRA EN CU DE 5/8” X 8' . | UND | 4 | 269435 | 1077740 | 269435 | 1077740 | 0 | 0 | 0
15.14 | SISTEMA DE GENERACIÓN ALTERNA MEDIANTE PLANTA DIESEL PARA SERVICIOS DE SUPLENCIA LEGALMENTE REQUERIDA. | [6 empty] | 0 | 0 | 0
15.14.1 | SUMINISTRO E INSTALACIÓN GRUPO MOTOR GENERADOR PARA SUMINISTRO DE ENERGÍA EN CASO DE FALLAR EL SUMINISTRO NORMAL DEL OPERADOR DE RED DE LAS SIGUIENTES CARACTERÍSTICAS: POTENCIA 360 KW EN NEIVA, SISTEMA DE COMBUSTIBLE DIESEL, SISTEMA DE REFRIGERACIÓN RADIADOR, VOLTAJE DE GENERACIÓN 208/120 V ESTRELLA NEUTRO A TIERRA, APTA PARA OPERAR EN PARALELO SIN ADICIONES NI MODIFICACIONES, INTERRUPTOR DE PROTECCIÓN 3X1400 A. 25 KA 240 V, ESTARÁ CONSTITUIDA POR TODOS LOS ELEMENTOS DESCRITOS EN LAS ESPECIFICACIONES ADJUNTAS. ACCESORIOS: SILENCIADORES, ACOPLES FLEXIBLES, INTERRUPTOR AUTOMÁTICO TOTALIZADOR DE 3X1400 A. CON UNIDAD DE DISPARO GRADUABLE, PANEL DE CONTROL, BATERÍAS, PRE-CALENTADOR DE CAMISAS DEL MOTOR, SILENCIADOR TIPO CRÍTICO Y ACCESORIOS DE CONEXIÓN. | UND | 1 | 211450356 | 211450356 | 211450356 | 211450356 | 0 | 0 | 0
15.14.2 | DESARME, TRANSPORTE Y UBICACIÓN DE LA PLANTA EN SU SITIO DE INSTALACIÓN. | UND | 1 | 1028290 | 1028290 | 1028290 | 1028290 | 0 | 0 | 0
15.14.3 | SUMINISTRO E INSTALACIÓN DE PATINES ANTI-VIBRATORIOS TIPO RESORTE | UND | 4 | 192597 | 770388 | 192597 | 770388 | 0 | 0 | 0
15.14.4 | INSTALACIÓN DE LA PLANTA ELÉCTRICA INCLUYENDO SISTEMAS DE REFRIGERACIÓN, SISTEMAS DE COMBUSTIBLE, SISTEMAS DE ESCAPE DE GASES, CONEXIONADO DE ACOMETIDAS DE POTENCIA Y CONTROL, PUESTA EN MARCHA Y ENTREGA DEL EQUIPO. ENTRENAMIENTO DEL PERSONAL DE OPERACIÓN DEL EDIFICIO . | UND | 1 | 1585520 | 1585520 | 1585520 | 1585520 | 0 | 0 | 0
15.14.5 | SUMINISTRO Y CONEXIÓN DE UN CARGADOR DE BATERÍAS CARACTERÍSTICAS Y ESPECIFICACIONES APTAS PARA EL EQUIPO SUMINISTRADO | UND | 1 | 798978 | 798978 | 798978 | 798978 | 0 | 0 | 0
15.14.6 | SUMINISTRO DE CONSUMIBLES EN MANTENIMIENTOS PREVENTIVOS DURANTE LA GARANTÍA DEL EQUIPO EN LABORES DE MANTENIMIENTO. | UND | 1 | 1512010 | 1512010 | 1512010 | 1512010 | 0 | 0 | 0
15.14.7 | SUMINISTRO E INSTALACIÓN DUCTO DE ESCAPE Ø 4” FABRICADO EN LÁMINA COLD ROLLED 16 CON FLANGES, TORNILLOS Y EMPAQUE EN RECORRIDO HORIZONTAL Y VERTICAL DESDE LA PLANTA HASTA LA CUBIERTA. | ML | 8 | 224164 | 1793312 | 224164 | 1793312 | 0 | 0 | 0
15.14.8 | SUMINISTRO E INSTALACIÓN DE CODOS DE RADIO AMPLIO Ø4.” CON FLANGES, TORNILLOS, EMPAQUE PARA EXHOSTO PLANTA A SUMINISTRAR. | UND | 2 | 224164 | 448328 | 224164 | 448328 | 0 | 0 | 0
15.14.9 | SUMINISTRO E INSTALACIÓN SOPORTERÍA PARA SILENCIADOR Y TUBERÍAS MEDIANTE ANCLAJES A TECHO, MUROS INCLUYENDO PERFORES DE VIGAS INTERIORES Y DUCTO HASTA LA CUBIERTA. | UND | 1 | 504920 | 504920 | 504920 | 504920 | 0 | 0 | 0
15.14.10 | SUMINISTRO E INSTALACIÓN RECUBRIMIENTO TÉRMICO PARA SILENCIADOR CON FIBRA CERÁMICA DE 1” Y FIBRA DE VIDRIO AW 2” SOPORTADA CON MALLA Y RECUBRIMIENTO FINAL CON FOIL DE ALUMINIO DE 0.5 MM. | UND | 1 | 460203 | 460203 | 460203 | 460203 | 0 | 0 | 0
15.14.11 | SUMINISTRO E INSTALACIÓN RECUBRIMIENTO TÉRMICO PARA DUCTO Ø4” CON FIBRA DE VIDRIO AW 2” SOPORTADA CON MALLA Y RECUBRIMIENTO FINAL CON FOIL DE ALUMINIO DE 0.5 MM. | ML | 8 | 112871 | 902968 | 112871 | 902968 | 0 | 0 | 0
15.14.12 | SUMINISTRO E INSTALACION RECUBRIMIENTO TÉRMICO PARA CODOS Ø4” CON FIBRA DE VIDRIO AW 2” SOPORTADA CON MALLA Y RECUBRIMIENTO FINAL CON FOIL DE ALUMINIO DE 0.5 MM. | ML | 2 | 112871 | 225742 | 112871 | 225742 | 0 | 0 | 0
15.15 | SISTEMA DE INSONORIZACIÓN PARA LA PLANTA | [6 empty] | 0 | 0 | 0
15.15.1 | SUMINISTRO E INSTALACIÓN CABINA INSONORA, CON 4 PUERTAS LATERALES DOBLES PARA MANTENIMIENTO, SILENCIADOR TIPO CRÍTICO, TRAMPA DE RUIDO PARA ENTRADA Y SALIDA DE AIRE CALIENTE, PUERTA DE TABLERO PARA ACCESO Y MANIOBRA, PATINES ANTI-VIBRATORIOS, CHAPAS DE SEGURIDAD. FABRICADA EN LÁMINA COLD ROLLED CALIBRE 16, CON TRATAMIENTO DE FOSFATIZADO, ACABADO FINAL EN PINTURA ELECTROSTÁTICA AL POLVO SECADA AL HORNO. DEBERÁ GARANTIZAR LA OPERACIÓN ININTERRUMPIDA DEL EQUIPO SIN RECALENTAMIENTOS. | UND | 1 | 23811571 | 23811571 | 23811571 | 23811571 | 0 | 0 | 0
15.16 | SUMINISTRO E INSTALACIÓN TANQUE DE COMBUSTIBLE | [6 empty] | 0 | 0 | 0
15.16.1 | SUMINISTRO E INSTALACIÓN TANQUE DE COMBUSTIBLE VERTICAL DE 200 GALONES FABRICADO EN LÁMINA HOT ROLLED DE 1/8” DE LAS SIGUIENTES DIMENSIONES: Ø 0.96 M Y L= 2.00 M. CON ACCESORIOS TALES COMO: MANHOLE, NIVEL VISUAL, LLAVES DE ALIMENTACIÓN, CONEXIONES DE RETORNO PARA ACPM. | UND | 1 | 2327032 | 2327032 | 2327032 | 2327032 | 0 | 0 | 0
15.16.2 | SUMINISTRO E INSTALACIÓN TUBERÍAS DE ACERO SCHEDULE 40 EN DIÁMETROS Ø ¾ PARA ALIMENTACIÓN Y RETORNO DE COMBUSTIBLES CON CODOS UNIONES, ACOPLES, SOPORTES Y MANGUERAS DESDE TANQUE DE 400 GL. A PLANTA ELÉCTRICA. | ML | 10 | 103302 | 1033020 | 103302 | 1033020 | 0 | 0 | 0
15.16.3 | SUMINISTRO E INSTALACIÓN TUBERÍAS DE ACERO SCHEDULE 40 EN DIÁMETROS Ø 2” PARA ALIMENTACIÓN DEL TANQUE DE COMBUSTIBLE DESDE EL EXTERIOR, CON UNIONES, CODOS, SOPORTES, UNIVERSALES, LLAVES DE PASO, TAPA Y CAJA CON CERRADURA. | ML | 5 | 188987 | 944935 | 188987 | 944935 | 0 | 0 | 0
15.16.4 | SUMINISTRO E INSTALACIÓN TUBERÍAS DE ACERO SCHEDULE 40 EN DIÁMETROS Ø 2” PARA DESFOGUE DE GASES DEL TANQUE DE COMBUSTIBLE HACIA EL EXTERIOR, CON UNIONES, CODOS, SOPORTES, UNIVERSALES, LLAVES DE PASO, TAPA Y CAJA CON TRAMPA DE SÓLIDOS. | ML | 5 | 188987 | 944935 | 188987 | 944935 | 0 | 0 | 0
15.16.5 | SUMINISTRO LLENADO DEL TANQUE DE COMBUSTIBLE INICIAL Y PRUEBAS DE FUNCIONAMIENTO (GALONES) | GAL | 200 | 9990 | 1998000 | 9990 | 1998000 | 0 | 0 | 0
16 | LUMINARIAS Y LAMPARAS | [6 empty] | 0 | 0 | 0
16.1 | SUMINISTRO E INSTALACIÓN DE LÁMPARAS FLUORESCENTES | [6 empty] | 0 | 0 | 0
16.1.1 | SUMINISTRO E INSTALACIÓN LÁMPARA LED 1x28 W | UND | 210 | 132419 | 27807990 | 132419 | 27807990 | 0 | 0 | 0
16.1.2 | SUMINISTRO E INSTALACIÓN LÁMPARA LED 2x54 W | UND | 112 | 214137 | 23983344 | 214137 | 23983344 | 0 | 0 | 0
16.1.3 | SUMINISTRO E INSTALACIÓN BALA LED 35W 120 V | UND | 166 | 195814 | 32505124 | 195814 | 32505124 | 0 | 0 | 0
16.1.4 | SUMINISTRO E INSTALACIÓN BALA RECESADA LED 10W 120 V | UND | 69 | 144433 | 9965877 | 144433 | 9965877 | 0 | 0 | 0
16.1.5 | SUMINISTRO E INSTALACIÓN LUMINARIA LED 2x26W 120V | UND | 252 | 232703 | 58641156 | 232703 | 58641156 | 0 | 0 | 0
16.1.6 | SUMINISTRO E INSTALACIÓN REFLECTOR DE LUZ INDIRECTA | UND | 8 | 277466 | 2219728 | 277466 | 2219728 | 0 | 0 | 0
16.1.7 | SUMINISTRO E INSTALACIÓN APLIQUE DE ESCALERA 1000W 120V | UND | 8 | 205006 | 1640048 | 205006 | 1640048 | 0 | 0 | 0
16.1.8 | SUMINISTRO E INSTALACIÓN BALAS LED DE PISO 3W 120V | UND | 92 | 99609 | 9164028 | 99609 | 9164028 | 0 | 0 | 0
16.1.9 | SUMINISTRO E INSTALACIÓN BALAS DE PISO 50W 120 V | UND | 14 | 79847 | 1117858 | 79847 | 1117858 | 0 | 0 | 0
17 | AIRE ACONDICIONADO | [6 empty] | 0 | 0 | 0
17.1 | SUMINISTRO, INSTALACION Y MONTAJE DE EQUIPOS | [6 empty] | 0 | 0 | 0
17.1.1 | SUMINISTRO, INSTALACION Y MONTAJE CHILLER # 1 TORRE 1 SCROLL CONDENSADO POR AIRE TR - 220 V- 3FASES -60HZ (SEGÚN ESPECIFICACIONES) excluye arranque | UND | 1 | 246291164 | 246291164 | 246291164 | 246291164 | 0 | 0 | 0
17.1.2 | SUMINISTRO, INSTALACION Y MONTAJE CHILLER # 2 TORRE 2 SCROLL CONDENSADO POR AIRE TR - 220 V- 3FASES -60HZ (SEGÚN ESPECIFICACIONES) excluye arranque | UND | 1 | 197545150 | 197545150 | 197545150 | 197545150 | 0 | 0 | 0
17.1.3 | SUMINISTRO E INSTALACION DE TANQUE DE GAS REFRIGERANTE R407 PARA SISTEMA DE CLIMATIZACIÓN | UND | 2 | 856442 | 1712884 | 856442 | 1712884 | 0 | 0 | 0
17.1.4 | SUMINISTRO, INSTALACION Y MONTAJE UNIDADES FANCOIL FC 2000 cfm (incluye INSTALACION DE VALVULAS Y CONTROLES) | UND | 9 | 3292279 | 29630511 | 3292279 | 29630511 | 0 | 0 | 0
17.1.5 | SUMINISTRO, INSTALACION Y MONTAJE UNIDADES FANCOIL FC 1600 cfm (incluye INSTALACION DE VALVULAS Y CONTROLES) | UND | 16 | 2238311 | 35812976 | 2238311 | 35812976 | 0 | 0 | 0
17.1.6 | SUMINISTRO, INSTALACION Y MONTAJE UNIDAD FANCOIL FC 1200 cfm (incluye INSTALACION DE VALVULAS Y CONTROLES) | UND | 1 | 2106565 | 2106565 | 2106565 | 2106565 | 0 | 0 | 0
17.1.7 | SUMINISTRO, INSTALACION Y MONTAJE UNIDADES FANCOIL FC 600 cfm (incluye INSTALACION DE VALVULAS Y CONTROLES) | UND | 1 | 1974819 | 1974819 | 1974819 | 1974819 | 0 | 0 | 0
17.1.8 | SUMINISTRO, INSTALACION Y MONTAJE UNIDADES FANCOIL FCP 350 cfm (incluye INSTALACION DE VALVULAS Y CONTROLES) | UND | 3 | 1184343 | 3553029 | 1184343 | 3553029 | 0 | 0 | 0
17.1.9 | SUMINISTRO, INSTALACION Y MONTAJE UNIDADES FANCOIL FCP 600 cfm (incluye INSTALACION DE VALVULAS Y CONTROLES) | UND | 3 | 1566406 | 4699218 | 1566406 | 4699218 | 0 | 0 | 0
17.1.10 | SUMINISTRO, INSTALACION Y MONTAJE UNIDADES FANCOIL FCP 800 cfm (incluye INSTALACION DE VALVULAS Y CONTROLES) | UND | 1 | 1691564 | 1691564 | 1691564 | 1691564 | 0 | 0 | 0
17.1.11 | SUMINISTRO, INSTALACION Y MONTAJE UNIDAD FANCOIL FCP 1100 cfm BIENESTAR (incluye INSTALACION DE VALVULAS Y CONTROLES) | UND | 1 | 1843073 | 1843073 | 1843073 | 1843073 | 0 | 0 | 0
17.1.12 | SUMINISTRO, INSTALACION Y MONTAJE UNIDAD MANEJADORAS UMAS 1-2 AUDITORIO | UND | 2 | 10144815 | 20289630 | 10144815 | 20289630 | 0 | 0 | 0
17.1.13 | SUMINISTRO, INSTALACION Y MONTAJE UNIDAD MANEJADORAS UMA 1 BIBLIOTECA | UND | 1 | 16336970 | 16336970 | 16336970 | 16336970 | 0 | 0 | 0
17.1.14 | SUMINISTRO, INSTALACION Y MONTAJE BOMBA CENTRIFUGA 1800 RPM Según ESPECIFICACIONES (BOMBA MONOBLOCK GPM - HP - 220 V - 3 FASES - 60 HZ) | UND | 4 | 6806986 | 27227944 | 6806986 | 27227944 | 0 | 0 | 0
17.1.15 | SUMINISTRO E INSTALACION TABLERO ELECTRICO Según ESPECIFICACIONES INCLUYE CONEXIONES | UND | 2 | 23820382 | 47640764 | 23820382 | 47640764 | 0 | 0 | 0
17.2 | SUMINISTRO E INSTALACION DE TUBERIA AGUA FRIA PVC | [6 empty] | 0 | 0 | 0
17.2.1 | SUMINISTRO E INSTALACION TUBERIA Y ACCESORIOS RDE 21 Ø DIAMETRO 4" | ML | 62 | 73508 | 4557496 | 73508 | 4557496 | 0 | 0 | 0
17.2.2 | SUMINISTRO E INSTALACION TUBERIA Y ACCESORIOS RDE 21 Ø DIAMETRO 3" | ML | 33 | 47798 | 1577334 | 47798 | 1577334 | 0 | 0 | 0
17.2.3 | SUMINISTRO E INSTALACION TUBERIA Y ACCESORIOS RDE 21 Ø DIAMETRO 2 1/2" | ML | 88 | 35622 | 3134736 | 35622 | 3134736 | 0 | 0 | 0
17.2.4 | SUMINISTRO E INSTALACION TUBERIA Y ACCESORIOS RDE 21 Ø DIAMETRO 2" | ML | 253.4 | 24250 | 6144950 | 24250 | 6144950 | 0 | 0 | 0
17.2.5 | SUMINISTRO E INSTALACION TUBERIA Y ACCESORIOS RDE 21 Ø DIAMETRO 1 1/2" | ML | 146.8 | 17669 | 2593809.2 | 17669 | 2593809.2 | 0 | 0 | 0
17.2.6 | SUMINISTRO E INSTALACION TUBERIA Y ACCESORIOS RDE 21 Ø DIAMETRO 1 1/4" | ML | 226.6 | 15032 | 3406251.2 | 15032 | 3406251.2 | 0 | 0 | 0
17.2.7 | SUMINISTRO E INSTALACION TUBERIA Y ACCESORIOS RDE 21 Ø DIAMETRO 1" | ML | 38.8 | 10998 | 426722.4 | 10998 | 426722.4 | 0 | 0 | 0
17.2.8 | SUMINISTRO E INSTALACION TUBERIA Y ACCESORIOS RDE 21 Ø DIAMETRO 3/4" | ML | 44 | 9661 | 425084 | 9661 | 425084 | 0 | 0 | 0
17.3 | SUMINISTRO, MONTAJE E INSTALACIÓN DE AISLAMIENTO TERMICO RED DE AGUA FRIA | [6 empty] | 0 | 0 | 0
17.3.1 | SUMINISTRO E INSTALACION DE AISLAMIENTO TERMICO TUBERIA Y ACCESORIOS RDE 21 Ø DIAMETRO 4" | ML | 62 | 42439 | 2631218 | 42439 | 2631218 | 0 | 0 | 0
17.3.2 | SUMINISTRO E INSTALACION DE AISLAMIENTO TERMICO TUBERIA Y ACCESORIOS RDE 21 Ø DIAMETRO 3" | ML | 33 | 38123 | 1258059 | 38123 | 1258059 | 0 | 0 | 0
17.3.3 | SUMINISTRO E INSTALACION DE AISLAMIENTO TERMICO TUBERIA Y ACCESORIOS RDE 21 Ø DIAMETRO 2 1/2" | ML | 88 | 29232 | 2572416 | 29232 | 2572416 | 0 | 0 | 0
17.3.4 | SUMINISTRO E INSTALACION DE AISLAMIENTO TERMICO TUBERIA Y ACCESORIOS RDE 21 Ø DIAMETRO 2" | ML | 253.4 | 23058 | 5842897.2 | 23058 | 5842897.2 | 0 | 0 | 0
17.3.5 | SUMINISTRO E INSTALACION DE AISLAMIENTO TERMICO TUBERIA Y ACCESORIOS RDE 21 Ø DIAMETRO 1 1/2" | ML | 146.8 | 17390 | 2552852 | 17390 | 2552852 | 0 | 0 | 0
17.3.6 | SUMINISTRO E INSTALACION DE AISLAMIENTO TERMICO TUBERIA Y ACCESORIOS RDE 21 Ø DIAMETRO 1 1/4" | ML | 226.6 | 14914 | 3379512.4 | 14914 | 3379512.4 | 0 | 0 | 0
17.3.7 | SUMINISTRO E INSTALACION DE AISLAMIENTO TERMICO TUBERIA Y ACCESORIOS RDE 21 Ø DIAMETRO 1" | ML | 38.8 | 10869 | 421717.2 | 10869 | 421717.2 | 0 | 0 | 0
17.3.8 | SUMINISTRO E INSTALACION DE AISLAMIENTO TERMICO TUBERIA Y ACCESORIOS RDE 21 Ø DIAMETRO 3/4" | ML | 44 | 9486 | 417384 | 9486 | 417384 | 0 | 0 | 0
17.4 | SUMINISTRO, MONTAJE E INSTALACIÓN DE ACCESORIOS RED DE AGUA | [6 empty] | 0 | 0 | 0
17.4.1 | SUMINISTRO E INSTALACION MANOMETROS 4", INCLUYE GRIFOS DE PRUEBA Y ACCESORIOS | UND | 4 | 295890 | 1183560 | 295890 | 1183560 | 0 | 0 | 0
17.4.2 | SUMINISTRO E INSTALACION TERMOMETROS 0-100F DE COLUMNA 7" | UND | 4 | 569349 | 2277396 | 569349 | 2277396 | 0 | 0 | 0
17.4.3 | SUMINISTRO E INSTALACION ELIMINADORES DE AIRE | UND | 4 | 200461 | 801844 | 200461 | 801844 | 0 | 0 | 0
17.4.4 | SUMINISTRO E INSTALACION TANQUE DE EXPANSIÓN PVC CON VALVULA DE NIVEL | UND | 2 | 463953 | 927906 | 463953 | 927906 | 0 | 0 | 0
17.4.5 | SUMINISTRO E INSTALACION VALVULAS MARIPOSA DE 4" SUCCIÓN DE BOMBA | UND | 4 | 2393894 | 9575576 | 2393894 | 9575576 | 0 | 0 | 0
17.4.6 | SUMINISTRO E INSTALACION VALVULAS MARIPOSA DE 4" DESCARGA DE BOMBA | UND | 4 | 2393894 | 9575576 | 2393894 | 9575576 | 0 | 0 | 0
17.4.7 | SUMINISTRO E INSTALACION VALVULA TRIPLE - FLOTREX | UND | 2 | 1264836 | 2529672 | 1264836 | 2529672 | 0 | 0 | 0
17.4.8 | SUMINISTRO E INSTALACION VALVULA CORTINA 3" 125PSI - PISO 3 | UND | 1 | 372432 | 372432 | 372432 | 372432 | 0 | 0 | 0
17.4.9 | SUMINISTRO E INSTALACION VALVULA GLOBO 3" 125PSI - PISO 3 | UND | 1 | 520645 | 520645 | 520645 | 520645 | 0 | 0 | 0
17.4.10 | SUMINISTRO E INSTALACION VALVULAS CORTINA 2 1/2" 125PSI - PISOS 2,3,4 | UND | 7 | 330932 | 2316524 | 330932 | 2316524 | 0 | 0 | 0
17.4.11 | SUMINISTRO E INSTALACION VALVULAS GLOBO 2 1/2" 125PSI - PISOS 2,3,4 | UND | 7 | 466894 | 3268258 | 466894 | 3268258 | 0 | 0 | 0
17.4.12 | SUMINISTRO E INSTALACION VALVULAS CORTINA 2" 125PSI - PISO 1,4 | UND | 2 | 244769 | 489538 | 244769 | 489538 | 0 | 0 | 0
17.4.13 | SUMINISTRO E INSTALACION VALVULAS GLOBO 2" 125PSI - PISO 1,4 | UND | 2 | 266786 | 533572 | 266786 | 533572 | 0 | 0 | 0
17.4.14 | SUMINISTRO E INSTALACION VALVULA CORTINA 3/4" 125PSI - PISO 4 | UND | 2 | 128701 | 257402 | 128701 | 257402 | 0 | 0 | 0
17.4.15 | SUMINISTRO E INSTALACION VALVULA GLOBO 3/4" 125PSI - PISO 4 | UND | 2 | 164931 | 329862 | 164931 | 329862 | 0 | 0 | 0
17.4.16 | SUMINISTRO E INSTALACION FILTRO / STRAINER incluye SOPORTERIA | UND | 2 | 599693 | 1199386 | 599693 | 1199386 | 0 | 0 | 0
17.4.17 | SUMINISTRO E INSTALACION FLANCHES, CABEZALES Y ACCESORIOS VARIOS ASOCIADOS | UND | 2 | 3295154 | 6590308 | 3295154 | 6590308 | 0 | 0 | 0
17.4.18 | SUMINISTRO E INSTALACION JUNTAS FLEXIBLES CHILLER 4" | UND | 4 | 1031722 | 4126888 | 1031722 | 4126888 | 0 | 0 | 0
17.4.19 | SUMINISTRO E INSTALACION JUNTAS FLEXIBLES BOMBA VERTICAL 3" | UND | 4 | 985438 | 3941752 | 985438 | 3941752 | 0 | 0 | 0
17.4.20 | SUMINISTRO E INSTALACION VALVULA DE CORTINA 2" FC 150 PSI | UND | 1 | 260594 | 260594 | 255594 | 255594 | 5000 | -5000 | 0
17.4.21 | SUMINISTRO E INSTALACION VALVULA DE GLOBO 2" FC 150 PSI | UND | 1 | 290039 | 290039 | 285474.44 | 285474.44 | 4564.56 | -4564.56 | 0
17.4.22 | SUMINISTRO E INSTALACION VALVULAS DE CORTINA 1 1/4" FC 125 PSI | UND | 23 | 220223 | 5065129 | 220223 | 5065129 | 0 | 0 | 0
17.4.23 | SUMINISTRO E INSTALACION VALVULAS DE GLOBO 1 1/4" FC 125 PSI | UND | 23 | 332470 | 7646810 | 332470 | 7646810 | 0 | 0 | 0
17.4.24 | SUMINISTRO E INSTALACION VALVULAS DE CORTINA 1 1/2" FC 125-150 PSI | UND | 2 | 239984 | 479968 | 239984 | 479968 | 0 | 0 | 0
17.4.25 | SUMINISTRO E INSTALACIONVALVULAS DE GLOBO 1 1/2" FC 125-150 PSI | UND | 2 | 345381 | 690762 | 345381 | 690762 | 0 | 0 | 0
17.4.26 | SUMINISTRO E INSTALACION VALVULAS DE CORTINA 1" FC 125 PSI | UND | 4 | 160937 | 643748 | 160937 | 643748 | 0 | 0 | 0
17.4.27 | SUMINISTRO E INSTALACION VALVULAS DE GLOBO 1" FC 125 PSI | UND | 4 | 200461 | 801844 | 200461 | 801844 | 0 | 0 | 0
17.4.28 | SUMINISTRO E INSTALACION VALVULAS DE CORTINA 3/4" FC 125 PSI | UND | 8 | 128701 | 1029608 | 128701 | 1029608 | 0 | 0 | 0
17.4.29 | SUMINISTRO E INSTALACION VALVULAS DE GLOBO 3/4" FC 125 PSI | UND | 8 | 164931 | 1319448 | 164931 | 1319448 | 0 | 0 | 0
17.4.30 | SUMINISTRO E INSTALACION TERMOTATOS DIGITALES NO PROGRAMABLES FC | UND | 8 | 200461 | 1603688 | 200461 | 1603688 | 0 | 0 | 0
17.4.31 | SUMINISTRO E INSTALACION TERMOSTATOS PROPORCIONALES DIGITALES | UND | 30 | 332207 | 9966210 | 332207 | 9966210 | 0 | 0 | 0
17.4.32 | SUMINISTRO E INSTALACION ELECTROVALVULAS ON-OFF 110V | UND | 8 | 253159 | 2025272 | 253159 | 2025272 | 0 | 0 | 0
17.4.33 | SUMINISTRO E INSTALACION ELECTROVALVULAS PROPORCIONALES 2 " - 2 VIAS - 24V | UND | 1 | 839429 | 839429 | 839429 | 839429 | 0 | 0 | 0
17.4.34 | SUMINISTRO E INSTALACION ELECTROVALVULAS PROPORCIONALES 1 1/2 " - 2 VIAS - 24V | UND | 3 | 839429 | 2518287 | 839429 | 2518287 | 0 | 0 | 0
17.4.35 | SUMINISTRO E INSTALACION ELECTROVALVULAS PROPORCIONALES 1 1/2 " - 3 VIAS - 24V | UND | 1 | 839429 | 839429 | 839429 | 839429 | 0 | 0 | 0
17.4.36 | SUMINISTRO E INSTALACION ELECTROVALVULAS PROPORCIONALES 1 1/4 " - 24V | UND | 20 | 740619 | 14812380 | 740619 | 14812380 | 0 | 0 | 0
17.4.37 | SUMINISTRO E INSTALACION ELECTROVALVULAS PROPORCIONALES 1 " - 24V | UND | 1 | 597280 | 597280 | 597280 | 597280 | 0 | 0 | 0
17.5 | SUMINISTRO, MONTAJE E INSTALACIÓN DE DUCTOS DE AIRE ACONDICIONADO | [6 empty] | 0 | 0 | 0
17.5.1 | SUMINISTRO E INSTALACION DUCTOS EN LAMINA GALVANIZADA CAL. 24 Wrap FC | M2 | 105 | 65432 | 6870360 | 65432 | 6870360 | 0 | 0 | 0
17.5.2 | SUMINISTRO E INSTALACION DUCTOS EN LAMINA GALVANIZADA CAL. 22 Wrap FC | M2 | 740 | 71969 | 53257060 | 71969 | 53257060 | 0 | 0 | 0
17.5.3 | SUMINISTRO E INSTALACION AISLAMIENTO DUCTOS EN JUMBOLON FC | M2 | 845 | 19953 | 16860285 | 19953 | 16860285 | 0 | 0 | 0
17.5.4 | SUMINISTRO E INSTALACION DUCTOS EN LAMINA GALVANIZADA CAL. 20 Wrap UMAS | M2 | 205 | 78556 | 16103980 | 78556 | 16103980 | 0 | 0 | 0
17.5.5 | SUMINISTRO E INSTALACION AISLAMIENTO DUCTOS EN DUCT WRAP UMAS | M2 | 205 | 19953 | 4090365 | 19953 | 4090365 | 0 | 0 | 0
17.5.6 | SUMINISTRO E INSTALACION ACOPLE FLEXIBLE DUCTOS - EQUIPOS | UND | 33 | 34246 | 1130118 | 34246 | 1130118 | 0 | 0 | 0
17.6 | SUMINISTRO E INSTALACIÓN DIFUSORES Y REJILLAS | [6 empty] | 0 | 0 | 0
17.6.1 | SUMINISTRO E INSTALACION DIFUSORES SUMINISTRO DE 12" x 12" 4V (Tipo Descolgado) con Damper OB | UND | 112 | 161298 | 18065376 | 161298 | 18065376 | 0 | 0 | 0
17.6.2 | SUMINISTRO E INSTALACION DIFUSORES SUMINISTRO DE 9" x 9" 4V (Tipo Descolgado) con Damper OB | UND | 6 | 112552 | 675312 | 112552 | 675312 | 0 | 0 | 0
17.6.3 | SUMINISTRO E INSTALACION REJILLAS SUMINISTRO DE 48" X 12" (TIPO DOBLE ALETA) con Damper incluye EXTRACTORES DE AIRE | UND | 5 | 237711 | 1188555 | 237711 | 1188555 | 0 | 0 | 0
17.6.4 | SUMINISTRO E INSTALACION REJILLAS DE ACCESO/ RETORNO A FC DE 18" x 8" 160 CFM | UND | 3 | 59853 | 179559 | 59853 | 179559 | 0 | 0 | 0
17.6.5 | SUMINISTRO E INSTALACION REJILLAS DE ACCESO/ RETORNO A FC DE 40" x 8" 320 CFM | UND | 16 | 224536 | 3592576 | 224536 | 3592576 | 0 | 0 | 0
17.6.6 | SUMINISTRO E INSTALACION REJILLAS DE ACCESO/ RETORNO A FC DE 48" x 12" 400 CFM | UND | 11 | 237711 | 2614821 | 237711 | 2614821 | 0 | 0 | 0
17.6.7 | SUMINISTRO E INSTALACION REJILLAS DE ACCESO/ RETORNO A FC DE 48" x 20" 2400 CFM | UND | 2 | 511742 | 1023484 | 511742 | 1023484 | 0 | 0 | 0
17.6.8 | SUMINISTRO E INSTALACION REJILLAS DE ACCESO/ RETORNO A FC DE 48" x 24" 3600 CFM | UND | 4 | 455091 | 1820364 | 455091 | 1820364 | 0 | 0 | 0
17.6.9 | SUMINISTRO E INSTALACION REJILLAS DE TOMA AIRE EXTERNO TAE 6" x 6" | UND | 1 | 24282 | 24282 | 24282 | 24282 | 0 | 0 | 0
17.6.10 | SUMINISTRO E INSTALACION REJILLAS DE TOMA AIRE EXTERNO TAE 10" x 8" | UND | 1 | 33504 | 33504 | 33504 | 33504 | 0 | 0 | 0
17.6.11 | SUMINISTRO E INSTALACION REJILLAS DE TOMA AIRE EXTERNO TAE 12" x 8" | UND | 22 | 46679 | 1026938 | 46679 | 1026938 | 0 | 0 | 0
17.6.12 | SUMINISTRO E INSTALACION REJILLAS DE TOMA AIRE EXTERNO TAE 18" x 8" | UND | 3 | 59853 | 179559 | 59853 | 179559 | 0 | 0 | 0
17.6.13 | SUMINISTRO E INSTALACION REJILLA DE TOMA AIRE EXTERNO TAE 30" x 12" CN DAMPER MOTORIZADO | UND | 1 | 593425 | 593425 | 593425 | 593425 | 0 | 0 | 0
17.6.14 | SUMINISTRO E INSTALACION REJILLA DE TOMA AIRE EXTERNO TAE 30" x 18" CN DAMPER MOTORIZADO | UND | 1 | 685079 | 685079 | 685079 | 685079 | 0 | 0 | 0
17.7 | SUMINSITRO, MONTAJE E INSTALACIÓN DE VENTILACIÓN MECANICA | [6 empty] | 0 | 0 | 0
17.7.1 | SUMINISTRO E INSTALACION EXTRACTOR CENTRIFUGO 10000 cfm | UND | 1 | 11528426 | 11528426 | 11528426 | 11528426 | 0 | 0 | 0
17.7.2 | SUMINISTRO E INSTALACION EXTRACTOR CENTRIFUGO 7000 cfm | UND | 1 | 9947474 | 9947474 | 9947474 | 9947474 | 0 | 0 | 0
17.7.3 | SUMINISTRO E INSTALACION DUCTOS EN LAMINA GALVANIZADA CAL. 20 Wrap UMAS | M2 | 120 | 92310 | 11077200 | 92310 | 11077200 | 0 | 0 | 0
17.7.4 | SUMINISTRO E INSTALACION DUCTOS EN LAMINA GALVANIZADA CAL. 22 Wrap UMAS | M2 | 262 | 85724 | 22459688 | 85724 | 22459688 | 0 | 0 | 0
17.7.5 | SUMINISTRO E INSTALACION BANCO DE FILTROS | UND | 3 | 511153 | 1533459 | 511153 | 1533459 | 0 | 0 | 0
17.8 | SUMNISTRO, INSTALACION Y MONTAJE CONTROL | [6 empty] | 0 | 0 | 0
17.8.1 | SUMINISTRO E INSTALACION CONTROLADOR PLC BOMBAS TACTIL | UND | 2 | 11900822 | 23801644 | 11900822 | 23801644 | 0 | 0 | 0
17.8.2 | SUMINISTRO E INSTALACION VALVULA BYPASS 2" | UND | 2 | 2028785 | 4057570 | 2028785 | 4057570 | 0 | 0 | 0
17.8.3 | SUMINISTRO E INSTALACION SENSOR DIFERENCIAL DE PRESIÓN SISTEMA AGUA FRIA | UND | 4 | 1238360 | 4953440 | 1238360 | 4953440 | 0 | 0 | 0
17.8.4 | SUMINISTRO E INSTALACION SENSOR DIFERENCIAL DE PRESIÓN SISTEMA AIRE UMAS | UND | 2 | 889891 | 1779782 | 889891 | 1779782 | 0 | 0 | 0
17.8.5 | SUMINISTRO E INSTALACION SENSOR DE FLUJO AIRE UMAS | UND | 3 | 889891 | 2669673 | 889891 | 2669673 | 0 | 0 | 0
17.8.6 | SUMINISTRO E INSTALACION VARIADOR DE BOMBAS | UND | 2 | 3385820 | 6771640 | 3385820 | 6771640 | 0 | 0 | 0
17.8.7 | SUMINISTRO E INSTALACION CONTROLADOR PLC EXTRACTOR SOTANO | UND | 2 | 5954779 | 11909558 | 5954779 | 11909558 | 0 | 0 | 0
17.8.8 | SUMINISTRO E INSTALACION VARIADOR DE EXTRACTOR SOTANO T1 Y T2 | UND | 2 | 2028785 | 4057570 | 2028785 | 4057570 | 0 | 0 | 0
17.8.9 | SUMINISTRO E INSTALACION SENSOR CO | UND | 5 | 1132946 | 5664730 | 1132946 | 5664730 | 0 | 0 | 0
17.8.10 | SUMINISTRO E INSTALACION SENSOR CONTROL CO2 UMAS | UND | 4 | 339884 | 1359536 | 339884 | 1359536 | 0 | 0 | 0
17.8.11 | SUMINISTRO E INSTALACION VARIADOR MOTOR VENTILADOR UMAS | UND | 2 | 2028785 | 4057570 | 2028785 | 4057570 | 0 | 0 | 0
18 | RED DE VOZ Y DATOS Cat. 6A BLINDADO LSZH (Low Smoke Zero Halogen) | [6 empty] | 0 | 0 | 0
18.1 | SUMINISTRO E INSTALACION DE TOMAS PUESTOS DE TRABAJO | [6 empty] | 0 | 0 | 0
18.1.1 | SUMINISTRO E INSTALACION TOMAS SENCILLA RJ45 Cat. 6A DATOS BLINDADO INCLUYE MARQUILLAS | UND | 236 | 38552 | 9098272 | 38552 | 9098272 | 0 | 0 | 0
18.1.2 | SUMINISTRO E INSTALACION TOMAS SENCILLA RJ45 Cat. 6A VOZ BLINDADO INCLUYE MARQUILLAS | UND | 52 | 38552 | 2004704 | 38552 | 2004704 | 0 | 0 | 0
18.1.3 | SUMINISTRO E INSTALACION FACE PLATE DOBLE PARA TOMA RJ45 | UND | 236 | 10176 | 2401536 | 10176 | 2401536 | 0 | 0 | 0
18.1.4 | SUMINISTRO E INSTALACION PATCH CORD. RJ45-RJ45 1,5 m Cat. 6A BLINDADO | UND | 236 | 46374 | 10944264 | 46374 | 10944264 | 0 | 0 | 0
18.2 | SUMINISTRO E INSTALACION DE CABLES | [6 empty] | 0 | 0 | 0
18.2.1 | SUMINISTRO E INSTALACION CABLE 10 G F/UTP Cat. 6A CON CHAQUETA LSZH (LOW SMOKE ZERO HALOGEN) | ML | 13012 | 4618 | 60089416 | 4618 | 60089416 | 0 | 0 | 0
18.3 | SUMINISTRO E INSTALACION DE ELEMENTOS DE ADMINISTRACIÓN | [6 empty] | 0 | 0 | 0
18.3.1 | SUMINISTRO E INSTALACION HERRAJE PATVH PANEL 24 Pts Cat. 6A BLINDADO | UND | 13 | 275478 | 3581214 | 275478 | 3581214 | 0 | 0 | 0
18.3.2 | SUMINISTRO E INSTALACION TOMA SENCILLA RJ45 Cat. 6A AZUL DATOS BLINDADO INCLUYE MARQUILLAS | UND | 236 | 38554 | 9098744 | 38554 | 9098744 | 0 | 0 | 0
18.3.3 | SUMINISTRO E INSTALACION TOMA SENCILLA RJ45 Cat. 6A ROJO VOZ BLINDADO INCLUYE MARQUILLAS | UND | 52 | 38554 | 2004808 | 38554 | 2004808 | 0 | 0 | 0
18.3.4 | SUMINISTRO E INSTALACION PATCH CORD. RJ45-RJ45 3 m Cat. 6A DATOS BLINDADO | UND | 236 | 49451 | 11670436 | 49451 | 11670436 | 0 | 0 | 0
18.3.5 | SUMINISTRO E INSTALACION PATCH CORD. RJ45-RJ45 3 m Cat. 6A VOZ BLINDADO | UND | 52 | 49451 | 2571452 | 49451 | 2571452 | 0 | 0 | 0
18.3.6 | SUMINISTRO E INSTALACION ORGANIZADOR HORIZONTAL 2U | UND | 13 | 257112 | 3342456 | 257112 | 3342456 | 0 | 0 | 0
18.4 | SUMINISTRO E INSTALACIÓN INTEGRACIÓN TELEFÓNICA | [6 empty] | 0 | 0 | 0
18.4.1 | SUMINISTRO E INSTALACION PATCH PANEL 24 Pts Cat. 5E BLINDADO PARA INTEGRACIÓN TELEFONICA | UND | 2 | 596595 | 1193190 | 596595 | 1193190 | 0 | 0 | 0
18.4.2 | SUMINISTRO E INSTALACION PATCH CORD RJ45-RJ45 1m Cat 5E INTEGRACIÓN TELEFÓNICA INCLUYE MARQUILLAS | UND | 52 | 36237 | 1884324 | 36237 | 1884324 | 0 | 0 | 0
18.4.3 | SUMINISTRO E INSTALACION ORGANIZADOR HORIZONTAL 2U | UND | 2 | 257112 | 514224 | 257112 | 514224 | 0 | 0 | 0
18.5 | SUMINISTRO E INSTALACIÓN DE BACKBONE | [6 empty] | 0 | 0 | 0
18.5.1 | SUMINISTRO E INSTALACION FIBRA OPTICA 6 HILOS MULTIMODO 50/125 u. | ML | 44 | 20102 | 884488 | 20102 | 884488 | 0 | 0 | 0
18.5.2 | SUMINISTRO E INSTALACION BANDEJA DE FIBRA OPTICA DE 24 PUERTOS | UND | 4 | 724697 | 2898788 | 724697 | 2898788 | 0 | 0 | 0
18.5.3 | SUMINISTRO E INSTALACION ORGANIZADOR HORIZONTAL 1U | UND | 4 | 257112 | 1028448 | 257112 | 1028448 | 0 | 0 | 0
18.6 | SUMINISTRO E INSTALACIÓN DE OTROS | [6 empty] | 0 | 0 | 0
18.6.1 | SUMINISTRO E INSTALACION GABINETE 2,10 m ALTO X 0,71 m PROFUNDO Y 0,81 m DE ANCHO | UND | 4 | 4619597 | 18478388 | 4619597 | 18478388 | 0 | 0 | 0
18.6.2 | SUMINISTRO E INSTALACION ORGANIZADOR VERTICAL | UND | 8 | 593668 | 4749344 | 593668 | 4749344 | 0 | 0 | 0
18.6.3 | SUMINISTRO E INSTALACION MULTITOMA CON 5 SALIDAS ELECTRICAS GRADO HOSPITALARIO | UND | 4 | 514115 | 2056460 | 514115 | 2056460 | 0 | 0 | 0
18.6.4 | SUMINISTRO E INSTALACION CABLE THHN No. 6 AWG VERDE. PARA ATERRIZAJE DE ELEMENTOS Y GABINATE | ML | 40 | 4749 | 189960 | 4749 | 189960 | 0 | 0 | 0
18.6.5 | SUMINISTRO E INSTALACION BANDEJA TIPO MALLA DE 40 x 8 cm CON ACCESORIOS | ML | 546 | 158168 | 86359728 | 158168 | 86359728 | 0 | 0 | 0
18.6.6 | SUMINISTRO E INSTALACION CANALETA METÁLICA DE 12 x 5 cm. | ML | 336 | 37475 | 12591600 | 37475 | 12591600 | 0 | 0 | 0
18.6.7 | SUMINISTRO E INSTALACION TUBERÍA EMT DE 1" INCLUYE ACCESORIOS | ML | 87 | 20696 | 1800552 | 20696 | 1800552 | 0 | 0 | 0
18.6.8 | SUMINISTRO E INSTALACION TUBERÍA EMT DE 3/4" INCLUYE ACCESORIOS | ML | 227 | 16448 | 3733696 | 16448 | 3733696 | 0 | 0 | 0
18.6.9 | SUMINISTRO E INSTALACION TUBERÍA PVC DE 1" INCLUYE ACCESORIOS | ML | 30 | 6061 | 181830 | 6061 | 181830 | 0 | 0 | 0
18.6.10 | SUMINISTRO E INSTALACION TUBERÍA PVC DE 3/4" INCLUYE ACCESORIOS | ML | 115 | 4876 | 560740 | 4876 | 560740 | 0 | 0 | 0
18.6.11 | SUMINISTRO E INSTALACION PARRILLA ORGANIZADORA DE CABLES DE 1,20 x 0,6 m | UND | 6 | 790806 | 4744836 | 790806 | 4744836 | 0 | 0 | 0
18.6.12 | SUMINISTRO E INSTALACION CAJA DE PASO 10 x 10 m DOBLE FONDO | UND | 8 | 13258 | 106064 | 13258 | 106064 | 0 | 0 | 0
18.7 | SUMINISTRO E INSTALACIÓN DE REDES ELECTRICAS ESPECIALES | [6 empty] | 0 | 0 | 0
18.7.1 | SUMINISTRO E INSTALACION SALIDA TOMA NEMA L5-30 RAWELT | UND | 4 | 65873 | 263492 | 65873 | 263492 | 0 | 0 | 0
18.7.2 | SUMINISTRO E INSTALACION CIRCUITO PREENSAMBLADO AZUL MONOFÁSICO NORMAL PARA RACK | ML | 4 | 6635 | 26540 | 6635 | 26540 | 0 | 0 | 0
18.7.3 | SUMINISTRO E INSTALACION CIRCUITO PREENSAMBLADO ROJO MONOFÁSICO REGULADO PARA RACK | ML | 4 | 6635 | 26540 | 6635 | 26540 | 0 | 0 | 0
18.7.4 | SUMINISTRO E INSTALACION BARRAJE DE PUESTA A TIERRA PARA RACK TGB | UND | 4 | 649052 | 2596208 | 649052 | 2596208 | 0 | 0 | 0
18.8 | SUMINISTRO E INSTALACION DE EQUIPOS ACTIVOS | [6 empty] | 0 | 0 | 0
18.8.1 | SUMINISTRO E INSTALACION SWITCHE DE BORDE DE 24 PoE PUERTOS GIGABIT ETHERNET 10/100/1000 Gbps CON PUERTO DE ADMINSITRACION POR CONSOLA | UND | 14 | 7531688 | 105443632 | 7531688 | 105443632 | 0 | 0 | 0
18.8.2 | SUMINISTRO E INSTALACION MODULO SFP 10G | UND | 1 | 863097 | 863097 | 863097 | 863097 | 0 | 0 | 0
19 | SEGURIDAD ELÉCTRONICA (CCTV, CONTROL ACCESOS, DETECCION INCENDIOS Y SONIDO) | [6 empty] | 0 | 0 | 0
19.1 | SUMINISTRO E INSTALACIÓN DE SISTEMA DE CCTV | [6 empty] | 0 | 0 | 0
19.1.1 | SUMINISTRO E INSTALACION CAMÁRA TIPO DOMO PARA INTERIORES IP | UND | 10 | 1292800 | 12928000 | 1292800 | 12928000 | 0 | 0 | 0
19.1.2 | SUMINISTRO E INSTALACION CAMARA EXTERIOR FIJA IP CON HOUSING Y ACCESORIOS DE MONTAJE | UND | 19 | 1753911 | 33324309 | 1753911 | 33324309 | 0 | 0 | 0
19.1.3 | SUMINISTRO E INSTALACION PC PARA ADMINISTRACIÓN CENTRAL DE SEGURIDAD | UND | 2 | 3775110 | 7550220 | 3775110 | 7550220 | 0 | 0 | 0
19.1.4 | LICENCIA CÁMARA | UND | 29 | 369744 | 10722576 | 369744 | 10722576 | 0 | 0 | 0
19.1.5 | SUMINISTRO E INSTALACION MONITOR DE GRAN FORMATO LCD DE 42" | UND | 2 | 8601134 | 17202268 | 8601134 | 17202268 | 0 | 0 | 0
19.1.6 | SUMINISTRO E INSTALACION SERVIDOR DE VIDEO, DISCO DURO DE 6 TB | UND | 2 | 9150233 | 18300466 | 9150233 | 18300466 | 0 | 0 | 0
19.1.7 | SUMINISTRO E INSTALACION PUESTA EN FUNCIONAMIENTO Y CAPACITACIÓN PARA EL MANTENIMIENTO Y FUNCIONAMIENTO DEL SISTEMA DE CCTV | GL | 1 | 2929767 | 2929767 | 2929767 | 2929767 | 0 | 0 | 0
19.2 | SUMINISTRO E INSTALACIÓN DE CONTROL DE ACCESO | [6 empty] | 0 | 0 | 0
19.2.1 | SUMINISTRO E INSTALACION JUEGO DETECTOR MAGNETICO | UND | 19 | 237553 | 4513507 | 237553 | 4513507 | 0 | 0 | 0
19.2.2 | SUMINISTRO E INSTALACION LECTOR BIOMETRICO IP | UND | 16 | 1739096 | 27825536 | 1739096 | 27825536 | 0 | 0 | 0
19.2.3 | SUMINISTRO E INSTALACION CIERRE ELECTROMAGNETICO | UND | 18 | 367714 | 6618852 | 367714 | 6618852 | 0 | 0 | 0
19.2.4 | SUMINISTRO E INSTALACION FUENTE PARA CERRADURAS Y MÓDULOS | UND | 20 | 460673 | 9213460 | 460673 | 9213460 | 0 | 0 | 0
19.2.5 | SUMINISTRO E INSTALACION PULSADOR SALIDA | UND | 14 | 12558 | 175812 | 12558 | 175812 | 0 | 0 | 0
19.2.6 | SUMINISTRO E INSTALACION CAJA DE PASO 10 x 10 m DOBLE FONDO | UND | 18 | 13258 | 238644 | 13258 | 238644 | 0 | 0 | 0
19.2.7 | SUMINISTRO E INSTALACION SOFTWARE PARA CONTROL DE ACCESO, CONTROL, AUTOMATIZACIÓN E INTEGRACIÓN | UND | 2 | 5972984 | 11945968 | 5972984 | 11945968 | 0 | 0 | 0
19.2.8 | SUMINISTRO E INSTALACION MODULO CONTROLADOR PARA 8 LECTORAS | UND | 2 | 5706725 | 11413450 | 5706725 | 11413450 | 0 | 0 | 0
19.2.9 | SUMINISTRO E INSTALACION PC PARA SISTEMA DE ACCESO, INTEGRACIÓN Y CONTROL | UND | 2 | 3775110 | 7550220 | 3775110 | 7550220 | 0 | 0 | 0
19.2.10 | SUMINISTRO E INSTALACION PUESTA EN FUNCIONAMIENTO Y CAPACITACIÓN PARA EL MANTENIMIENTO Y FUNCIONAMIENTO DEL CONTROL DE ACCESO A LA SEDE | GL | 1 | 2929767 | 2929767 | 2929767 | 2929767 | 0 | 0 | 0
19.3 | SUMINISTRO E INSTALACION DE DETECCIÓN DE INDENDIO | [6 empty] | 0 | 0 | 0
19.3.1 | SUMINISTRO E INSTALACION ESTACION MANUAL DIRECCIONABLE DE AVISO, CON CUBIERTA ACRILICA | UND | 11 | 516030 | 5676330 | 516030 | 5676330 | 0 | 0 | 0
19.3.2 | SUMINISTRO E INSTALACION SIRENA / ESTROBO CON SUS MODULOS DE CONTROL | UND | 11 | 369280 | 4062080 | 369280 | 4062080 | 0 | 0 | 0
19.3.3 | SUMINISTRO E INSTALACION DETECTOR DE HUMO DIRECCIONABLE CON BASE | UND | 142 | 415391 | 58985522 | 415391 | 58985522 | 0 | 0 | 0
19.3.4 | SUMINISTRO E INSTALACION DETECTOR DE MONOXIDO DIRECCIONABLE CON BASE | UND | 8 | 389042 | 3112336 | 389042 | 3112336 | 0 | 0 | 0
19.3.5 | SUMINISTRO E INSTALACION CITOFONO DE EMERGENCIA | UND | 7 | 410689 | 2874823 | 410689 | 2874823 | 0 | 0 | 0
19.3.6 | SUMINISTRO E INSTALACION CENTRAL DE DETECCION DE INCENDIO E INTRUSIÓN, CONSU GABINETE, FUENTE, CPU, DISPLAY Y TECLEDO, CON UN 30% DE RESERVA PARA AMPLIACIÓN. | UND | 2 | 8625691 | 17251382 | 8625691 | 17251382 | 0 | 0 | 0
19.3.7 | SUMINISTRO E INSTALACION CABLE BLINDADO 2 x 16 AWG FPL | ML | 1773 | 5401 | 9575973 | 5401 | 9575973 | 0 | 0 | 0
19.3.8 | SUMINISTRO E INSTALACION TUBERÍA EMT DE 3/4" INCLUYE ACCESORIOS | ML | 1310 | 16448 | 21546880 | 16448 | 21546880 | 0 | 0 | 0
19.3.9 | SUMINISTRO E INSTALACION TUBERÍA PVC DE 3/4" INCLUYE ACCESORIOS | ML | 22 | 4876 | 107272 | 4876 | 107272 | 0 | 0 | 0
19.3.10 | SUMINISTRO E INSTALACION CAJA DE PASO 10 x 10 m DOBLE FONDO | UND | 32 | 13258 | 424256 | 13258 | 424256 | 0 | 0 | 0
19.4 | SUMINISTRO E INSTALACION DE SONIDO | [6 empty] | 0 | 0 | 0
19.4.1 | SUMINISTRO E INSTALACION PARLANTE DE TECHO 8", COBERTURA MINIMA 130° | UND | 64 | 395390 | 25304960 | 395390 | 25304960 | 0 | 0 | 0
19.4.2 | SUMINISTRO E INSTALACION AMPLIFICADOR DE 4 CANALES INDEPENDIENTES, POTENCIA 1000 W CADA CANAL | UND | 2 | 9159410 | 18318820 | 9159410 | 18318820 | 0 | 0 | 0
19.4.3 | SUMINISTRO E INSTALACION MATRIZ DE CONTROL, MINIMO DOS ENTRADAS ALTERNAS DE PODER | UND | 2 | 16963534 | 33927068 | 16963534 | 33927068 | 0 | 0 | 0
19.4.4 | SUMINISTRO E INSTALACION MICROFONO CUELLO DE GANSO | UND | 2 | 1683524 | 3367048 | 1683524 | 3367048 | 0 | 0 | 0
19.4.5 | SUMINISTRO E INSTALACION TUBERÍA EMT DE 3/4" INCLUYE ACCESORIOS | ML | 159 | 16448 | 2615232 | 16448 | 2615232 | 0 | 0 | 0
19.4.6 | SUMINISTRO E INSTALACION CAJA DE PASO 10 x 10 m DOBLE FONDO | UND | 4 | 13258 | 53032 | 13258 | 53032 | 0 | 0 | 0
19.4.7 | SUMINISTRO E INSTALACION CABLE DUPLEX 2x12 AWG CODIFICADO | ML | 2380 | 8630 | 20539400 | 8630 | 20539400 | 0 | 0 | 0
19.4.8 | SUMINISTRO E INSTALACION PUESTA EN FUNCIONAMIENTO Y CAPACITACIÓN PARA EL MANTENIMIENTO Y FUNCIONAMIENTO DEL SISTEMA DE SONIDO | GL | 1 | 2929767 | 2929767 | 2929767 | 2929767 | 0 | 0 | 0
20 | OTRAS ACTIVIDADES | [6 empty] | 0 | 0 | 0
20.1 | SUMINISTRO Y COLOCACION DE PAÑETE LISO IMPERMEABILIZADO e= 0.02 m (Incluye filos y dilataciones) | M2 | 600 | 23602 | 14161200 | 23602 | 14161200 | 0 | 0 | 0
20.2 | SUMINISTRO E INSTALACION DE PINTURA TIPO KORAZA O EQUIVALENTE BLANCA MUROS EXISTENTES EN CONCRETO | M2 | 600 | 20123 | 12073800 | 20123 | 12073800 | 0 | 0 | 0
20.3 | Limpieza mecánica del acero de refuerzo y aplicación de inhibidor de corrosión. | ML | 1500 | 7269 | 10903500 | 7269 | 10903500 | 0 | 0 | 0
20.4 | Reparación del concreto de elementos estructurales para una profundidad no mayor a los 2,5 cm. Incluye aplicación de pintura anticarbonatación. | M2 | 100 | 153417 | 15341700 | 153417 | 15341700 | 0 | 0 | 0
20.5 | ESTRUCTURA METALICA PARA CUBIERTA | KG | 1072.1 | 12766 | 13686428.6 | 12766 | 13686428.6 | 0 | 0 | 0
20.6 | CONSTRUCCIÓN DE ANCLAJES EPOXICOS PARA VARILLAS DE # 3 A # 8 PROFUNIDAD PROMEDIO 15.5 CMS INCLUYE MATERIALES EQUIPOS Y MANO DE OBRA (3/8, 3/4, 7/8, 1”). | UND | 793 | 16726 | 13263718 | 16726 | 13263718 | 0 | 0 | 0
20.7 | PUENTE DE ADHERENCIA (ESCARIFICADO Y 500GR DE SIKADUR 32 PRIMER) Suministro e instalación de anclaje químico tipo primer para concreto de dos etapas, incluye limpieza del sustrato) | M2 | 40 | 106605 | 4264200 | 106605 | 4264200 | 0 | 0 | 0
20.8 | Muro liviano en Eterboard con las siguientes características: Muro liviano Eterboard doble cara - ESP 15 CM ENTRAMADO CAL 20 C/0.64, incluido pintura exterior e interior, perfiles, columnetas metálicas, soportes muro fachada | M2 | 1316 | 162722 | 214142152 | 162722 | 214142152 | 0 | 0 | 0
20.9 | Pintura intumescente | M2 | 700 | 36898 | 25828600 | 36898 | 25828600 | 0 | 0 | 0
COSTOS DIRECTOS |  |  |  |  | 12875260770.51
ADMINISTRACIÓN * |  |  |  | 19.02% | 2448874598.55 |  |  |  |  | 10
IMPREVISTOS |  |  |  | 1% | 128752607.71
UTILIDAD |  |  |  | 5% | 643763038.53
COSTOS INDIRECTOS |  |  |  |  | 3221390244.79
IVA 19% SOBRE UTILIDAD |  |  |  | 19% | 122314977.32
COSTO TOTAL EJECUCIÓN OBRA |  |  |  |  | 16218965992.62
PROVISIÓN PARA ACTUALIZACIÓN ELÉCTRICA, RETIE Y RETILAP |  |  | ESTE VALOR NO PUEDE SER MODIFICADO EN LA ETAPA DE PRESENTACIÓN DE PROPUESTAS |  | 32694791
COSTO TOTAL PROYECTO |  |  |  |  | 16251660783.62

## PARA ENVÍO UNIFICADO (RESPUEST) (hidden)
CONSTRUCCIÓN ETAPAS I Y II - SEDE TERRITORIAL ESAP CIUDAD DE NEIVA, DEPARTAMENTO DEL HUILA
ÍTEM | DESCRIPCIÓN | UNIDAD | CANTIDAD TOTAL | VALOR UNITARIO | VALOR TOTAL
1.1 | OBRAS PRELIMINARES
1.1.1 | DESCAPOTE A MAQUINA (INCLUYE RETIRO) | M2 | 545 | 27093 | 14765685
1.1.2 | LOCALIZACIÓN Y REPLANTEO | M2 | 580 | 3555 | 2061900
1.1.3 | CERRAMIENTO PROVISIONAL EN LONA VERDE H=2,00 M | ML | 40 | 34420 | 1376800
1.1.4 | BARRERA DE PROTECCIÓN PARA ARBOLES EXISTENTES | UND | 8 | 35951 | 287608
1.3 | DEMOLICIONES
1.3.2 | DEMOLICIÓN DE ESTRUCTURA EXISTENTE AREA CUBIERTA INCLIUYE RETIRO DE SOBRANTES Y DISPOSICIÓN FINAL | M2 | 151 | 13438 | 2029138
2 | CIMENTACION
2.1 | EXCAVACIONES, RELLENOS Y OTROS
2.1.1 | EXCAVACIÓN MECÁNICA EN MATERIAL COMÚN (incluye cargue y retiro) | M3 | 400 | 32449 | 12979600
2.1.2 | EXCAVACIÓN MANUAL EN MATERIAL COMÚN (incluye cargue y retiro) | M3 | 357.3955 | 40990 | 14649641.55
2.1.3 | RELLENOS EN MATERIAL COMÚN, SELECCIONADO DE OBRA (Incluye Compactación) | M3 | 580.1777 | 12819 | 7437297.68
2.1.4 | RELLENO EN RECEBO COMÚN (Incluye Compactación) | M3 | 193.025 | 64537 | 12457254.43
2.2 | CONCRETOS DE CIMENTACIÓN
2.2.1 | CONCRETO POBRE DE LIMPIEZA e=0.05 m | M2 | 1183.633 | 26091 | 30882168.6
2.2.2 | CONCRETO PARA ZAPATAS DE 4000 psi | M3 | 82.48 | 705830 | 58216858.4
2.2.3 | VIGAS DE CIMENTACIÓN DE 4000 psi | M3 | 81.54 | 705830 | 57553378.2
2.2.4 | MURO DE CONTENCIÓN SOTANO EN CONCRETO DE 4000 PSI | M3 | 47.93 | 815298 | 39077233.14
2.3 | CONSTRUCCIÓN VARIOS EN CONCRETO
2.3.1 | TANQUE DE ALMACENAMIENTO Y RESERVA EN CONCRETO DE 4000 PSI | M3 | 64.32 | 842176 | 54168760.32
2.4 | SUMINISTRO E INSTALACIÓN ACERO DE REFUERZO CIMENTACIÓN
2.4.1 | ACERO DE REFUERZO 60000 psi Incluye ALAMBRE DE AMARRE | KG | 24851.95 | 5221 | 129752030.95
2.4.2 | MALLA ELECTROSOLDADA PLACA CONTRAPISO Q84 Ø4 mm separación 15x15 cm o similar | M2 | 2113.6 | 7898 | 16693212.8
3 | ESTRUCTURAS EN CONCRETO Y METALICAS
3.1 | ELEMENTOS ESTRUCTURALES
3.1.1 | COLUMNAS EN CONCRETO DE 4000 psi | M3 | 272.72 | 831289 | 226709136.08
3.1.2 | PANTALLAS ASCENSORES Y ESCALERA EJES F2 Y K2 EN CONCRETO DE 4000 PSI | M3 | 168.21 | 831289 | 139831122.69
3.2 | PLACAS Y LOSAS DE ENTREPISO
3.2.1 | PLACA ENTREPISO ALIGERADA H= 0.60M EN CONCRETO DE 4000 PSI incluye, VIGAS, VIGUETAS, RIOSTRAS, CASETON E: 7.5 cms aprox, etc | M3 | 2128.82 | 928877 | 1977411935.14
3.2.2 | PLACA MACIZA CONTRAPISO CIMENTACION E: 15 cms | M2 | 1816.6 | 100365 | 182323059
3.2.3 | PLACA MACIZA ZONA ASCENSOR 2DA PLANTA | M3 | 8.9 | 809579 | 7205253.1
3.3 | CONSTRUCCIONES VARIAS EN CONCRETO
3.3.1 | MURO EN CONCRETO DE 4000 PSI DESCOLGADO VIGA 00C 30x120 | M3 | 84.3 | 815298 | 68729621.4
3.3.2 | MURO ESTRUCTURAL EN CONCRETO DE 4000 PSI FACHADA EXTERIOR | M3 | 124.9 | 786314 | 98210618.6
3.3.3 | ESCALERAS INTERNAS | M3 | 34.7 | 933848 | 32404525.6
3.3.4 | ESCALERA ACCESO SEGUNDO (2DO) Y TERCER (3ER) PISO EJES 1 Y 4' | M3 | 19 | 933848 | 17743112
3.3.5 | RAMPAS DE ACCESO Incluye ACERO DE REFUERZO | M3 | 72 | 873849 | 62917128
3.4 | SUMINISTRO E INSTALACIÓN ACERO DE REFUERZO ELEMENTOS ESTRUCTURALES, PLACAS MACIZAS, CONSTRUCCIONES VARIAS EN CONCRETOS
3.4.1 | ACERO DE REFUERZO 60000 psi Incluye ALAMBRE DE AMARRE | KG | 218958.88 | 5221 | 1143184312.48
3.4.2 | MALLA ELECTROSOLDADA PLACA ENTREPISO Q85 Ø4 mm separación 15x15 cm o similar | M2 | 7158.21 | 7898 | 56535542.58
3.5 | SUMINISTRO E INSTALACION DE ESTRUCTURA METALICA CUBIERTA
3.5.1 | CERCHA METALICA CUBIERTA | ML | 208.1 | 112181 | 23344866.1
3.5.2 | CORREAS METALICAS CUBIERTA | ML | 1268.6 | 80260 | 101817836
3.5.3 | CUBIERTA TIPO SANDWICH | M2 | 996.5 | 106122 | 105750573
4 | CIELO RASOS
4.1 | SUMINISTRO E INSTALACION DE CIELOS RASOS PISO 1
4.1.1 | SUMINISTRO E INSTALACION CIELO RASO EN DRYWALL LAMINA VERDE RH PINTADO A 3 MANOS PINTURA VINILO TIPO 1 o similar BLANCA Ref. Planos 09512 AULAS Y GENERAL | M2 | 59.86 | 54016 | 3233397.76
4.1.2 | SUMINISTRO E INSTALACION CIELO RASO EN DRYWALL LAMINA BLANCA PINTADO A 3 MANOS PINTURA VINILO TIPO 1 BLANCA Ref. Planos 09511 | M2 | 388.43 | 54016 | 20981434.88
4.2 | SUMINISTRO E INSTALACION DE CIELOS RASOS PISO 2
4.2.1 | SUMINISTRO E INSTALACION CIELO RASO EN DRYWALL LAMINA VERDE RH PINTADO A 3 MANOS PINTURA VINILO TIPO 1 o similar BLANCA Ref. Planos 09512 | M2 | 68.99 | 54016 | 3726563.84
4.2.2 | SUMINISTRO E INSTALACION CIELO RASO EN DRYWALL LAMINA BLANCA PINTADO A 3 MANOS PINTURA VINILO TIPO 1 BLANCA Ref. Planos 09511 | M2 | 701.75 | 54016 | 37905728
4.3 | SUMINISTRO E INSTALACION DE CIELOS RASOS PISO 3
4.3.1 | SUMINISTRO E INSTALACION CIELO RASO EN DRYWALL LAMINA VERDE RH PINTADO A 3 MANOS PINTURA VINILO TIPO 1 o similar BLANCA Ref. Planos 09512 | M2 | 68.99 | 74748 | 5156864.52
4.3.2 | SUMINISTRO E INSTALACION CIELO RASO EN DRYWALL LAMINA BLANCA PINTADO A 3 MANOS PINTURA VINILO TIPO 1 BLANCA Ref. Planos 09511 | M2 | 565.59 | 70784 | 40034722.56
4.4 | SUMINISTRO E INSTALACION DE CIELOS RASOS PISO 4
4.4.1 | SUMINISTRO E INSTALACION CIELO RASO EN DRYWALL LAMINA VERDE RH PINTADO A 3 MANOS PINTURA VINILO TIPO 1 o similar BLANCA Ref. Planos 09512 | M2 | 51.89 | 74748 | 3878673.72
4.4.2 | SUMINISTRO E INSTALACION CIELO RASO EN DRYWALL LAMINA BLANCA PINTADO A 3 MANOS PINTURA VINILO TIPO 1 BLANCA Ref. Planos 09511 | M2 | 1250.28 | 70784 | 88499819.52
4.4.3 | SUMINISTRO E INSTALACION LINEAL DE DRYWALL LAMINA BLANCA PINTADA A 3 MANOS PINTURAVINILO TIPO 1 BLANCA Ref. Planos 09513 | ML | 250.056 | 17969 | 4493256.26
4.4.4 | SUMINISTRO E INSTALACION REJILLA EN MADERA FLOR MORADO NATURAL INCLUYE ESTRUCTURA DE APOYO VER PLANO DETALLE CORTE 06507 | M2 | 149.82 | 49329 | 7390470.78
5 | CONSTRUCCIÓN DE MUROS ARQUITECTONICOS
5.1 | CONSTRUCCIÓN MUROS ARQUITECTONICOS SEMISOTANO
5.1.1 | MURO EN CONCRETO DE 4000 PSI e=0.12 m Ver. Planos Tipo Muro M-1 | M3 | 0.73 | 842176 | 614788.48
5.1.2 | MURO EN CONCRETO DE 4000 PSI e=0.15 m Ver. Planos Tipo Muro M-2 | M3 | 22.66 | 842176 | 19083708.16
5.1.3 | MURO EN CONCRETO DE 4000 PSI e=0.25 m Ver. Planos Tipo Muro M-3 | M3 | 191.195 | 842176 | 161019840.32
5.1.4 | MURO EN CONCRETO DE 4000 PSI e=0.30 m Ver. Planos Tipo Muro M-4 | M3 | 40.24 | 842176 | 33889162.24
5.1.5 | MURO EN CONCRETO DE 4000 PSI e=0.40 m Ver. Planos Tipo Muro M-5 | M3 | 160.975 | 842176 | 135569281.6
5.1.6 | MURO EN LADRILLO GRAN FORMATO e= 0.12 m Ref. Tierra Ver. Planos Tipo Muro M-6 | M2 | 159.38 | 153751 | 24504834.38
5.1.7 | MURO EN LADRILLO GRAN FORMATO e= 0.25 m Ref. Tierra Ver. Planos Tipo Muro M-7 | M2 | 42.64 | 307503 | 13111927.92
5.2 | CONSTRUCCIÓN MUROS ARQUITECTONICOS EXTERIORES
5.2.1 | MURO EN CONCRETO DE 4000 PSI e=0.15 m Ver. Planos Tipo Muro M-2 | M3 | 0.17 | 842176 | 143169.92
5.2.2 | MURO EN CONCRETO DE 4000 PSI e=0.25 m Ver. Planos Tipo Muro M-3 | M3 | 56.08 | 842176 | 47229230.08
5.3 | CONSTRUCCIÓN MUROS ARQUITECTONICOS PISO 1
5.3.1 | ENCHAPE DE MURO BAÑOS PORCELANATO GRIS 30*40CM | M2 | 183.835 | 110927 | 20392265.05
5.3.2 | MURO EN CONCRETO DE 4000 PSI e=0.15 m Ver. Planos Tipo Muro M-2 | M3 | 59.33 | 842176 | 49966302.08
5.3.3 | MURO EN CONCRETO DE 4000 PSI e=0.25 m Ver. Planos Tipo Muro M-3 | M3 | 17.52 | 842176 | 14754923.52
5.3.4 | MURO EN CONCRETO DE 4000 PSI e=0.40 m Ver. Planos Tipo Muro M-5 | M3 | 108.79 | 842176 | 91620327.04
5.3.5 | MURO EN LADRILLO GRAN FORMATO e= 0.12 m Ref. Tierra Ver. Planos Tipo Muro M-6 | M2 | 409.13 | 153751 | 62904146.63
5.3.6 | MURO EN LADRILLO GRAN FORMATO e= 0.25 m Ref. Tierra Ver. Planos Tipo Muro M-7 | M2 | 152.75 | 307503 | 46971083.25
5.4 | CONSTRUCCIÓN MUROS ARQUITECTONICOS PISO 2
5.4.1 | ENCHAPE DE MURO BAÑOS PORCELANATO GRIS 30*40CM | M2 | 179.215 | 110927 | 19879782.31
5.4.2 | MURO EN CONCRETO DE 4000 PSI e=0.15 m Ver. Planos Tipo Muro M-2 | M3 | 2.25 | 842176 | 1894896
5.4.3 | MURO EN CONCRETO DE 4000 PSI e=0.25 m Ver. Planos Tipo Muro M-3 | M3 | 63.42 | 842176 | 53410801.92
5.4.4 | MURO EN CONCRETO DE 4000 PSI e=0.40 m Ver. Planos Tipo Muro M-5 | M3 | 159.56 | 842176 | 134377602.56
5.4.5 | MURO EN LADRILLO GRAN FORMATO e= 0.12 m Ref. Tierra Ver. Planos Tipo Muro M-6 | M2 | 279.36 | 153751 | 42951879.36
5.4.6 | MURO EN LADRILLO GRAN FORMATO e= 0.25 m Ref. Tierra Ver. Planos Tipo Muro M-7 | M2 | 248.94 | 307503 | 76549796.82
5.5 | CONSTRUCCION MUROS ARQUITECTONICOS PISO 3
5.5.1 | ENCHAPE DE MURO BAÑOS PORCELANATO GRIS 30*40CM | M2 | 179.21 | 110927 | 19879227.67
5.5.2 | MURO EN CONCRETO DE 4000 PSI e=0.15 m Ver. Planos Tipo Muro M-2 | M3 | 1.45 | 842176 | 1221155.2
5.5.3 | MURO EN CONCRETO DE 4000 PSI e=0.25 m Ver. Planos Tipo Muro M-3 | M3 | 31.54 | 842176 | 26562231.04
5.5.4 | MURO EN CONCRETO DE 4000 PSI e=0.40 m Ver. Planos Tipo Muro M-5 | M3 | 69.08 | 842176 | 58177518.08
5.5.5 | MURO EN LADRILLO GRAN FORMATO e= 0.12 m Ref. Tierra Ver. Planos Tipo Muro M-6 | M2 | 276.55 | 161791 | 44743301.05
5.5.6 | MURO EN LADRILLO GRAN FORMATO e= 0.25 m Ref. Tierra Ver. Planos Tipo Muro M-7 | M2 | 132.12 | 323580 | 42751389.6
5.6 | CONSTRUCCIÓN MUROS ARQUITECTONICOS PISO 4
5.6.1 | ENCHAPE DE MURO BAÑOS PORCELANATO GRIS 30*40CM | M2 | 142.06 | 110927 | 15758289.62
5.6.2 | MURO EN CONCRETO DE 4000 PSI e=0.15 m Ver. Planos Tipo Muro M-2 | M3 | 1.25 | 842176 | 1052720
5.6.3 | MURO EN CONCRETO DE 4000 PSI e=0.25 m Ver. Planos Tipo Muro M-3 | M3 | 27.45 | 842176 | 23117731.2
5.6.4 | MURO EN CONCRETO DE 4000 PSI e=0.40 m Ver. Planos Tipo Muro M-5 | M3 | 14.01 | 842176 | 11798885.76
5.6.5 | MURO EN LADRILLO GRAN FORMATO e= 0.12 m Ref. Tierra Ver. Planos Tipo Muro M-6 | M2 | 316.99 | 161791 | 51286129.09
5.6.6 | MURO EN LADRILLO GRAN FORMATO e= 0.25 m Ref. Tierra Ver. Planos Tipo Muro M-7 | M2 | 112.85 | 323580 | 36516003
5.7 | CONSTRUCCIÓN MUROS ARQUITECTONICOS CUBIERTA
5.7.1 | MURO EN DRYWALL e=0.15 m | M2 | 94.59 | 55531 | 5252677.29
5.7.2 | MURO EN CONCRETO DE 4000 PSI e=0.15 m Ver. Planos Tipo Muro M-2 | M3 | 26.75 | 842176 | 22528208
5.7.3 | MURO EN CONCRETO DE 4000 PSI e=0.25 m Ver. Planos Tipo Muro M-3 | M3 | 33.22 | 842176 | 27977086.72
6 | ACABADOS DE PISOS
6.1 | SUMINISTRO E INSTALACIÓN PISOS SEMISOTANO
6.1.1 | ANDEN INTERNO EN CONCRETO DE 2500 PSI CON ACABADO CEMENTO PULIDO Ref. Planos 03318 | M2 | 457.19 | 94327 | 43125361.13
6.1.2 | ACABADO DE PISO DE CONCRETO GRIS PULIDO Ref. Planos 09650-1 | M2 | 1963.08 | 8420 | 16529133.6
6.1.3 | SUMINISTRO E INSTALACION PISO TABLETA ZONAS COMUNES Incluye ALISTADO Referencia ALFA 30 X 30 HUILA Ref. Planos 09610.1 | M2 | 1.4 | 110969 | 155356.6
6.2 | SUMINISTRO E INSTALACIÓN DE PISOS ESPACIO PUBLICO
6.2.1 | SUMINISTRO E INSTALACION ANDEN EN LOSETA PREFABRICADA Referencia A50 GRIS 40 X 40 incluye alistadio - (Especificación Cartilla Andenes IDU-2011) | M2 | 1877.872 | 94035 | 176585693.52
6.2.2 | SUMINISTRO E INSTALACION JARDIN Ref. Planos A2900 (Incluye material aislante, impermeabilizante, tierra, abonos y plantas ornamentales) | M2 | 188.254 | 98762 | 18592341.55
6.3 | SUMINISTRO E INSTALACIÓN DE PISOS PISO 1
6.3.1 | SUMINISTRO E INSTALACION PISO TABLETA ZONAS COMUNES Incluye ALISTADO Referencia ALFA 30 X 30 HUILA Ref. Planos 09610.1 | M2 | 1232.85 | 110969 | 136808131.65
6.3.2 | SUMINISTRO E INSTALACION PISO LOSETA PREFABRICADA GRIS Referencia A30 DE 40X60 - (Especificación Cartilla Andenes IDU-2011) Ref. Planos 09620.8 | M2 | 807.1 | 72415 | 58446146.5
6.3.3 | SUMINISTRO E INSTALACION PISO EN VINILO GRIS TARIMA Ref. Planos 09650.1 | M2 | 44.18 | 48266 | 2132391.88
6.3.4 | SUMINISTRO E INSTALACION PISO EN ALFOMBRA Referencia TRAFICO PESADO Ref. Planos 09680.A1 | M2 | 309.35 | 104672 | 32380283.2
6.3.5 | SUMINISTRO E INSTALACION JARDIN Ref. Planos A2900 (Incluye material aislante, impermeabilizante, tierra, abonos y plantas ornamentales) | M2 | 252.37 | 95187 | 24022343.19
6.4 | SUMINISTRO E INSTALACIÓN DE PISOS PISO 2
6.4.1 | SUMINISTRO E INSTALACION PISO TABLETA ZONAS COMUNES Incluye ALISTADO Referencia ALFA 30 X 30 HUILA Ref. Planos 09610.1 | M2 | 1521.96 | 110969 | 168890379.24
6.4.2 | SUMINISTRO E INSTALACION PISO LOSETA PREFABRICADA GRIS Referencia A30 DE 40X60 - (Especificación Cartilla Andenes IDU-2011) Ref. Planos 09620.8 | M2 | 270.19 | 72415 | 19565808.85
6.4.3 | SUMINISTRO E INSTALACION JARDIN Ref. Planos A2900 (Incluye material aislante, impermeabilizante, tierra, abonos y plantas ornamentales) | M2 | 162.61 | 95187 | 15478358.07
6.5 | SUMINISTRO E INSTALACIÓN DE PISOS PISO 3
6.5.1 | SUMINISTRO E INSTALACION PISO TABLETA ZONAS COMUNES Incluye ALISTADO Referencia ALFA 30 X 30 HUILA Ref. Planos 09610.1 | M2 | 1159.88 | 124643 | 144570922.84
6.5.2 | SUMINISTRO E INSTALACION PISO LOSETA PREFABRICADA GRIS Referencia A30 DE 40X60 - (Especificación Cartilla Andenes IDU-2011) Ref. Planos 09620.8 | M2 | 53.48 | 72415 | 3872754.2
6.5.3 | SUMINISTRO E INSTALACION JARDIN Ref. Planos A2900 (Incluye material aislante, impermeabilizante, tierra, abonos y plantas ornamentales) | M2 | 9 | 98762 | 888858
6.6 | SUMINISTRO E INSTALACIÓN DE PISOS PISO 4
6.6.1 | SUMINISTRO E INSTALACION PISO TABLETA ZONAS COMUNES Incluye ALISTADO Referencia ALFA 30 X 30 HUILA Ref. Planos 09610.1 | M2 | 949.13 | 124643 | 118302410.59
6.6.2 | SUMINISTRO E INSTALACION JARDIN Ref. Planos A2900 (Incluye material aislante, impermeabilizante, tierra, abonos y plantas ornamentales) | M2 | 56.54 | 98762 | 5584003.48
7 | VENTANERIA
7.1 | SUMINISTRO E INSTALACION VENTANAS ESPACIO PUBLICO
7.1.1 | SUMINISTRO E INSTALACION VENTANA EN ALUMINIO o similar TIPO V-R Incluye VIDRIO Referencia SOLARBAN Ver NOTAS GENERALES DE PLANCHA | M2 | 4.86 | 274296 | 1333078.56
7.2 | SUMINISTRO E INSTALACION VENTANAS PISO 1
7.2.1 | SUMINISTRO E INSTALACION VENTANA EN ALUMINIO o similar TIPO V3 Incluye VIDRIO Referencia SOLARBAN Ver NOTAS GENERALES DE PLANCHA | M2 | 0.55 | 274296 | 150862.8
7.2.2 | SUMINISTRO E INSTALACION VENTANA EN ALUMINIO o similar TIPO V4 Incluye VIDRIO Referencia SOLARBAN Ver NOTAS GENERALES DE PLANCHA | M2 | 0.36 | 274296 | 98746.56
7.3 | SUMINISTRO E INSTALACION VENTANAS PISO 2
7.3.1 | SUMINISTRO E INSTALACION VENTANA EN ALUMINIO o similar TIPO V1 Incluye VIDRIO Referencia SOLARBAN Ver NOTAS GENERALES DE PLANCHA | M2 | 0.05 | 274296 | 13714.8
7.3.2 | SUMINISTRO E INSTALACION VENTANA EN ALUMINIO o similar TIPO V2 Incluye VIDRIO Referencia SOLARBAN Ver NOTAS GENERALES DE PLANCHA | M2 | 0.32 | 274296 | 87774.72
7.3.3 | SUMINISTRO E INSTALACION VENTANA EN ALUMINIO o similar TIPO V3 Incluye VIDRIO Referencia SOLARBAN Ver NOTAS GENERALES DE PLANCHA | M2 | 0.48 | 274296 | 131662.08
7.3.4 | SUMINISTRO E INSTALACION VENTANA EN ALUMINIO o similar TIPO V4 Incluye VIDRIO Referencia SOLARBAN Ver NOTAS GENERALES DE PLANCHA | M2 | 0.12 | 274296 | 32915.52
7.3.5 | SUMINISTRO E INSTALACION VENTANA EN ALUMINIO o similar TIPO V5 Incluye VIDRIO Referencia SOLARBAN Ver NOTAS GENERALES DE PLANCHA | M2 | 0.36 | 274296 | 98746.56
7.4 | SUMINISTRO E INSTALACION VENTANAS PISO 3
7.4.1 | SUMINISTRO E INSTALACION VENTANA EN ALUMINIO o similar TIPO V1 Incluye VIDRIO Referencia SOLARBAN Ver NOTAS GENERALES DE PLANCHA | M2 | 0.54 | 274997 | 148498.38
7.4.2 | SUMINISTRO E INSTALACION VENTANA EN ALUMINIO o similar TIPO V2 Incluye VIDRIO Referencia SOLARBAN Ver NOTAS GENERALES DE PLANCHA | M2 | 2.38 | 274997 | 654492.86
7.4.3 | SUMINISTRO E INSTALACION VENTANA EN ALUMINIO o similar TIPO V3 Incluye VIDRIO Referencia SOLARBAN Ver NOTAS GENERALES DE PLANCHA | M2 | 3.45 | 274997 | 948739.65
7.4.4 | SUMINISTRO E INSTALACION VENTANA EN ALUMINIO o similar TIPO V5 Incluye VIDRIO Referencia SOLARBAN Ver NOTAS GENERALES DE PLANCHA | M2 | 1.8 | 274997 | 494994.6
7.5 | SUMINISTRO E INSTALACION VENTANAS PISO 4
7.5.1 | SUMINISTRO E INSTALACION VENTANA EN ALUMINIO o similar TIPO V3 Incluye VIDRIO Referencia SOLARBAN Ver NOTAS GENERALES DE PLANCHA | M2 | 3.45 | 274997 | 948739.65
8 | VENTANALES
8.1 | SUMINISTRO E INSTALACION VENTANALES PISO 1
8.1.1 | SUMINISTRO E INSTALACION VENTANAL INTERIOR EN ALUMINIO o similar TIPO V-0 Incluye VIDRIO Referencia TRASLUCIDO TEMPLADO 10MM Ver NOTAS GENERALES DE PLANCHA | M2 | 61.2 | 319840 | 19574208
8.1.2 | SUMINISTRO E INSTALACION VENTANAL PERFIL 12cm EN ALUMINIO o similar TIPO V-1 Incluye VIDRIO Referencia SOLARBAN Ver NOTAS GENERALES DE PLANCHA | M2 | 222.85 | 362451 | 80772205.35
8.1.3 | SUMINISTRO E INSTALACION VENTANAL DOBLE ALTURA EN ALUMINIO o similar TIPO V-4 Incluye VIDRIO Referencia SOLARBAN Ver NOTAS GENERALES DE PLANCHA | M2 | 34.02 | 379207 | 12900622.14
8.1.4 | SUMINISTRO E INSTALACIONVENTANAL DOBLE ALTURA LIBRE EN ALUMINIO o similar TIPO V-5 Incluye VIDRIO Referencia SOLARBAN Ver NOTAS GENERALES DE PLANCHA | M2 | 26.13 | 379207 | 9908678.91
8.2 | SUMINISTRO E INSTALACION VENTANALES PISO 2
8.2.1 | SUMINISTRO E INSTALACION CORTASOL Referencia 84R TIPO CS-1 Ver NOTAS GENERALES DE PLANCHA | M2 | 243.78 | 253611 | 61825289.58
8.2.2 | SUMINISTRO E INSTALACION VENTANAL INTERIOR EN ALUMINIO o similar TIPO V-0 Incluye VIDRIO Referencia TRASLUCIDO TEMPLADO 10MM Ver NOTAS GENERALES DE PLANCHA | M2 | 26.96 | 319840 | 8622886.4
8.2.3 | SUMINISTRO E INSTALACION VENTANAL PERFIL 12cm EN ALUMINIO o similar TIPO V-1 Incluye VIDRIO Referencia SOLARBAN Ver NOTAS GENERALES DE PLANCHA | M2 | 60.01 | 362451 | 21750684.51
8.2.4 | SUMINISTRO E INSTALACION VENTANAL PERFIL 12cm AULAS COMPLETO EN ALUMINIO o similar TIPO V-2 Incluye VIDRIO Referencia SOLARBAN Ver NOTAS GENERALES DE PLANCHA | M2 | 142.59 | 362451 | 51681888.09
8.2.5 | SUMINISTRO E INSTALACION VENTANAL PERFIL 15cm EN ALUMINIO o similar TIPO V-3 Incluye VIDRIO Referencia SOLARBAN Ver NOTAS GENERALES DE PLANCHA | M2 | 86.98 | 376284 | 32729182.32
8.2.6 | SUMINISTRO E INSTALACION VENTANAL DOBLE ALTURA LIBRE EN ALUMINIO o similar TIPO V-5 Incluye VIDRIO Referencia SOLARBAN Ver NOTAS GENERALES DE PLANCHA | M2 | 23.52 | 379207 | 8918948.64
8.2.7 | SUMINISTRO E INSTALACION VENTANAL INTERIOR PERFIL 15cm SALONES EN ALUMINIO o similar TIPO V-6Incluye VIDRIO Referencia TRASLUCIDO TEMPLADO 10MM Ver NOTAS GENERALES DE PLANCHA | M2 | 26.38 | 422487 | 11145207.06
8.3 | SUMINISTRO E INSTALACION VENTANALES PISO 3
8.3.1 | SUMINISTRO E INSTALACION CORTASOL Referencia 84R TIPO CS-1 Ver NOTAS GENERALES DE PLANCHA | M2 | 181.07 | 255936 | 46342331.52
8.3.2 | SUMINISTRO E INSTALACION VENTANAL INTERIOR EN ALUMINIO o similar TIPO V-0 Incluye VIDRIO Referencia SOLARBAN Ver NOTAS GENERALES DE PLANCHA | M2 | 34.63 | 319840 | 11076059.2
8.3.3 | SUMINISTRO E INSTALACION VENTANAL PERFIL 12cm EN ALUMINIO o similar TIPO V-1 Incluye VIDRIO Referencia SOLARBAN Ver NOTAS GENERALES DE PLANCHA | M2 | 87.57 | 362451 | 31739834.07
8.3.4 | SUMINISTRO E INSTALACION VENTANAL PERFIL 12cm AULAS COMPLETO EN ALUMINIO o similar TIPO V-2 Incluye VIDRIO Referencia SOLARBAN Ver NOTAS GENERALES DE PLANCHA | M2 | 157.53 | 362451 | 57096906.03
8.3.5 | SUMINISTRO E INSTALACION VENTANAL DOBLE ALTURA EN ALUMINIO o similar TIPO V-4 Incluye VIDRIO Referencia SOLARBAN Ver NOTAS GENERALES DE PLANCHA | M2 | 148.14 | 379207 | 56175724.98
8.3.6 | VENTANAL INTERIOR PERFIL 15cm SALONES EN ALUMINIO o similar TIPO V-6 Incluye VIDRIO Referencia TRASLUCIDO TEMPLADO 10MM Ver NOTAS GENERALES DE PLANCHA | M2 | 31.33 | 422487 | 13236517.71
8.4 | SUMINISTRO E INSTALACION VENTANALES PISO 4
8.4.1 | SUMINISTRO E INSTALACION CORTASOL Referencia 84R TIPO CS-1 Ver NOTAS GENERALES DE PLANCHA | M2 | 41.36 | 255936 | 10585512.96
8.4.2 | SUMINISTRO E INSTALACION VENTANAL INTERIOR EN ALUMINIO o similar TIPO V-0 Incluye VIDRIO Referencia SOLARBAN Ver NOTAS GENERALES DE PLANCHA | M2 | 124.89 | 319840 | 39944817.6
8.4.3 | SUMINISTRO E INSTALACION VENTANAL PERFIL 12cm EN ALUMINIO o similar TIPO V-1 Incluye VIDRIO Referencia SOLARBAN Ver NOTAS GENERALES DE PLANCHA | M2 | 82.95 | 362451 | 30065310.45
8.4.4 | SUMINISTRO E INSTALACION VENTANAL PERFIL 12cm AULAS COMPLETO EN ALUMINIO o similar TIPO V-2 Incluye VIDRIO Referencia SOLARBAN Ver NOTAS GENERALES DE PLANCHA | M2 | 157.53 | 362451 | 57096906.03
8.4.5 | SUMINISTRO E INSTALACION VENTANAL PERFIL 15cm EN ALUMINIO o similar TIPO V-3 Incluye VIDRIO Referencia SOLARBAN Ver NOTAS GENERALES DE PLANCHA | M2 | 84.61 | 376284 | 31837389.24
8.4.6 | SUMINISTRO E INSTALACION VENTANAL INTERIOR PERFIL 15cm SALONES EN ALUMINIO o similar TIPO V-6Incluye VIDRIO Referencia TRASLUCIDO TEMPLADO 10MM Ver NOTAS GENERALES DE PLANCHA | M2 | 31.96 | 422487 | 13502684.52
9 | PUERTAS
9.1 | SUMINISTRO E INSTALACIÓN PUERTAS SEMISOTANO
9.1.1 | SUMINISTRO E INSTALACION PUERTA DE EVACUACIÓN TIPO P-1 Ver NOTAS GENERALES DE PLANCHA | M2 | 4.4 | 1417231 | 6235816.4
9.1.2 | SUMINISTRO E INSTALACION PUERTA METALICA DEPOSITOS TIPO P-2 Ver NOTAS GENERALES DE PLANCHA | M2 | 15.12 | 134902 | 2039718.24
9.1.3 | SUMINISTRO E INSTALACION PUERTA METALICA DOBLE HOJA TIPO P-7 Ver NOTAS GENERALES DE PLANCHA | M2 | 33.6 | 158642 | 5330371.2
9.1.4 | SUMINISTRO E INSTALACION PUERTA GARAJE TIPO P-9 Ver NOTAS GENERALES DE PLANCHA | M2 | 15.84 | 258643 | 4096905.12
9.2 | SUMINISTRO E INSTALACIÓN PUERTAS PISO 1
9.2.1 | SUMINISTRO E INSTALACION PUERTA DE EVACUACIÓN TIPO P-1 Ver NOTAS GENERALES DE PLANCHA | M2 | 4.4 | 1417231 | 6235816.4
9.2.2 | SUMINISTRO E INSTALACION PUERTA METALICA DEPOSITOS TIPO P-2 Ver NOTAS GENERALES DE PLANCHA | M2 | 12.96 | 134902 | 1748329.92
9.2.3 | SUMINISTRO E INSTALACION PUERTA DIVISORIA DE MADERA TIPO P-3 Ver NOTAS GENERALES DE PLANCHA | M2 | 2.4 | 750208 | 1800499.2
9.2.4 | SUMINISTRO E INSTALACION PUERTA DIVISORIA DE MADERA TIPO P-4 Ver NOTAS GENERALES DE PLANCHA | M2 | 12.96 | 750208 | 9722695.68
9.2.5 | SUMINISTRO E INSTALACION PUERTA DIVISORIA DE MADERA TIPO P-5 Ver NOTAS GENERALES DE PLANCHA | M2 | 5.76 | 750208 | 4321198.08
9.2.6 | SUMINISTRO E INSTALACION PUERTA METALICA DOBLE HOJA TIPO P-7 Ver NOTAS GENERALES DE PLANCHA | M2 | 4.8 | 158642 | 761481.6
9.2.7 | SUMINISTRO E INSTALACION PUERTA DIVISORIA EN VIDRIO TIPO PV1 Ver NOTAS GENERALES DE PLANCHA | M2 | 24.8 | 594607 | 14746253.6
9.3 | SUMINISTRO E INSTALACIÓN PUERTAS PISO 2
9.3.1 | SUMINISTRO E INSTALACION PUERTA DE EVACUACIÓN TIPO P-1 Ver NOTAS GENERALES DE PLANCHA | M2 | 4.4 | 1417231 | 6235816.4
9.3.2 | SUMINISTRO E INSTALACION PUERTA METALICA DEPOSITOS TIPO P-2 Ver NOTAS GENERALES DE PLANCHA | M2 | 4.32 | 134902 | 582776.64
9.3.3 | SUMINISTRO E INSTALACION PUERTA DIVISORIA DE MADERA TIPO P-3 Ver NOTAS GENERALES DE PLANCHA | M2 | 9.6 | 750208 | 7201996.8
9.3.4 | SUMINISTRO E INSTALACION PUERTA DIVISORIA DE MADERA TIPO P-4 Ver NOTAS GENERALES DE PLANCHA | M2 | 4.32 | 750208 | 3240898.56
9.3.5 | SUMINISTRO E INSTALACION PUERTA DIVISORIA DE MADERA TIPO P-5 Ver NOTAS GENERALES DE PLANCHA | M2 | 5.76 | 750208 | 4321198.08
9.3.6 | SUMINISTRO E INSTALACION PUERTA DIVISORIA EN VIDRIO TIPO PV1 Ver NOTAS GENERALES DE PLANCHA | M2 | 28.51 | 594607 | 16952245.57
9.4 | SUMINISTRO E INSTALACIÓN PUERTAS PISO 3
9.4.1 | SUMINISTRO E INSTALACION PUERTA DE EVACUACIÓN TIPO P-1 Ver NOTAS GENERALES DE PLANCHA | M2 | 4.4 | 1417231 | 6235816.4
9.4.2 | SUMINISTRO E INSTALACION PUERTA METALICA DEPOSITOS TIPO P-2 Ver NOTAS GENERALES DE PLANCHA | M2 | 4.32 | 134902 | 582776.64
9.4.3 | SUMINISTRO E INSTALACION PUERTA DIVISORIA DE MADERA TIPO P-3 Ver NOTAS GENERALES DE PLANCHA | M2 | 7.2 | 750208 | 5401497.6
9.4.4 | SUMINISTRO E INSTALACION PUERTA DIVISORIA DE MADERA TIPO P-4 Ver NOTAS GENERALES DE PLANCHA | M2 | 2.16 | 750208 | 1620449.28
9.4.5 | SUMINISTRO E INSTALACION PUERTA DIVISORIA DE MADERA TIPO P-5 Ver NOTAS GENERALES DE PLANCHA | M2 | 5.76 | 750208 | 4321198.08
9.4.6 | SUMINISTRO E INSTALACION PUERTA DIVISORIA EN VIDRIO TIPO PV1 Ver NOTAS GENERALES DE PLANCHA | M2 | 24.12 | 594607 | 14341920.84
9.5 | SUMINISTRO E INSTALACIÓN PUERTAS PISO 4
9.5.1 | SUMINISTRO E INSTALACION PUERTA DE EVACUACIÓN TIPO P-1 Ver NOTAS GENERALES DE PLANCHA | M2 | 4.4 | 1417231 | 6235816.4
9.5.2 | SUMINISTRO E INSTALACION PUERTA METALICA DEPOSITOS TIPO P-2 Ver NOTAS GENERALES DE PLANCHA | M2 | 4.32 | 134902 | 582776.64
9.5.3 | SUMINISTRO E INSTALACION PUERTA DIVISORIA DE MADERA TIPO P-3 Ver NOTAS GENERALES DE PLANCHA | M2 | 4.8 | 750208 | 3600998.4
9.5.4 | SUMINISTRO E INSTALACION PUERTA DIVISORIA DE MADERA TIPO P-4 Ver NOTAS GENERALES DE PLANCHA | M2 | 2.16 | 750208 | 1620449.28
9.5.5 | SUMINISTRO E INSTALACION PUERTA DIVISORIA DE MADERA TIPO P-5 Ver NOTAS GENERALES DE PLANCHA | M2 | 3.84 | 750208 | 2880798.72
9.5.6 | SUMINISTRO E INSTALACION PUERTA DIVISORIA DE MADERA TIPO P-6 Ver NOTAS GENERALES DE PLANCHA | M2 | 3.36 | 750208 | 2520698.88
9.5.7 | SUMINISTRO E INSTALACION PUERTA METALICA DOBLE HOJA TIPO P-7 Ver NOTAS GENERALES DE PLANCHA | M2 | 4.8 | 750208 | 3600998.4
9.5.8 | SUMINISTRO E INSTALACION PUERTA DIVISORIA EN VIDRIO TIPO PV1 Ver NOTAS GENERALES DE PLANCHA | M2 | 24.89 | 594607 | 14799768.23
9.6 | SUMINISTRO E INSTALACIÓN PUERTAS CUBIERTA
9.6.1 | SUMINISTRO E INSTALACION PUERTA DE EVACUACIÓN TIPO P-1 Ver NOTAS GENERALES DE PLANCHA | M2 | 2.2 | 1417231 | 3117908.2
10 | OTROS ARQUITECTONICOS
10.1 | SUMINISTRO E INSTALACIÓN DE ASENSOR
10.1.1 | SUMINISTRO E INSTALACION ASCENSOR TIPO ANDINO REFERENCIA MRL 10 SIN CUARTO DE MAQUINAS (Incluye suministro, instalación, prueba de trabajo y todos los accesorios para su funcionamiento) | UND | 2 | 137187139 | 274374278
10.2 | SUMINISTRO E INSTALACIÓN DE BARANDAS
10.2.1 | SUMINISTRO E INSTALACION BARANDA TIPO B1 EN ACERO INOXIDABLE (Incluye todos los accesorios para su instalación) | ML | 394.4 | 648864 | 255911961.6
10.2.2 | SUMINISTRO E INSTALACION PASAMANOS PUNTO FIJO No. 1 (Incluye todos los accesorios para su instalación) | ML | 60.13 | 260332 | 15653763.16
10.3 | SUMINISTRO E INSTALACIÓN DE DIVISIONES DE BAÑOS
10.3.1 | SUMINISTRO E INSTALACION DIVISION EN ACERO INOXIDABLE BAÑOS (Incluye todos los accesorios para su instalación) | M2 | 167 | 624440 | 104281480
11 | CONSTRUCCIÓN OBRAS PARQUE DE CESIÓN TIPO A
11.1 | OBRAS PRELIMINARES
11.1.1 | LOCALIZACIÓN Y REPLANTEO | M2 | 745.7156 | 3555 | 2651018.96
11.1.2 | DESCAPOTE A MAQUINA (INCLUYE RETIRO) | M2 | 745.7156 | 27093 | 20203672.75
11.1.3 | CERRAMIENTO PROVISIONAL EN LONA VERDE H=2,00 M | ML | 110.98 | 34420 | 3819931.6
11.2 | INSTALACION SERVICIOS PROVISIONALES
11.2.1 | INSTALACIÓN PROVISIONAL DE AGUA | UND | 1 | 563857 | 563857
11.2.2 | INSTALACIÓN PROVISIONAL ELECTRICA | UND | 1 | 4041000 | 4041000
11.3 | DEMOLICIONES
11.3.1 | DEMOLICIÓN ESTRUCTURA EXISTENTE UTILIZADA COMO OFICINAS PROVISIONALES | GL | 1 | 1976190 | 1976190
11.4 | EXCAVACIONES, SUBASES Y BASES
11.4.1 | EXCAVACIÓN MECÁNICA EN MATERIAL COMÚN (incluye retiro) | M3 | 79.2015 | 32449 | 2570009.47
11.4.2 | SUBBASE GRANULAR (Especificación Ficha C-10 Cartilla Andenes IDU-2011) | M3 | 110 | 147410 | 16215100
11.4.3 | RELLENO EN ARENA INCLUYE TRANSPORTE Y COLOCACIÓN | M3 | 64.79 | 77514 | 5022132.06
11.4.4 | MORTERO DE NIVELACIÓN BAJO BORDILLOS | M3 | 2 | 532168 | 1064336
11.4.5 | CONCRETO POBRE DE LIMPIEZA e=0.05 m BAJO PISO DE CAUCHO PARQUE INFANTIL | M3 | 139.05 | 35210 | 4895950.5
11.5 | PISOS ADOQUIN Y PARQUE
11.5.1 | PISO ADOQUIN TOLETE A25 (Especificación Cartilla Andenes IDU-2011) | M2 | 185.11 | 79722 | 14757339.42
11.5.2 | PISO EN CAUCHO RECICLADO TIPO HULEX PARA PARQUE INFANTIL | ML | 72.05 | 47413 | 3416106.65
11.5.3 | BORDILLO A-80 (Especificación Cartilla Andenes IDU-2011) | ML | 303.41 | 72468 | 21987515.88
11.5.4 | SUMINISTRO E INSTALACIÓN DE PASTO KIKUYO CORTADO A MAQUINA (Incluye suminsitro y riego de tierra fértil de 10cm de espesor e instalación y siembra de pasto y salado y nivelación) | M2 | 433 | 16029 | 6940557
11.6 | MOBILIARIO
11.6.1 | SUMINISTRO E INSTALACIÓN DE CANECA TIPO M-121 (Especificación Cartilla Andenes IDU-2011) INCLUYE CONCRETO PARA ANCLAJE | UND | 4 | 790611 | 3162444
11.6.2 | SUMINISTRO E INSTALACIÓN DE BANCA TIPO M-31 (Especificación Cartilla Andenes IDU-2011) | UND | 6 | 395332 | 2371992
11.6.3 | SUMINISTRO E INSTALACIÓN JUEGO DE NIÑOS TIPO M-3 (Especificación IDRD) | UND | 1 | 9881750 | 9881750
11.6.4 | SUMINISTRO Y PLANTACIÓN DE PALO DE CRUZ H=1.50 m (Incluye siembra, caja, tierra, abono, tutor, transporte y disposición final de escombros) | UND | 3 | 237578 | 712734
11.6.5 | SUMINISTRO Y PLANTACIÓN DE CAMULO H=1.50 m (Incluye siembra, caja, tierra, abono, tutor, transporte y disposición final de escombros) | UND | 3 | 329530 | 988590
11.6.6 | SUMINISTRO Y PLANTACIÓN DE ARBOL FLOR MORADO (Incluye siembra, caja, tierra, abono, tutor, transporte y disposición final de escombros) | UND | 1 | 395403 | 395403
11.7 | INSTALACIONES ELECTRICAS E ILUMINACIÓN
11.7.1 | POSTES DE LUZ INCLUYE CONEXIÓN ELECTRICA TIPO M-130 (Especificación Cartilla Andenes IDU-2011) INCLUYE SUMIN., IZAJE, APLOMADO, INST., BASE SEGÚN NORMA Y LUMINARIA. | UND | 8 | 3300179 | 26401432
12 | RED HIDRÁULICO Y SANITARIO
12.1 | SUMINISTRO E INSTALACIÓN RED AGUA POTABLE
12.1.1 | SUMINISTRO E INSTALACIÓN TUBERIA PVC-P DIAMETRO 1/2" RDE 9 | ML | 166 | 12999 | 2157834
12.1.2 | SUMINISTRO E INSTALACIÓN TUBERIA PCV-P DIAMETRO 3/4" RDE 11 | ML | 67 | 19342 | 1295914
12.1.3 | SUMINISTRO E INSTALACIÓN TUBERIA PCV-P DIAMETRO 1" RDE 13,5 | ML | 55 | 20509 | 1127995
12.1.4 | SUMINISTRO E INSTALACIÓN TUBERIA PCV-P DIAMETRO 1 1/4" RDE 21 | ML | 87 | 21787 | 1895469
12.1.5 | SUMINISTRO E INSTALACIÓN TUBERIA PCV-P DIAMETRO 1 1/2" RDE 21 | ML | 78 | 28005 | 2184390
12.1.6 | SUMINISTRO E INSTALACIÓN TUBERIA PCV-P DIAMETRO 2" RDE 21 | ML | 123 | 40094 | 4931562
12.1.7 | SUMINISTRO E INSTALACIÓN TUBERIA PCV-P DIAMETRO 2 1/2" RDE 21 | ML | 25 | 54119 | 1352975
12.1.8 | SUMINISTRO E INSTALACIÓN ACCESORIOS PVC-P 1/2" SCH 40 | UND | 144 | 3365 | 484560
12.1.9 | SUMINISTRO E INSTALACIÓN ACCESORIOS PVC-P 3/4" SCH 40 | UND | 52 | 3995 | 207740
12.1.10 | SUMINISTRO E INSTALACIÓN ACCESORIOS PVC-P 1" SCH 40 | UND | 41 | 4719 | 193479
12.1.11 | SUMINISTRO E INSTALACIÓN ACCESORIOS PVC-P 1 1/4" SCH 40 | UND | 131 | 7451 | 976081
12.1.12 | SUMINISTRO E INSTALACIÓN ACCESORIOS PVC-P 1 1/2" SCH 40 | UND | 112 | 9186 | 1028832
12.1.13 | SUMINISTRO E INSTALACIÓN ACCESORIOS PVC-P 2" SCH 40 | UND | 76 | 12520 | 951520
12.1.14 | SUMINISTRO E INSTALACIÓN ACCESORIOS PVC-P 2 1/2" SCH 40 | UND | 16 | 30468 | 487488
12.1.15 | SUMINISTRO E INSTALACIÓN SOPORTE DE 1/2" | UND | 67 | 1748 | 117116
12.1.16 | SUMINISTRO E INSTALACIÓN SOPORTE DE 3/4" | UND | 24 | 2347 | 56328
12.1.17 | SUMINISTRO E INSTALACIÓN SOPORTE DE 1" | UND | 24 | 2831 | 67944
12.1.18 | SUMINISTRO E INSTALACIÓN SOPORTE DE 1 1/4" | UND | 36 | 3211 | 115596
12.1.19 | SUMINISTRO E INSTALACIÓN SOPORTE DE 1 1/2" | UND | 33 | 3888 | 128304
12.1.20 | SUMINISTRO E INSTALACIÓN SOPORTE DE 2" | UND | 42 | 5009 | 210378
12.1.21 | SUMINISTRO E INSTALACIÓN SOPORTE DE 2 1/2" | UND | 10 | 5788 | 57880
12.1.22 | SUMINISTRO E INSTALACIÓN PUNTO HIDRÁULICO PVC-P 1/2" | UND | 56 | 65865 | 3688440
12.1.23 | SUMINISTRO E INSTALACIÓN PUNTO HIDRÁULICO PVC-P 3/4" | UND | 19 | 70178 | 1333382
12.1.24 | SUMINISTRO E INSTALACIÓN PUNTO HIDRÁULICO PVC-P 1 1/4" | UND | 54 | 99924 | 5395896
12.1.25 | SUMINISTRO E INSTALACIÓN REGISTRO CORTINA ROSCAR 1/2" | UND | 17 | 64927 | 1103759
12.1.26 | SUMINISTRO E INSTALACIÓN REGISTRO CORTINA P/D ROSCAR 1 1/4" | UND | 8 | 168268 | 1346144
12.1.27 | SUMINISTRO E INSTALACIÓN REGISTRO CORTINA P/D ROSCAR 1 1/2" | UND | 8 | 228433 | 1827464
12.1.28 | SUMINISTRO E INSTALACIÓN VÁLVULA FLOTADOR 1" | UND | 2 | 111201 | 222402
12.1.29 | SUMINISTRO E INSTALACIÓN MEDIDOR VELOCIMETRICO 3/4" | UND | 1 | 173889 | 173889
12.2 | SUMINISTRO E INSTALACION RED DESAGÜES AGUAS RESIDUALES
12.2.1 | SUMINISTRO E INSTALACIÓN TUBERIA PVC-S DIAMETRO 2" | ML | 46 | 25180 | 1158280
12.2.2 | SUMINISTRO E INSTALACIÓN TUBERIA PVC-S DIAMETRO 3" | ML | 215 | 37056 | 7967040
12.2.3 | SUMINISTRO E INSTALACIÓN TUBERÍA PVC-S DIAMETRO 4" | ML | 373 | 52865 | 19718645
12.2.4 | SUMINISTRO E INSTALACIÓN TUBERIA PVC-VENT DIAMETRO 2" | ML | 98 | 21912 | 2147376
12.2.5 | SUMINISTRO E INSTALACIÓN TUBERIA PVC-VENT DIAMETRO 3" | ML | 133 | 32577 | 4332741
12.2.6 | SUMINISTRO E INSTALACIÓN ACCESORIOS PVC-S DIAMETRO 2" | UND | 167 | 7704 | 1286568
12.2.7 | SUMINISTRO E INSTALACIÓN ACCESORIOS PVC-S DIAMETRO 3" | UND | 221 | 10973 | 2425033
12.2.8 | SUMINISTRO E INSTALACIÓN ACCESORIOS PVC-S DIAMETRO 4" | UND | 394 | 16126 | 6353644
12.2.9 | SUMINISTRO E INSTALACIÓN SOPORTE 2" | UND | 19 | 5009 | 95171
12.2.10 | SUMINISTRO E INSTALACIÓN SOPORTE 3" | UND | 87 | 6370 | 554190
12.2.11 | SUMINISTRO E INSTALACIÓN SOPORTE 4" | UND | 139 | 12643 | 1757377
12.2.12 | SUMINISTRO E INSTALACIÓN SALIDA SANITARIA 2" | UND | 50 | 42439 | 2121950
12.2.13 | SUMINISTRO E INSTALACIÓN SALIDA SANITARIA 3" | UND | 32 | 51297 | 1641504
12.2.14 | SUMINISTRO E INSTALACIÓN SALIDA SANITARIA 4" | UND | 58 | 63040 | 3656320
12.2.15 | SUMINISTRO Y CONSTRUCCIÓN CAJA DE INSPECCIÓN 0.80mX0.80m H mäx:1.0m | UND | 2 | 556137 | 1112274
12.2.16 | SUMINISTRO E INSTALACIÓN TUBERIA PVC-ALC DIAMETRO 160mm | ML | 40 | 46966 | 1878640
12.2.17 | SUMINISTRO E INSTALACIÓN TUBERIA PVC-ALC DIAMETRO 200mm | ML | 10 | 65586 | 655860
12.2.18 | SUMINISTRO E INSTALACIÓN TUBERÍA PVC-P DIAMETRO 4" | ML | 40 | 99646 | 3985840
12.2.19 | SUMINISTRO E INSTALACIÓN ACCESORIOS PVC-P DIAMETRO 4" | UND | 20 | 80246 | 1604920
12.3 | SUMINISTRO E INSTALACIÓN DE APARATOS SANITARIOS
12.3.1 | SUMINISTRO E INSTALACIÓN SANITARIO INSTITUCIONAL incluye FLUXOMETRO | UND | 52 | 1134023 | 58969196
12.3.2 | SUMINISTRO E INSTALACIÓN SANITARIO DE BAJO CONSUMO | UND | 8 | 687128 | 5497024
12.3.3 | SUMINISTRO E INSTALACIÓN ORINAL | UND | 21 | 777032 | 16317672
12.3.4 | SUMINISTRO E INSTALACIÓN MESÓN EN GRANITO NEGRO ABSOLUTO o similar, ANCHO 0.60m | ML | 27 | 223678 | 6039306
12.3.5 | SUMINISTRO E INSTALACIÓN LAVAMANOS SOBREPONER | UND | 38 | 603870 | 22947060
12.3.6 | SUMINISTRO E INSTALACIÓN LAVAMANOS PEDESTAL | UND | 6 | 571131 | 3426786
12.3.7 | SUMINISTRO E INSTALACIÓN ESPEJO e=4MM PEGADO SOBRE BASTIDOR EN ALUMINIO DE 2X1 | M2 | 23 | 93168 | 2142864
12.3.8 | SUMINISTRO E INSTALACIÓN LLAVES MANGUERA | UND | 3 | 45253 | 135759
12.4 | SUMINISTRO E INSTALACION RED DESAGÜES AGUAS LLUVIAS
12.4.1 | SUMINISTRO E INSTALACIÓN TUBERIA PVC-S DIAMETRO 3 PUL | ML | 340 | 37056 | 12599040
12.4.2 | SUMINISTRO E INSTALACIÓN TUBERIA PVC-S DIAMETRO 4 PUL | ML | 167 | 52865 | 8828455
12.4.3 | SUMINISTRO E INSTALACIÓN TUBERIA PVC-S DIAMETRO 6 PUL | ML | 221 | 95536 | 21113456
12.4.4 | SUMINISTRO E INSTALACIÓN ACCESORIOS PVC-S DIAMETRO 3" | UND | 139 | 10973 | 1525247
12.4.5 | SUMINISTRO E INSTALACIÓN ACCESORIOS PVC-S DIAMETRO 4" | UND | 79 | 16126 | 1273954
12.4.6 | SUMINISTRO E INSTALACIÓN ACCESORIOS PVC-S DIAMETRO 6" | UND | 93 | 76849 | 7146957
12.4.7 | SUMINISTRO E INSTALACIÓN SALIDA SANITARIA DIAMETRO 3 PULG | ML | 43 | 51297 | 2205771
12.4.8 | SUMINISTRO E INSTALACIÓN SALIDA SANITARIA DIAMETRO 4 PULG | ML | 31 | 63040 | 1954240
12.4.9 | SUMINISTRO E INSTALACIÓN POLIETILENO PEAD PARA FILTRO 90 mm | ML | 50 | 54906 | 2745300
12.4.10 | SUMINISTRO E INSTALACIÓN TUBERIA PVC-ALC 90 mm | ML | 30 | 28625 | 858750
12.4.11 | SUMINISTRO E INSTALACIÓN TUBERIA PVC-ALC 110 mm | ML | 15 | 35178 | 527670
12.4.12 | SUMINISTRO E INSTALACIÓN TUBERIA PVC-ALC 160 mm | ML | 70 | 46966 | 3287620
12.4.13 | SUMINISTRO E INSTALACIÓN TUBERIA PVC-ALC 250mm | ML | 20 | 81938 | 1638760
12.4.14 | SUMINISTRO Y CONSTRUCCIÓN CAJA DE INSPECCIÓN 0.80mX0.80m H mäx:1.0m | UND | 4 | 556137 | 2224548
12.5 | EXCAVACIONES Y RELLENOS
12.5.1 | EXCAVACIÓN MANUAL EN MATERIAL COMÚN (Inlcuye cargue y retiro) | M3 | 94 | 40990 | 3853060
12.5.2 | RELLENO EN ARENA INCLUYE TRANSPORTE Y COLOCACIÓN | M3 | 28 | 77514 | 2170392
12.5.3 | RELLENO EN RECEBO COMÚN (Incluye Compactación) | M3 | 28 | 64537 | 1807036
12.5.4 | RELLENO EN MATERIAL COMÚN SELECCIONADO DE OBRA (Incluye Compactación) | M3 | 37 | 12819 | 474303
12.6 | SUMINISTRO E INSTALACION DE EQUIPOS DE BOMBEO
12.6.1 | SUMINISTRO E INSTALACIÓN EQUIPO DE BOMBEO AGUA POTABLE 3 BOMBAS. 4.0HP C/U INCLUYE VALVULAS, ADITAMENTOS, TUBERIAS. | UND | 1 | 35859926 | 35859926
12.6.2 | SUMINISTRO E INSTALACIÓN DE EQUIPO PROTECCIÓN CONTRA INCENDIO Ref. AURORA PUMP DE 2 HP, 3500 RPM o similar completo conformado por bomba, motor, tablero de control y accesorios. | UND | 1 | 98214761 | 98214761
12.6.3 | SUMINISTRO E INSTALACIÓN DE EQUIPO EYECTOR 2 BOMBAS 3HP C/U | UND | 1 | 14455163 | 14455163
13 | RED DE PROTECCION CONTRA INCENDIO
13.1 | SUMINISTRO E INSTALACIÓN RED DE ACERO NEGRO SCH 40
13.1.1 | SUMINISTRO E INSTALACIÓN TUBERIA ACERO 1" SCH 40 INCLUYE. SOPORTES Y ADITAMENTOS | ML | 951 | 24951 | 23728401
13.1.2 | SUMINISTRO E INSTALACIÓN TUBERIA ACERO 2" SCH 40 INCLUYE. SOPORTES Y ADITAMENTOS | ML | 479 | 53442 | 25598718
13.1.3 | SUMINISTRO E INSTALACIÓN TUBERIA ACERO 3" SCH 40 INCLUYE. SOPORTES Y ADITAMENTOS | ML | 413 | 99572 | 41123236
13.1.4 | SUMINISTRO E INSTALACIÓN TUBERIA ACERO 4" SCH 40 INCLUYE. SOPORTES Y ADITAMENTOS | ML | 60 | 140507 | 8430420
13.1.5 | SUMINISTRO E INSTALACIÓN ACCESORIOS ACERO NEGRO 1" | UND | 351 | 8405 | 2950155
13.1.6 | SUMINISTRO E INSTALACIÓN ACCESORIOS ACERO NEGRO 2" | UND | 130 | 18288 | 2377440
13.1.7 | SUMINISTRO E INSTALACIÓN ACCESORIOS ACERO NEGRO 3" | UND | 176 | 28316 | 4983616
13.1.8 | SUMINISTRO E INSTALACIÓN ACCESORIOS ACERO NEGRO 4" | UND | 26 | 44248 | 1150448
13.1.9 | SUMINISTRO E INSTALACIÓN ACOPLES HIERRO FUNDIDO DIAMETRO 2" | UND | 76 | 8532 | 648432
13.1.10 | SUMINISTRO E INSTALACIÓN ACOPLES HIERRO FUNDIDO DIAMETRO 3" | UND | 80 | 11325 | 906000
13.1.11 | SUMINISTRO E INSTALACIÓN ACOPLES HIERRO FUNDIDO DIAMETRO 4" | UND | 12 | 14011 | 168132
13.1.12 | SUMINISTRO Y APLICACIÓN PINTURA RED DE INCENDIO DIAMETRO DE 1" A 2" | ML | 824 | 6038 | 4975312
13.1.13 | SUMINISTRO Y APLICACIÓN PINTURA RED DE INCENDIO DIAMETRO DE 2 1/2" A 4" | ML | 147 | 10269 | 1509543
13.2 | SUMINISTRO E INSTALACION ELEMENTOS RED CONTRA INCENDIO
13.2.1 | SUMINISTRO E INSTALACIÓN ROCIADOR PENDENT K:5.6 | UND | 378 | 60880 | 23012640
13.2.2 | SUMINISTRO E INSTALACIÓN ROCIADOR MONTANTE K:5.6 | UND | 52 | 39891 | 2074332
13.2.3 | SUMINISTRO E INSTALACIÓN ROCIADOR PENDENT K:11.2 | UND | 37 | 131639 | 4870643
13.2.4 | SUMINISTRO E INSTALACIÓN PUNTO HIDRÁULICO PARA ROCIADOR | UND | 467 | 48051 | 22439817
13.2.5 | SUMINISTRO E INSTALACIÓN ESTACIÓN DE CONTROL, PRUEBA Y DRENAJE 3" | UND | 5 | 4291257 | 21456285
13.2.6 | SUMINISTRO E INSTALACIÓN VÁLVULA TOMA Y DESC. AIRE 1" INCENDIO | UND | 10 | 82150 | 821500
13.2.7 | SUMINISTRO E INSTALACIÓN SIAMESA DE INYECCIÓN | UND | 2 | 1524289 | 3048578
13.2.8 | SUMINISTRO E INSTALACIÓN CABEZAL DE PRUEBAS | UND | 1 | 5512716 | 5512716
13.2.9 | SUMINISTRO E INSTALACIÓN CHEQUE RANURADO 4" | UND | 1 | 440410 | 440410
13.2.10 | SUMINISTRO E INSTALACIÓN VÁLVULA OS&Y 4" | UND | 1 | 1584366 | 1584366
13.2.11 | SUMINISTRO E INSTALACIÓN SOPORTE LONGITUDINAL 4 VÍAS 3" | UND | 20 | 143318 | 2866360
13.2.12 | SUMINISTRO E INSTALACIÓN SOPORTE LONGITUDINAL 4 VÍAS 4" | UND | 3 | 288238 | 864714
13.2.13 | SUMINISTRO E INSTALACIÓN SOPORTE LATERAL 2 VÍAS 2" | UND | 44 | 123260 | 5423440
13.2.14 | SUMINISTRO E INSTALACIÓN SOPORTE LATERAL 2 VÍAS 3" | UND | 37 | 129848 | 4804376
13.2.15 | SUMINISTRO E INSTALACIÓN GABINETE TIPO II | UND | 8 | 1646911 | 13175288
14 | SALIDAS DE ALUMBRADO Y TOMACORRIENTES ELÉCTRICOS
14.1 | SUMINISTRO E INSTALACIÓN SALIDAS DE ALUMBRADO EN TUBERIA PVC INCRUSTRADA (NO SE INCLUYE LAS LUMINARIAS)
14.1.1 | SUMINISTRO E INSTALACIÓN SALIDA PARA LAMPARA LED DE 1x28 W | UND | 210 | 85196 | 17891160
14.1.2 | SUMINISTRO E INSTALACIÓN SALIDA PARA LAMPARA LED DE 2x54 W | UND | 112 | 77072 | 8632064
14.1.3 | SUMINISTRO E INSTALACIÓN SALIDA PARA BALA DE LED 35W 120V | UND | 166 | 72264 | 11995824
14.1.4 | SUMINISTRO E INSTALACIÓN SALIDA PARA BALA RECESADA LED 10W 120V | UND | 69 | 72264 | 4986216
14.1.5 | SUMINISTRO E INSTALACIÓN SALIDA PARA LUMINARIA LED 2x26W 120V | UND | 252 | 72264 | 18210528
14.1.6 | SUMINISTRO E INSTALACIÓN SALIDA PARA REFLECTOR DE LUZ DIRECTA | UND | 8 | 69983 | 559864
14.1.7 | SUMINISTRO E INSTALACIÓN SALIDA PARA APLIQUE DE ESCALERA 1000W 120V | UND | 8 | 76723 | 613784
14.1.8 | SUMINISTRO E INSTALACIÓN SALIDA PARA BALAS LED DE PISO 3W 120V | UND | 92 | 76723 | 7058516
14.1.9 | SUMINISTRO E INSTALACIÓN SALIDA PARA BALAS DE PISO 50W 120V | UND | 14 | 76723 | 1074122
14.1.10 | SUMINISTRO E INSTALACIÓN SALIDA PARA INTERRUPTOR SENCILLO COLOR BLANCO | UND | 58 | 82051 | 4758958
14.1.11 | SUMINISTRO E INSTALACIÓN SALIDA PARA INTERRUPTOR DOBLE COLOR BLANCO | UND | 24 | 88968 | 2135232
14.1.12 | SUMINISTRO E INSTALACIÓN SALIDA PARA INTERRUPTOR SENCILLO CONMUTABLE COLOR BLANCO | UND | 8 | 90830 | 726640
14.1.13 | SUMINISTRO E INSTALACIÓN SALIDA PARA INTERRUPTOR DOBLE CONMUTABLE COLOR BLANCO | UND | 6 | 99247 | 595482
14.1.14 | SUMINISTRO E INSTALACIÓN SALIDA PARA INTERRUPTOR DE SENSOR DE PRESENCIA | UND | 17 | 93144 | 1583448
14.1.15 | SUMINISTRO E INSTALACIÓN SALIDA PARA SENSOR DE MOVIEMIENTO DE TECHO | UND | 5 | 105026 | 525130
14.1.16 | SUMINISTRO E INSTALACIÓN SALIDAS PARCIALES DE CIRCUITO PARA SALIDAS DE ALUMBRADO Y TOMACORIRIENTE DE USO NORMAL EN CABLE #12 AWG THHN/THWN, DESDE EL TABLERO DE AUTOMATICOS POR EL DUCTO PORTACABLES HASTA LOS PRIMEROS PUNTOS DE DERIVACIÓN. | ML | 650 | 1748 | 1136200
14.2 | SUMINISTRO E INSTALACIÓN SALIDAS PARA TOMACORRIENTES USO NORMAL EN TUBERIA PVC INCRUSTRADA
14.2.1 | SUMINISTRO E INSTALACIÓN SALIDA PARA TOMACORRIENTE DOBLE MONOFÁSICO CON POLO A TIERRA | UND | 361 | 84631 | 30551791
14.2.2 | SUMINISTRO E INSTALACIÓN SALIDA PARA TOMACORRIENTE DOBLE TIPO GFCI COLOR BLANCO MONOFÁSICODE MURO CON POLO A TIERRA | UND | 7 | 114408 | 800856
14.2.3 | SUMINISTRO E INSTALACIÓN SALIDA PARA SECADOR 20A-120V a 1.2 METROS DE ALTURA | UND | 25 | 85646 | 2141150
14.2.4 | SUMINISTRO E INSTALACIÓN SALIDA PARA TOMA TRIFÁSICA 208v 3FASES EN CAFETERIA | UND | 4 | 103776 | 415104
14.2.5 | SUMINISTRO E INSTALACIÓN SALIDAS PARCIALES DE CIRCUITO PARA TOMACORIRIENTE DE USO NORMAL EN CABLE #12 AWG THHN/THWN, DESDE EL TABLERO DE AUTOMATICOS POR EL DUCTO PORTACABLES HASTA LOS PRIMEROS PUNTOS DE DERIVACIÓN. | ML | 1350 | 1748 | 2359800
14.3 | SUMINISTRO E INSTALACIÓN SALIDAS PARA TOMACORRIENTES USO REGULADO EN TUBERIA PVC INCRUSTRADA
14.3.1 | SUMINISTRO E INSTALACIÓN SALIDA PARA TOMACORRIENTE DOBLE DE COLOR NARAJA, PARA INSTALAR EN MURO | UND | 54 | 125189 | 6760206
14.3.2 | SUMINISTRO E INSTALACIÓN SALIDA PARA TOMACORRIENTE DOBLE DE COLOR NARAJA, PARA INSTALAR EN CANALETA PERIMETRAL | UND | 109 | 115393 | 12577837
14.3.3 | SUMINISTRO E INSTALACIÓN INTERCONEXIÓN ENTRE EL DUCTO PORTACABLES Y LA CANALETA PERIMETRAL EN ø 1 1/2" CON 4#12 AWG THHN/THWN | ML | 50 | 11721 | 586050
14.3.4 | SUMINISTRO E INSTALACIÓN SALIDAS PARCIALES DE CIRCUITO PARA TOMACORIRIENTE DE USO REGULADO EN CABLE #12 AWG THHN/THWN, DESDE EL TABLERO DE AUTOMATICOS POR EL DUCTO PORTACABLES HASTA LOS PRIMEROS PUNTOS DE DERIVACIÓN. | ML | 2050 | 1748 | 3583400
15 | DUCTOS, ACOMETIDAS, TABLEROS, PUESTA A TIERRA, PARARRAYOS Y PLANTA ELÉCTRICA
15.1 | SUMINISTRO E INSTALACIÓN DE DUCTOS PORTACABLES
15.1.1 | SUMINISTRO E INSTALACIÓN DUCTO PORTACABLES CERRADO PREVISTO PARA LA ALIMENTACIÓN DE CIRCUITOS ELÉCTRICOS DE ALUMBRADO, TOMACORRIENTES NORMALES Y REGULADOS CON DIVISIÓN PARA DATOS EN LÁMINA COLD ROLLED CAL. 18 DE SECCIÓN 30x10 cm CON TAPA CLIP T ACABADO ELECTROSTÁTICO GRIS NOPAL TEXTURIZADO | ML | 266 | 107979 | 28722414
15.1.2 | SUMINISTRO E INSTALACIÓN TÉE PARA DUCTO PORTACABLES TROQUELADO DE 30x10 cm | UND | 11 | 138654 | 1525194
15.1.3 | SUMINISTRO E INSTALACIÓN SOPORTES DE FIJACIÓN TIPO PELDAÑO DESCOLGADO PARA DUCTOS PORTACABLES TROQUELADO | UND | 125 | 30752 | 3844000
15.1.4 | SUMINISTRO E INSTALACIÓN DUCTO PORTACABLES CERRADO PREVISTO PARA LA ALIMENTACIÓN DE TABLEROS ELÉCTRICOS POR MEDIO DE ACOMETIDAS, CON DIVISIÓN PARA DATOS EN LÁMINA COLD ROLLED CAL. 18 DE SECCIÓN 100x30 cm CON TAPA CLIP T ACABADO ELECTROSTÁTICO GRIS NOPAL TEXTURIZADO | ML | 92 | 201005 | 18492460
15.1.5 | SUMINISTRO E INSTALACIÓN TÉE PARA DUCTO PORTACABLES TROQUELADO DE 100x30 cm | UND | 3 | 166382 | 499146
15.1.6 | SUMINISTRO E INSTALACIÓN SOPORTES DE FIJACIÓN TIPO PELDAÑO DESCOLGADO PARA DUCTO PORTACABLES TROQUELADO | UND | 46 | 30752 | 1414592
15.2 | CANALETA PERIMETRAL MULTITOMA
15.2.1 | SUMINISTRO E INSTALACIÓN CANALETA MULTITOMA DE DOS COMPARTIMIENTOS EN LÁMINA COLD ROLLED CAL. 18 DE SECCIÓN 10x4 cm CON TAPA CLIP Y ACABADO ELECTROESTÁTICO GRIS NOPAL TEXTURIZADO | ML | 250 | 30603 | 7650750
15.2.2 | SUMINISTRO E INSTALACIÓN PLACA TOMA TROQUELADA PARA CANALETA 10x4 cm, CON PERFORACIONES PARA UNA (1) TOMA DOBLE COLOR BLANCO, UNA (1) TOMA DOBLE COLOR NARANJA Y UNA (1) TOMA RJ-45 | UND | 109 | 23878 | 2602702
15.3 | SUMINISTRO E INSTALACIÓN COMETIDA RED MEDIA TENSIÓN (SEGÚN NORMAS CODENSA SA ESP)
15.3.1 | SUMINISTRO E INSTALACIÓN TRANSFORMADOR DE DISTRIBUCIÓN DE 500 Kva, NIVEL DE TENSIÓN PRIMARIO 13.200 VOLTIOS, NIVEL DE TENSIÓN SECUNDARIO 208/120 VOLTIOS. INCLUYE: RIEL DE SOPORTE PARA TRANSFORMADOR (PATIN), RUEDAS PARA RIEL CON FRENO MECANICO | UND | 1 | 73526124 | 73526124
15.3.2 | SUMINISTRO E INSTALACIÓN PUERTA CORTAFUEGO PINTURA ELECTROESTÁTICA Y SEÑALES DE RIESGO ELÉCTRICO. INCLUYE ACCESORIOS PARA ENCLAVAMIENTO | UND | 1 | 5443884 | 5443884
15.3.3 | SUMINISTRO E INSTALACIÓN BARRERA DE PROTECCIÓN PARA EVITAR CONTACTO DIRECTO CON TRANSFORMADOR. INCLUYE INDUMENTARIA PARA ASEGURAR LA BARRERA A LA DISTANCIA ADECUADA DEL TRANSFORMADOR | UND | 1 | 202604 | 202604
15.3.4 | SUMINISTRO E INSTALACIÓN ENCLAVAMIENTO EN MURO PARA SOPORTE DE ACOMETIDA DE MEDIA TENSIÓN EN ENTRADA DE TRANSFORMADOR | UND | 1 | 165116 | 165116
15.3.5 | SUMINISTRO E INSTALACIÓN PASAMUROS DE MEDIA TENSIÓN, PASA MUROS EN PVC INCLUYE OBRAS NECESARIAS PARA LA INSTALACIÓN DE LAS MISMAS (JUEGO) | UND | 1 | 332818 | 332818
15.3.6 | SUMINISTRO E INSTALACIÓN DUCTO DE VENTILACIÓN CON DÁMPER FIRE, INCLUYE REJILLA DAMPER PARA EMERGENCIA | UND | 1 | 405750 | 405750
15.3.7 | SUMINISTRO E INSTALACIÓN PUESTA A TIERRA DE TODAS LAS PARTES METALICAS DE EQUIPOS Y ELEMENTOS QUE SE ENCUENTREN DENTRO DEL CUARTO DEL TRANSFORMADOR . INCLUYE: 10m DE CABLE DESNUDO #2/0 PARA PUESTA A TIERRA, SOLDADURA EXOTERMICA 115gr, MOLDE PARA SOLDADURA VARILLA CABLE, MOLDE PARA SOLDADURA CABLE CABLE. | UND | 1 | 297041 | 297041
15.3.8 | SUMINISTRO E INSTALACIÓN DE DPS (DISPOSITIVO DE PROTECCIÓN CONTRA SOBRETENSIONES) | UND | 2 | 599021 | 1198042
15.3.9 | SUMINISTRO E INSTALACIÓN CELDA DE PROTECCIÓN TRIPLEX PARA SUBESTACIÓN, INCLUYE 3 JUEGOS DE SECCIONADORES CON SUS RESPECTIVOS FUSIBLES Y TERMINALES PRO MOLDEADOS | UND | 1 | 19225447 | 19225447
15.3.10 | SUMINISTRO E INSTALACIÓN CAJA DE INSPECCIÓN SENCILLA CON TAPA EN CONCRETO SEGÚN NORMA CS-276 CODENSA S.A. ESP PARA RED DE MEDIA Y BAJA TENSIÓN. | UND | 3 | 1528030 | 4584090
15.4 | SUMINISTRO E INSTALACIÓN ALIMENTADORES ELÉCTRICOS PRINCIPALES
15.4.1 | SUMINISTRO E INSTALACIÓN INTERCONEXIÓN ENTRE CAJA CS-276 Y CELDA DE MEDIDA CABLE XLPE 15KV T AWG EN TUBERÍA PVC 6". | ML | 20 | 322883 | 6457660
15.4.2 | SUMINISTRO E INSTALACIÓN ALIMENTADOR DESDE CELDA DE MEDIDA HASTA EL TABLERO DE DISTRIBUCIÓN Y TRANSFERENCIA TD-GENERAL EN 3(3x500)+3(400)+3/0 T AWG INCLUYENDO TERMINALES DE CONEXIÓN. | ML | 6 | 1191705 | 7150230
15.4.3 | SUMINISTRO E INSTALACIÓN INTERCONEXION ENTRE BORNES DEL GENERADOR Y CELDA DE TRANSFERENCIA PLANTA RED DE LA BOMBA CONTRA INCENDIO EN 3(3x500)+3(400)+3/0 T AWG EN TUBERÍA PVC 6" | ML | 5 | 1253733 | 6268665
15.5 | SUMINISTRO E INSTALACIÓN ALIMENTADORES ELÉCTRICOS PRINCIPALES
15.5.1 | SUMINISTRO E INSTALACIÓN ALIMENTADOR DESDE TRANSFERENCIA HASTA TABLERO GENERAL DE MAQUINAS EN 3#4/0+1#4/0N+1#2T AWG EN BANDEJA PORTA CABLES | ML | 8 | 195760 | 1566080
15.5.2 | SUMINISTRO E INSTALACIÓN ALIMENTADOR DESDE EL TABLERO GENERAL MAQUINAS HASTA EL TABLERO DE ASCENSOR EN 3#6+1#6N+1#8T AWG EN TUBERIA PVC ø 1 1/2" INCLUYENDO DE TERMINALES DE CONEXIÓN | ML | 52 | 62878 | 3269656
15.5.3 | SUMINISTRO E INSTALACIÓN ALIMENTADOR DESDE EL TABLERO GENERAL MAQUINAS HASTA EL TABLERO NORMAL BOMBAS EN 3#6+1#6N+1#8T AWG EN TUBERIA PVC 1 ø 1 1/2" INCLUYENDO DE TERMINALES DE CONEXIÓN | ML | 106 | 62878 | 6665068
15.5.4 | SUMINISTRO E INSTALACIÓN ALIMENTADOR DESDE TRANSFERENCIA HASTA EL TABLERO GENERAL DE DISTRIBUCIÓN EN 6#4/0+2#4/0N+1#4T EN BANDEJA PORTACABLES | ML | 5 | 367601 | 1838005
15.5.5 | SUMINISTRO E INSTALACIÓN ALIMENTADOR DESDE EL TABLERO GENERAL DE DISTRIBUCIÓN HASTA EL TNS SOTANO POR CARCAMO CON 3#6+1#6N+1#8T AWG INCLUYE TERMINALES DE CONEXIÓN | ML | 6 | 62878 | 377268
15.5.6 | SUMINISTRO E INSTALACIÓN ALIMENTADOR DESDE EL TABLERO GENERAL DE DISTRIBUCIÓN HASTA EL TNP1 PISO 1 EN 1 ø 2" CON 3#2/0+1#2/0N+1#4T AWG INCLUYE TERMINALES DE CONEXIÓN | ML | 60 | 132053 | 7923180
15.5.7 | SUMINISTRO E INSTALACIÓN ALIMENTADOR DESDE EL TABLERO GENERAL DE DISTRIBUCIÓN HASTA EL TNP2 PISO 2 EN 1 ø 3" CON 3#4/0+1#2/0N+1#4T AWG INCLUYE TERMINALES DE CONEXIÓN | ML | 64 | 195436 | 12507904
15.5.8 | SUMINISTRO E INSTALACIÓN ALIMENTADOR DESDE EL TABLERO GENERAL DE DISTRIBUCIÓN HASTA EL TNP3 PISO 3 EN 1 ø 3" CON 3#4/0+1#2/0N+1#4T AWG INCLUYE TERMINALES DE CONEXIÓN | ML | 68 | 195436 | 13289648
15.5.9 | SUMINISTRO E INSTALACIÓN ALIMENTADOR DESDE EL TABLERO GENERAL DE DISTRIBUCIÓN HASTA EL TNP3 PISO 4 EN 1 Ø 3" CON 3#4/0+1#2/0N+1#4T AWG INCLUYE TERMINALES DE CONEXIÓN | ML | 72 | 195436 | 14071392
15.5.10 | SUMINISTRO E INSTALACIÓNALIMENTADOR DESDE EL TABLERO GENERAL DE DISTRIBUCIÓN HASTA LA UPS1 PISO 1 EN 1 Ø 2" con 3#3/0+1#2/0N+1#2/OT AWG INCLUYENDO TERMINALES DE CONEXIÓN | ML | 60 | 175265 | 10515900
15.5.11 | SUMINISTRO E INSTALACIÓN ALIMENTADOR DESDE UPS1 HASTA EL TABLERO REGULADO 1 PISO 1 EN 1 Ø 2" con 3#2+1#2N+1#8T AWG INCLUYENDO TERMINALES DE CONEXIÓN | ML | 7 | 102265 | 715855
15.5.12 | SUMINISTRO E INSTALACIÓN ALIMENTADOR DESDE EL TABLERO GENERAL DE DISTRIBUCIÓN HASTA LA UPS2 PISO 4 EN 1 Ø 2" con 3#3/0+1#2/0N+1#2/0T AWG INCLUYENDO TERMINALES DE CONEXIÓN | ML | 72 | 175338 | 12624336
15.5.13 | SUMINISTRO E INSTALACIÓN ALIMENTADOR DESDE UPS1 HASTA EL TABLERO REGULADO 2 PISO 4 EN 1 Ø 2" con 3#2+1#2N+1#8T AWG INCLUYENDO TERMINALES DE CONEXIÓN | ML | 7 | 102265 | 715855
15.5.14 | SUMINISTRO E INSTALACIÓN ALIMENTADOR DESDE TRANSFERENCIA AUTOMATICA HASTA EL TABLERO DE AIRE ACONDICIONADO A EN: 2(3x300)+2(300)+2 T AWG EN TUBERÍA PVC 6" | ML | 76 | 486251 | 36955076
15.5.15 | SUMINISTRO E INSTALACIÓN ALIMENTADOR DESDE TRANSFERENCIA AUTOMATICA HASTA EL TABLERO DE AIRE ACONDICIONADO B EN: 2(3x300)+2(300)+2 T AWG EN TUBERÍA PVC 6" | ML | 76 | 486251 | 36955076
15.5.16 | SUMINISTRO E INSTALACIÓN ALIMENTADOR DESDE TRANSFERENCIA HASTA BOMBA CONTRA INCENDIOS EN 1Ø3" CON 3#4/0+1#2/0N+1#4T AWG INCLUYENDO TERMINALES DE CONEXIÓN. | ML | 102 | 166577 | 16990854
15.6 | SUMINISTRO E INSTALACIÓN DE CANALIZACIONES
15.6.1 | SUMINISTRO E INSTALACIÓN TUBERÍA PVC Ø 4" (Incluye todos los materiales para su instalación) | ML | 50 | 37279 | 1863950
15.6.2 | SUMINISTRO E INSTALACIÓN TUBERÍA PVC Ø 6" (Incluye todos los materiales para su instalación) | ML | 100 | 67515 | 6751500
15.7 | SUMINISTRO E INSTALACIÓN DE TABLEROS E INTERRUPTORES
15.7.1 | SUMINISTRO E INSTALACIÓN TABLERO AUTOMATICO DE 38 CIRCUITOS TIPO PESADO CON PUERTA Y CERRRADURA DE CIERRE, CERRADURA Y ESPACIO TOTALIZADOR INDUSTRIAL (TNP4) | UND | 1 | 871878 | 871878
15.7.2 | SUMINISTRO E INSTALACIÓN TABLERO AUTOMATICO DE 18 CIRCUITOS TIPO PESADO CON PUERTA Y CERRRADURA DE CIERRE, CERRADURA Y ESPACIO TOTALIZADOR INDUSTRIAL CON BARRAJE DE TIERRA AISLADA. | UND | 1 | 700334 | 700334
15.7.3 | SUMINISTRO E INSTALACIÓN TABLERO AUTOMATICO DE 24 CIRCUITOS TIPO PESADO CON PUERTA Y CERRRADURA DE CIERRE, CERRADURA Y ESPACIO TOTALIZADOR INDUSTRIAL CON BARRAJE DE TIERRA AISLADA (TNS, TR1, TR2) | UND | 3 | 703736 | 2111208
15.7.4 | SUMINISTRO E INSTALACIÓN TABLERO AUTOMATICO DE 42 CIRCUITOS TIPO PESADO CON PUERTA Y CERRRADURA DE CIERRE, CERRADURA Y ESPACIO TOTALIZADOR INDUSTRIAL (TNP1, TNP2, TNP3) | UND | 3 | 987858 | 2963574
15.7.5 | SUMINISTRO E INSTALACIÓN INTERRUPTORES AUTOMÁTICOS ENCHUFABLES 240 V. 10kA 1x20 AMPS. TIPO ENCHUFABLE 10 Ka 240V. | UND | 70 | 21079 | 1475530
15.7.6 | SUMINISTRO E INSTALACIÓN INTERRUPTORES AUTOMÁTICOS ENCHUFABLES 240 V. 10kA 1x30 AMPS. TIPO ENCHUFABLE 10 Ka 240V. | UND | 50 | 21079 | 1053950
15.7.7 | SUMINISTRO E INSTALACIÓN INTERRUPTORES AUTOMÁTICOS ENCHUFABLES 240 V. 10kA 3x30 AMPS. TIPO ENCHUFABLE 10 Ka 240V. | UND | 6 | 59521 | 357126
15.8 | SUMINISTRO E INSTALACIÓN CONSOLA DE CONTROL REMOTO ALUMBRADO ZONAS COMUNES Y EXTERIOR UBICADA EN RECEPCIÓN
15.8.1 | SUMINISTRO E INSTALACIÓN GABINETE DE 30x30x15 cm, CONSTRUIDO EN LÁMINA CALIBRE 18 QUE INCLUYA: SEIS (6) CONMUTADORES DE MULETILLA CONTACTO MANTENIDO 2 POSICIONES, BORNERAS, CANALETAS DE CABLEADO Y TERMINALES DE IDENTIFICACIÓN Y SEIS (6) BOMBILLOS DE NEON QUE INDICAN EL ENCENDIDO DE LOS CONTACTORES (13 ÚTILES) | UND | 1 | 597053 | 597053
15.9 | SUMINISTRO E INSTALACIÓN TABLEROS DE DISTRIBUCIÓN GENERAL
15.9.1 | SUMINISTRO E INSTALACIÓN GABINETE METÁLICO CONSTRUIDO EN LÁMINA COLD ROLLED CALIBRE 16 TIPO AUTOSOPORTADO, CON TRATAMIENTO SUPERFICIAL PARA PROTEGERLO DE LA OXIDACIÓN Y FOSFATADO), CON ACABADO FINAL PINTURA EN POLVO ELECTROSTÁTICA EN RAAL 7030. DIMENSIONES: ANCHO = 1.00 M. ALTO = 2.00 M Y PROF. = 0.40 M. ESPACIO PARA ALOJAR UNA TRANSFERENCIA SUMINISTRADA POR EL PROPIETARIO VER ESPECIFICACIÓN PARA ESTE ÍTEM,. | UND | 1 | 16180184 | 16180184
15.9.2 | SUMINISTRO E INSTALACIÓN GABINETE METÁLICO CONSTRUIDO EN LÁMINA COLD ROLLED CALIBRE 16 TIPO AUTOSOPORTADO, CON TRATAMIENTO SUPERFICIAL PARA PROTEGERLO DE LA OXIDACIÓN Y FOSFATADO), CON ACABADO FINAL PINTURA EN POLVO ELECTROSTÁTICA EN RAAL 7030. DIMENSIONES: ANCHO = 0.60 M. ALTO = 1,20 M Y PROF. = 0.30 M. VER ESPECIFICACIÓN PARA ESTE ÍTEM. | UND | 2 | 12227805 | 24455610
15.9.3 | SUMINISTRO E INSTALACIÓN GABINETE METÁLICO CONSTRUIDO SEGÚN NORMAS AE-319 DE CODENSA EN LÁMINA COLD ROLLED CALIBRE 16, CON TRATAMIENTO SUPERFICIAL CON DESENGRASANTE, FOSFATIZADO Y ACABADO FINAL EN PINTURA ELECTROSTÁTICA HORNEABLE RAAL 7032. DIMENSIONES: ANCHO = 0.80 M. ALTO = 2,00 M Y PROF. = 0.40 M. VER ESPECIFICACIÓN PARA ESTE ÍTEM. | UND | 1 | 14203994 | 14203994
15.10 | SUMINISTRO E INSTALACIÓN PUESTA A TIERRA TRANSFORMADOR Y SUBESTACIÓN (Incluye preparación de tierra con la solución Sanick Gel para obtener una elevada conductividad eléctrica (ver especificaciones técnicas de diseño anexas)
15.10.1 | SUMINISTRO E INSTALACIÓN CONDUCTOR 2/0 Cu. TEMPLE DURO | ML | 35 | 25031 | 876085
15.10.2 | SUMINISTRO E INSTALACIÓN ELECTROSOLDADA DE PUESTA A TIERRA EN VARILLA DE COBRE DE 5/8" x 2.40m | UND | 6 | 130889 | 785334
15.10.3 | SUMINISTRO E INSTALACIÓN CONEXIÓN TERMOSOLDADA DE VARILLA A CABLE DE COBRE DESNUDO # 2/0 AWG ,INCLUYE SUMINISTRO DE MOLDE, FÚNDENTE Y DEMÁS ACCESORIOS. | UND | 6 | 135495 | 812970
15.10.4 | SUMINISTRO E INSTALACIÓN CONEXIÓN TERMOSOLDADA DE CABLE A CABLE EN “T” DE COBRE DESNUDO # 2/0 AWG ,INCLUYE SUMINISTRO DE MOLDE, FÚNDENTE Y DEMÁS ACCESORIOS. | UND | 2 | 135495 | 270990
15.10.5 | SUMINISTRO E INSTALACIÓN POZO CONSTRUIDO EN CEFIPLAST CONCRETO PARA ALBERGAR UN ELECTRODO DE PUESTA A TIERRA EN CU DE 5/8” X 8' COMPUESTO DE TUBO Y TAPA DE INSPECCIÓN. EL TUBO TENDRÁ LAS SIGUIENTES DIMENSIONES : 80 CM. DE ALTO, DIÁMETRO EXTERIOR SUPERIOR E 25 CM., DIÁMETRO EXTERIOR INFERIOR DE 32 CM. LA TAPA TENDRÁ LAS SIGUIENTES DIMENSIONES : 30 CM. DE DIÁMETRO EXTERIOR. | UND | 6 | 171131 | 1026786
15.11 | SUMINISTRO E INSTALACIÓN PUESTA A TIERRA TABLERO DE DISTRIBUCIÓN Y GENERAL (Incluye preparación de tierra con la solución Sanick Gel para obtener una elevada conductividad eléctrica (ver especificaciones técnicas de diseño anexas)
15.11.1 | SUMINISTRO E INSTALACIÓN CONDUCTOR 6 Cu TEMPLE DURO | ML | 10 | 7377 | 73770
15.11.2 | SUMINISTRO E INSTALACIÓN ELECTRODO DE PUESTA A TIERRA EN VARILLA DE COBRE DE 5/8" X 2.40 M | UND | 1 | 130889 | 130889
15.11.3 | SUMINISTRO E INSTALACIÓN CONEXIÓN TERMOSOLDADA DE VARILLA A CABLE DE COBRE DESNUDO # 6 AWG, INCLUYE SUMINISTRO DE MOLDE, FÚNDENTE Y DEMÁS ACCESORIOS. | UND | 1 | 135495 | 135495
15.11.4 | SUMINISTRO E INSTALACIÓN CONEXIÓN TERMOSOLDADA DE CABLE A CABLE EN “T” DE COBRE DESNUDO # 6 AWG ,INCLUYE SUMINISTRO DE MOLDE, FÚNDENTE Y DEMÁS ACCESORIOS. | UND | 2 | 135495 | 270990
15.11.5 | SUMINISTRO E INSTALACIÓN POZO CONSTRUIDO EN CEFIPLAST CONCRETO PARA ALBERGAR UN ELECTRODO DE PUESTA A TIERRA EN CU DE 5/8” X 8' COMPUESTO DE TUBO Y TAPA DE INSPECCIÓN. EL TUBO TENDRÁ LAS SIGUIENTES DIMENSIONES : 80 CM. DE ALTO, DIÁMETRO EXTERIOR SUPERIOR E 25 CM., DIÁMETRO EXTERIOR INFERIOR DE 32 CM. LA TAPA TENDRÁ LAS SIGUIENTES DIMENSIONES : 30 CM. DE DIÁMETRO EXTERIOR. | UND | 1 | 171131 | 171131
15.12 | SUMINISTRO E INSTALACIÓN PUESTA A TIERRA PLANTA GENERADORA (Incluye preparación de tierra con la solución Sanick Gel para obtener una elevada conductividad eléctrica (ver especificaciones técnicas de diseño anexas)
15.12.1 | SUMINISTRO E INSTALACIÓN CONDUCTOR 2/0 Cu. TEMPLE DURO | ML | 8 | 25031 | 200248
15.12.2 | SUMINISTRO E INSTALACIÓN DE UNA VÍA DE CHISPAS DE SEPARACIÓN PARA INTERCONECTAR LA PUESTA A TIERRA DE PARARRAYOS Y LA PUESTA A TIERRA DEL SISTEMA ELÉCTRICO, DE LAS SIGUIENTES CARACTERÍSTICAS: TENSIÓN ALTERNA DE RESPUESTA: 2.5 KV, TENSIÓN DE RESPUESTA A CHOQUE DE RAYO: 5.0 KV, INTENSIDAD NOMINAL DE DESCARGA: 100 KA | UND | 1 | 725857 | 725857
15.13 | SISTEMA DE PROTECCIÓN EXTERNA CONTRA DESCARGAS ATMOSFÉRICAS BAJANTES DE PARARRAYOS DESDE CUBIERTA A TERRENO
15.13.1 | SUMINISTRO E INSTALACIÓN TENDIDO DE TUBERÍA Ø 3/4” PVC EMBEBIDO EN LAS COLUMNAS DE CONCRETO, DESDE LA CUBIERTA HASTA EL TERRENO. | ML | 65 | 4876 | 316940
15.13.2 | SUMINISTRO E INSTALACIÓN TENDIDO DE CONDUCTOR DE COBRE DESNUDO # 2 AWG, DESDE LA CUBIERTA HASTA EL TERRENO POR LAS BAJANTES. | ML | 69 | 15151 | 1045419
15.13.3 | SUMINISTRO E INSTALACIÓN TENDIDO DE ALAMBRON 8MM SOBREPUESTO EN LOS BORDES DE LA CUBIERTA PARA INTERCONEXIÓN DE PUNTAS CAPTADORAS Y BAJANTES A MALLA A TIERRA. | ML | 244 | 5534 | 1350296
15.13.4 | SUMINISTRO E INSTALACIÓN TENDIDO DE ALAMBRE SÓLIDO DE COBRE ESTAÑADO # 2 AWG DESNUDO SUBTERRÁNEO DESDE BAJANTES, INTERCONECTANDO CON MALLA DE TIERRA DE SUBESTACION. | ML | 190 | 15151 | 2878690
15.13.5 | SUMINISTRO E INSTALACIÓN DE UN KIT DE MONTAJE PARA PUNTA CAPTADORA COMPUESTO DE LOS SIGUIENTES ELEMENTOS: BASE EN BRONCE CON TORNILLOS DE FIJACIÓN A LA SUPERFICIE DE CONCRETO. PUNTA CAPTADORA FRANKLIN DE 0.60 M. DE ALTURA. EN ACERO INOXIDABLE DE Ø 3/8 “ TIPO 1. ABRAZADERA PARA FIJACIÓN DE CABLE | UND | 14 | 219354 | 3070956
15.13.6 | SUMINISTRO E INSTALACIÓN ABRAZADERAS DE BRONCE PARA SOPORTAR EL CABLE AL MURO DE CONCRETO APROBADAS PARA INTEMPERIE. | UND | 86 | 21649 | 1861814
15.13.7 | SUMINISTRO E INSTALACIÓN GRAPA DERIVACIÓN EN T DE BRONCE PARA SOPORTAR EL CABLE AL MURO DE CONCRETO APROBADAS PARA INTEMPERIE. | UND | 4 | 26864 | 107456
15.13.8 | SUMINISTRO E INSTALACIÓN ELECTRODO DE PUESTA A TIERRA EN CU DE 5/8"X 8' + CONECTOR | UND | 4 | 220459 | 881836
15.13.9 | SUMINISTRO E INSTALACIÓN CONEXIÓN EXOTÉRMICA VARILLA-CABLE CALIBRE #2 AWG. INCLUYE SUMINISTRO DE MOLDE FÚNDENTE Y DEMÁS ACCESORIOS. | UND | 4 | 135495 | 541980
15.13.10 | SUMINISTRO E INSTALACIÓN CAJA DE 30 CM X 30 CM, COMPUESTA DE TAPA DE INSPECCIÓN EN CONCRETO DE 2500 PSI Y MANIJA, PARA ALBERGAR UN ELECTRODO DE PUESTA A TIERRA EN CU DE 5/8” X 8' . | UND | 4 | 269435 | 1077740
15.14 | SISTEMA DE GENERACIÓN ALTERNA MEDIANTE PLANTA DIESEL PARA SERVICIOS DE SUPLENCIA LEGALMENTE REQUERIDA.
15.14.1 | SUMINISTRO E INSTALACIÓN GRUPO MOTOR GENERADOR PARA SUMINISTRO DE ENERGÍA EN CASO DE FALLAR EL SUMINISTRO NORMAL DEL OPERADOR DE RED DE LAS SIGUIENTES CARACTERÍSTICAS: POTENCIA 360 KW EN NEIVA, SISTEMA DE COMBUSTIBLE DIESEL, SISTEMA DE REFRIGERACIÓN RADIADOR, VOLTAJE DE GENERACIÓN 208/120 V ESTRELLA NEUTRO A TIERRA, APTA PARA OPERAR EN PARALELO SIN ADICIONES NI MODIFICACIONES, INTERRUPTOR DE PROTECCIÓN 3X1400 A. 25 KA 240 V, ESTARÁ CONSTITUIDA POR TODOS LOS ELEMENTOS DESCRITOS EN LAS ESPECIFICACIONES ADJUNTAS. ACCESORIOS: SILENCIADORES, ACOPLES FLEXIBLES, INTERRUPTOR AUTOMÁTICO TOTALIZADOR DE 3X1400 A. CON UNIDAD DE DISPARO GRADUABLE, PANEL DE CONTROL, BATERÍAS, PRE-CALENTADOR DE CAMISAS DEL MOTOR, SILENCIADOR TIPO CRÍTICO Y ACCESORIOS DE CONEXIÓN. | UND | 1 | 211450356 | 211450356
15.14.2 | DESARME, TRANSPORTE Y UBICACIÓN DE LA PLANTA EN SU SITIO DE INSTALACIÓN. | UND | 1 | 1028290 | 1028290
15.14.3 | SUMINISTRO E INSTALACIÓN DE PATINES ANTI-VIBRATORIOS TIPO RESORTE | UND | 4 | 192597 | 770388
15.14.4 | INSTALACIÓN DE LA PLANTA ELÉCTRICA INCLUYENDO SISTEMAS DE REFRIGERACIÓN, SISTEMAS DE COMBUSTIBLE, SISTEMAS DE ESCAPE DE GASES, CONEXIONADO DE ACOMETIDAS DE POTENCIA Y CONTROL, PUESTA EN MARCHA Y ENTREGA DEL EQUIPO. ENTRENAMIENTO DEL PERSONAL DE OPERACIÓN DEL EDIFICIO . | UND | 1 | 1585520 | 1585520
15.14.5 | SUMINISTRO Y CONEXIÓN DE UN CARGADOR DE BATERÍAS CARACTERÍSTICAS Y ESPECIFICACIONES APTAS PARA EL EQUIPO SUMINISTRADO | UND | 1 | 798978 | 798978
15.14.6 | SUMINISTRO DE CONSUMIBLES EN MANTENIMIENTOS PREVENTIVOS DURANTE LA GARANTÍA DEL EQUIPO EN LABORES DE MANTENIMIENTO. | UND | 1 | 1512010 | 1512010
15.14.7 | SUMINISTRO E INSTALACIÓN DUCTO DE ESCAPE Ø 4” FABRICADO EN LÁMINA COLD ROLLED 16 CON FLANGES, TORNILLOS Y EMPAQUE EN RECORRIDO HORIZONTAL Y VERTICAL DESDE LA PLANTA HASTA LA CUBIERTA. | ML | 8 | 224164 | 1793312
15.14.8 | SUMINISTRO E INSTALACIÓN DE CODOS DE RADIO AMPLIO Ø4.” CON FLANGES, TORNILLOS, EMPAQUE PARA EXHOSTO PLANTA A SUMINISTRAR. | UND | 2 | 224164 | 448328
15.14.9 | SUMINISTRO E INSTALACIÓN SOPORTERÍA PARA SILENCIADOR Y TUBERÍAS MEDIANTE ANCLAJES A TECHO, MUROS INCLUYENDO PERFORES DE VIGAS INTERIORES Y DUCTO HASTA LA CUBIERTA. | UND | 1 | 504920 | 504920
15.14.10 | SUMINISTRO E INSTALACIÓN RECUBRIMIENTO TÉRMICO PARA SILENCIADOR CON FIBRA CERÁMICA DE 1” Y FIBRA DE VIDRIO AW 2” SOPORTADA CON MALLA Y RECUBRIMIENTO FINAL CON FOIL DE ALUMINIO DE 0.5 MM. | UND | 1 | 460203 | 460203
15.14.11 | SUMINISTRO E INSTALACIÓN RECUBRIMIENTO TÉRMICO PARA DUCTO Ø4” CON FIBRA DE VIDRIO AW 2” SOPORTADA CON MALLA Y RECUBRIMIENTO FINAL CON FOIL DE ALUMINIO DE 0.5 MM. | ML | 8 | 112871 | 902968
15.14.12 | SUMINISTRO E INSTALACION RECUBRIMIENTO TÉRMICO PARA CODOS Ø4” CON FIBRA DE VIDRIO AW 2” SOPORTADA CON MALLA Y RECUBRIMIENTO FINAL CON FOIL DE ALUMINIO DE 0.5 MM. | ML | 2 | 112871 | 225742
15.15 | SISTEMA DE INSONORIZACIÓN PARA LA PLANTA
15.15.1 | SUMINISTRO E INSTALACIÓN CABINA INSONORA, CON 4 PUERTAS LATERALES DOBLES PARA MANTENIMIENTO, SILENCIADOR TIPO CRÍTICO, TRAMPA DE RUIDO PARA ENTRADA Y SALIDA DE AIRE CALIENTE, PUERTA DE TABLERO PARA ACCESO Y MANIOBRA, PATINES ANTI-VIBRATORIOS, CHAPAS DE SEGURIDAD. FABRICADA EN LÁMINA COLD ROLLED CALIBRE 16, CON TRATAMIENTO DE FOSFATIZADO, ACABADO FINAL EN PINTURA ELECTROSTÁTICA AL POLVO SECADA AL HORNO. DEBERÁ GARANTIZAR LA OPERACIÓN ININTERRUMPIDA DEL EQUIPO SIN RECALENTAMIENTOS. | UND | 1 | 23811571 | 23811571
15.16 | SUMINISTRO E INSTALACIÓN TANQUE DE COMBUSTIBLE
15.16.1 | SUMINISTRO E INSTALACIÓN TANQUE DE COMBUSTIBLE VERTICAL DE 200 GALONES FABRICADO EN LÁMINA HOT ROLLED DE 1/8” DE LAS SIGUIENTES DIMENSIONES: Ø 0.96 M Y L= 2.00 M. CON ACCESORIOS TALES COMO: MANHOLE, NIVEL VISUAL, LLAVES DE ALIMENTACIÓN, CONEXIONES DE RETORNO PARA ACPM. | UND | 1 | 2327032 | 2327032
15.16.2 | SUMINISTRO E INSTALACIÓN TUBERÍAS DE ACERO SCHEDULE 40 EN DIÁMETROS Ø ¾ PARA ALIMENTACIÓN Y RETORNO DE COMBUSTIBLES CON CODOS UNIONES, ACOPLES, SOPORTES Y MANGUERAS DESDE TANQUE DE 400 GL. A PLANTA ELÉCTRICA. | ML | 10 | 103302 | 1033020
15.16.3 | SUMINISTRO E INSTALACIÓN TUBERÍAS DE ACERO SCHEDULE 40 EN DIÁMETROS Ø 2” PARA ALIMENTACIÓN DEL TANQUE DE COMBUSTIBLE DESDE EL EXTERIOR, CON UNIONES, CODOS, SOPORTES, UNIVERSALES, LLAVES DE PASO, TAPA Y CAJA CON CERRADURA. | ML | 5 | 188987 | 944935
15.16.4 | SUMINISTRO E INSTALACIÓN TUBERÍAS DE ACERO SCHEDULE 40 EN DIÁMETROS Ø 2” PARA DESFOGUE DE GASES DEL TANQUE DE COMBUSTIBLE HACIA EL EXTERIOR, CON UNIONES, CODOS, SOPORTES, UNIVERSALES, LLAVES DE PASO, TAPA Y CAJA CON TRAMPA DE SÓLIDOS. | ML | 5 | 188987 | 944935
15.16.5 | SUMINISTRO LLENADO DEL TANQUE DE COMBUSTIBLE INICIAL Y PRUEBAS DE FUNCIONAMIENTO (GALONES) | GAL | 200 | 9990 | 1998000
16 | LUMINARIAS Y LAMPARAS
16.1 | SUMINISTRO E INSTALACIÓN DE LÁMPARAS FLUORESCENTES
16.1.1 | SUMINISTRO E INSTALACIÓN LÁMPARA LED 1x28 W | UND | 210 | 132419 | 27807990
16.1.2 | SUMINISTRO E INSTALACIÓN LÁMPARA LED 2x54 W | UND | 112 | 214137 | 23983344
16.1.3 | SUMINISTRO E INSTALACIÓN BALA LED 35W 120 V | UND | 166 | 195814 | 32505124
16.1.4 | SUMINISTRO E INSTALACIÓN BALA RECESADA LED 10W 120 V | UND | 69 | 144433 | 9965877
16.1.5 | SUMINISTRO E INSTALACIÓN LUMINARIA LED 2x26W 120V | UND | 252 | 232703 | 58641156
16.1.6 | SUMINISTRO E INSTALACIÓN REFLECTOR DE LUZ INDIRECTA | UND | 8 | 277466 | 2219728
16.1.7 | SUMINISTRO E INSTALACIÓN APLIQUE DE ESCALERA 1000W 120V | UND | 8 | 205006 | 1640048
16.1.8 | SUMINISTRO E INSTALACIÓN BALAS LED DE PISO 3W 120V | UND | 92 | 99609 | 9164028
16.1.9 | SUMINISTRO E INSTALACIÓN BALAS DE PISO 50W 120 V | UND | 14 | 79847 | 1117858
17 | AIRE ACONDICIONADO
17.1 | SUMINISTRO, INSTALACION Y MONTAJE DE EQUIPOS
17.1.1 | SUMINISTRO, INSTALACION Y MONTAJE CHILLER # 1 TORRE 1 SCROLL CONDENSADO POR AIRE TR - 220 V- 3FASES -60HZ (SEGÚN ESPECIFICACIONES) excluye arranque | UND | 1 | 246291164 | 246291164
17.1.2 | SUMINISTRO, INSTALACION Y MONTAJE CHILLER # 2 TORRE 2 SCROLL CONDENSADO POR AIRE TR - 220 V- 3FASES -60HZ (SEGÚN ESPECIFICACIONES) excluye arranque | UND | 1 | 197545150 | 197545150
17.1.3 | SUMINISTRO E INSTALACION DE TANQUE DE GAS REFRIGERANTE R407 PARA SISTEMA DE CLIMATIZACIÓN | UND | 2 | 856442 | 1712884
17.1.4 | SUMINISTRO, INSTALACION Y MONTAJE UNIDADES FANCOIL FC 2000 cfm (incluye INSTALACION DE VALVULAS Y CONTROLES) | UND | 9 | 3292279 | 29630511
17.1.5 | SUMINISTRO, INSTALACION Y MONTAJE UNIDADES FANCOIL FC 1600 cfm (incluye INSTALACION DE VALVULAS Y CONTROLES) | UND | 16 | 2238311 | 35812976
17.1.6 | SUMINISTRO, INSTALACION Y MONTAJE UNIDAD FANCOIL FC 1200 cfm (incluye INSTALACION DE VALVULAS Y CONTROLES) | UND | 1 | 2106565 | 2106565
17.1.7 | SUMINISTRO, INSTALACION Y MONTAJE UNIDADES FANCOIL FC 600 cfm (incluye INSTALACION DE VALVULAS Y CONTROLES) | UND | 1 | 1974819 | 1974819
17.1.8 | SUMINISTRO, INSTALACION Y MONTAJE UNIDADES FANCOIL FCP 350 cfm (incluye INSTALACION DE VALVULAS Y CONTROLES) | UND | 3 | 1184343 | 3553029
17.1.9 | SUMINISTRO, INSTALACION Y MONTAJE UNIDADES FANCOIL FCP 600 cfm (incluye INSTALACION DE VALVULAS Y CONTROLES) | UND | 3 | 1566406 | 4699218
17.1.10 | SUMINISTRO, INSTALACION Y MONTAJE UNIDADES FANCOIL FCP 800 cfm (incluye INSTALACION DE VALVULAS Y CONTROLES) | UND | 1 | 1691564 | 1691564
17.1.11 | SUMINISTRO, INSTALACION Y MONTAJE UNIDAD FANCOIL FCP 1100 cfm BIENESTAR (incluye INSTALACION DE VALVULAS Y CONTROLES) | UND | 1 | 1843073 | 1843073
17.1.12 | SUMINISTRO, INSTALACION Y MONTAJE UNIDAD MANEJADORAS UMAS 1-2 AUDITORIO | UND | 2 | 10144815 | 20289630
17.1.13 | SUMINISTRO, INSTALACION Y MONTAJE UNIDAD MANEJADORAS UMA 1 BIBLIOTECA | UND | 1 | 16336970 | 16336970
17.1.14 | SUMINISTRO, INSTALACION Y MONTAJE BOMBA CENTRIFUGA 1800 RPM Según ESPECIFICACIONES (BOMBA MONOBLOCK GPM - HP - 220 V - 3 FASES - 60 HZ) | UND | 4 | 6806986 | 27227944
17.1.15 | SUMINISTRO E INSTALACION TABLERO ELECTRICO Según ESPECIFICACIONES INCLUYE CONEXIONES | UND | 2 | 23820382 | 47640764
17.2 | SUMINISTRO E INSTALACION DE TUBERIA AGUA FRIA PVC
17.2.1 | SUMINISTRO E INSTALACION TUBERIA Y ACCESORIOS RDE 21 Ø DIAMETRO 4" | ML | 62 | 73508 | 4557496
17.2.2 | SUMINISTRO E INSTALACION TUBERIA Y ACCESORIOS RDE 21 Ø DIAMETRO 3" | ML | 33 | 47798 | 1577334
17.2.3 | SUMINISTRO E INSTALACION TUBERIA Y ACCESORIOS RDE 21 Ø DIAMETRO 2 1/2" | ML | 88 | 35622 | 3134736
17.2.4 | SUMINISTRO E INSTALACION TUBERIA Y ACCESORIOS RDE 21 Ø DIAMETRO 2" | ML | 253.4 | 24250 | 6144950
17.2.5 | SUMINISTRO E INSTALACION TUBERIA Y ACCESORIOS RDE 21 Ø DIAMETRO 1 1/2" | ML | 146.8 | 17669 | 2593809.2
17.2.6 | SUMINISTRO E INSTALACION TUBERIA Y ACCESORIOS RDE 21 Ø DIAMETRO 1 1/4" | ML | 226.6 | 15032 | 3406251.2
17.2.7 | SUMINISTRO E INSTALACION TUBERIA Y ACCESORIOS RDE 21 Ø DIAMETRO 1" | ML | 38.8 | 10998 | 426722.4
17.2.8 | SUMINISTRO E INSTALACION TUBERIA Y ACCESORIOS RDE 21 Ø DIAMETRO 3/4" | ML | 44 | 9661 | 425084
17.3 | SUMINISTRO, MONTAJE E INSTALACIÓN DE AISLAMIENTO TERMICO RED DE AGUA FRIA
17.3.1 | SUMINISTRO E INSTALACION DE AISLAMIENTO TERMICO TUBERIA Y ACCESORIOS RDE 21 Ø DIAMETRO 4" | ML | 62 | 42439 | 2631218
17.3.2 | SUMINISTRO E INSTALACION DE AISLAMIENTO TERMICO TUBERIA Y ACCESORIOS RDE 21 Ø DIAMETRO 3" | ML | 33 | 38123 | 1258059
17.3.3 | SUMINISTRO E INSTALACION DE AISLAMIENTO TERMICO TUBERIA Y ACCESORIOS RDE 21 Ø DIAMETRO 2 1/2" | ML | 88 | 29232 | 2572416
17.3.4 | SUMINISTRO E INSTALACION DE AISLAMIENTO TERMICO TUBERIA Y ACCESORIOS RDE 21 Ø DIAMETRO 2" | ML | 253.4 | 23058 | 5842897.2
17.3.5 | SUMINISTRO E INSTALACION DE AISLAMIENTO TERMICO TUBERIA Y ACCESORIOS RDE 21 Ø DIAMETRO 1 1/2" | ML | 146.8 | 17390 | 2552852
17.3.6 | SUMINISTRO E INSTALACION DE AISLAMIENTO TERMICO TUBERIA Y ACCESORIOS RDE 21 Ø DIAMETRO 1 1/4" | ML | 226.6 | 14914 | 3379512.4
17.3.7 | SUMINISTRO E INSTALACION DE AISLAMIENTO TERMICO TUBERIA Y ACCESORIOS RDE 21 Ø DIAMETRO 1" | ML | 38.8 | 10869 | 421717.2
17.3.8 | SUMINISTRO E INSTALACION DE AISLAMIENTO TERMICO TUBERIA Y ACCESORIOS RDE 21 Ø DIAMETRO 3/4" | ML | 44 | 9486 | 417384
17.4 | SUMINISTRO, MONTAJE E INSTALACIÓN DE ACCESORIOS RED DE AGUA
17.4.1 | SUMINISTRO E INSTALACION MANOMETROS 4", INCLUYE GRIFOS DE PRUEBA Y ACCESORIOS | UND | 4 | 295890 | 1183560
17.4.2 | SUMINISTRO E INSTALACION TERMOMETROS 0-100F DE COLUMNA 7" | UND | 4 | 569349 | 2277396
17.4.3 | SUMINISTRO E INSTALACION ELIMINADORES DE AIRE | UND | 4 | 200461 | 801844
17.4.4 | SUMINISTRO E INSTALACION TANQUE DE EXPANSIÓN PVC CON VALVULA DE NIVEL | UND | 2 | 463953 | 927906
17.4.5 | SUMINISTRO E INSTALACION VALVULAS MARIPOSA DE 4" SUCCIÓN DE BOMBA | UND | 4 | 2393894 | 9575576
17.4.6 | SUMINISTRO E INSTALACION VALVULAS MARIPOSA DE 4" DESCARGA DE BOMBA | UND | 4 | 2393894 | 9575576
17.4.7 | SUMINISTRO E INSTALACION VALVULA TRIPLE - FLOTREX | UND | 2 | 1264836 | 2529672
17.4.8 | SUMINISTRO E INSTALACION VALVULA CORTINA 3" 125PSI - PISO 3 | UND | 1 | 372432 | 372432
17.4.9 | SUMINISTRO E INSTALACION VALVULA GLOBO 3" 125PSI - PISO 3 | UND | 1 | 520645 | 520645
17.4.10 | SUMINISTRO E INSTALACION VALVULAS CORTINA 2 1/2" 125PSI - PISOS 2,3,4 | UND | 7 | 330932 | 2316524
17.4.11 | SUMINISTRO E INSTALACION VALVULAS GLOBO 2 1/2" 125PSI - PISOS 2,3,4 | UND | 7 | 466894 | 3268258
17.4.12 | SUMINISTRO E INSTALACION VALVULAS CORTINA 2" 125PSI - PISO 1,4 | UND | 2 | 244769 | 489538
17.4.13 | SUMINISTRO E INSTALACION VALVULAS GLOBO 2" 125PSI - PISO 1,4 | UND | 2 | 266786 | 533572
17.4.14 | SUMINISTRO E INSTALACION VALVULA CORTINA 3/4" 125PSI - PISO 4 | UND | 2 | 128701 | 257402
17.4.15 | SUMINISTRO E INSTALACION VALVULA GLOBO 3/4" 125PSI - PISO 4 | UND | 2 | 164931 | 329862
17.4.16 | SUMINISTRO E INSTALACION FILTRO / STRAINER incluye SOPORTERIA | UND | 2 | 599693 | 1199386
17.4.17 | SUMINISTRO E INSTALACION FLANCHES, CABEZALES Y ACCESORIOS VARIOS ASOCIADOS | UND | 2 | 3295154 | 6590308
17.4.18 | SUMINISTRO E INSTALACION JUNTAS FLEXIBLES CHILLER 4" | UND | 4 | 1031722 | 4126888
17.4.19 | SUMINISTRO E INSTALACION JUNTAS FLEXIBLES BOMBA VERTICAL 3" | UND | 4 | 985438 | 3941752
17.4.20 | SUMINISTRO E INSTALACION VALVULA DE CORTINA 2" FC 150 PSI | UND | 1 | 260594 | 260594
17.4.21 | SUMINISTRO E INSTALACION VALVULA DE GLOBO 2" FC 150 PSI | UND | 1 | 290039 | 290039
17.4.22 | SUMINISTRO E INSTALACION VALVULAS DE CORTINA 1 1/4" FC 125 PSI | UND | 23 | 220223 | 5065129
17.4.23 | SUMINISTRO E INSTALACION VALVULAS DE GLOBO 1 1/4" FC 125 PSI | UND | 23 | 332470 | 7646810
17.4.24 | SUMINISTRO E INSTALACION VALVULAS DE CORTINA 1 1/2" FC 125-150 PSI | UND | 2 | 239984 | 479968
17.4.25 | SUMINISTRO E INSTALACIONVALVULAS DE GLOBO 1 1/2" FC 125-150 PSI | UND | 2 | 345381 | 690762
17.4.26 | SUMINISTRO E INSTALACION VALVULAS DE CORTINA 1" FC 125 PSI | UND | 4 | 160937 | 643748
17.4.27 | SUMINISTRO E INSTALACION VALVULAS DE GLOBO 1" FC 125 PSI | UND | 4 | 200461 | 801844
17.4.28 | SUMINISTRO E INSTALACION VALVULAS DE CORTINA 3/4" FC 125 PSI | UND | 8 | 128701 | 1029608
17.4.29 | SUMINISTRO E INSTALACION VALVULAS DE GLOBO 3/4" FC 125 PSI | UND | 8 | 164931 | 1319448
17.4.30 | SUMINISTRO E INSTALACION TERMOTATOS DIGITALES NO PROGRAMABLES FC | UND | 8 | 200461 | 1603688
17.4.31 | SUMINISTRO E INSTALACION TERMOSTATOS PROPORCIONALES DIGITALES | UND | 30 | 332207 | 9966210
17.4.32 | SUMINISTRO E INSTALACION ELECTROVALVULAS ON-OFF 110V | UND | 8 | 253159 | 2025272
17.4.33 | SUMINISTRO E INSTALACION ELECTROVALVULAS PROPORCIONALES 2 " - 2 VIAS - 24V | UND | 1 | 839429 | 839429
17.4.34 | SUMINISTRO E INSTALACION ELECTROVALVULAS PROPORCIONALES 1 1/2 " - 2 VIAS - 24V | UND | 3 | 839429 | 2518287
17.4.35 | SUMINISTRO E INSTALACION ELECTROVALVULAS PROPORCIONALES 1 1/2 " - 3 VIAS - 24V | UND | 1 | 839429 | 839429
17.4.36 | SUMINISTRO E INSTALACION ELECTROVALVULAS PROPORCIONALES 1 1/4 " - 24V | UND | 20 | 740619 | 14812380
17.4.37 | SUMINISTRO E INSTALACION ELECTROVALVULAS PROPORCIONALES 1 " - 24V | UND | 1 | 597280 | 597280
17.5 | SUMINISTRO, MONTAJE E INSTALACIÓN DE DUCTOS DE AIRE ACONDICIONADO
17.5.1 | SUMINISTRO E INSTALACION DUCTOS EN LAMINA GALVANIZADA CAL. 24 Wrap FC | M2 | 105 | 65432 | 6870360
17.5.2 | SUMINISTRO E INSTALACION DUCTOS EN LAMINA GALVANIZADA CAL. 22 Wrap FC | M2 | 740 | 71969 | 53257060
17.5.3 | SUMINISTRO E INSTALACION AISLAMIENTO DUCTOS EN JUMBOLON FC | M2 | 845 | 19953 | 16860285
17.5.4 | SUMINISTRO E INSTALACION DUCTOS EN LAMINA GALVANIZADA CAL. 20 Wrap UMAS | M2 | 205 | 78556 | 16103980
17.5.5 | SUMINISTRO E INSTALACION AISLAMIENTO DUCTOS EN DUCT WRAP UMAS | M2 | 205 | 19953 | 4090365
17.5.6 | SUMINISTRO E INSTALACION ACOPLE FLEXIBLE DUCTOS - EQUIPOS | UND | 33 | 34246 | 1130118
17.6 | SUMINISTRO E INSTALACIÓN DIFUSORES Y REJILLAS
17.6.1 | SUMINISTRO E INSTALACION DIFUSORES SUMINISTRO DE 12" x 12" 4V (Tipo Descolgado) con Damper OB | UND | 112 | 161298 | 18065376
17.6.2 | SUMINISTRO E INSTALACION DIFUSORES SUMINISTRO DE 9" x 9" 4V (Tipo Descolgado) con Damper OB | UND | 6 | 112552 | 675312
17.6.3 | SUMINISTRO E INSTALACION REJILLAS SUMINISTRO DE 48" X 12" (TIPO DOBLE ALETA) con Damper incluye EXTRACTORES DE AIRE | UND | 5 | 237711 | 1188555
17.6.4 | SUMINISTRO E INSTALACION REJILLAS DE ACCESO/ RETORNO A FC DE 18" x 8" 160 CFM | UND | 3 | 59853 | 179559
17.6.5 | SUMINISTRO E INSTALACION REJILLAS DE ACCESO/ RETORNO A FC DE 40" x 8" 320 CFM | UND | 16 | 224536 | 3592576
17.6.6 | SUMINISTRO E INSTALACION REJILLAS DE ACCESO/ RETORNO A FC DE 48" x 12" 400 CFM | UND | 11 | 237711 | 2614821
17.6.7 | SUMINISTRO E INSTALACION REJILLAS DE ACCESO/ RETORNO A FC DE 48" x 20" 2400 CFM | UND | 2 | 511742 | 1023484
17.6.8 | SUMINISTRO E INSTALACION REJILLAS DE ACCESO/ RETORNO A FC DE 48" x 24" 3600 CFM | UND | 4 | 455091 | 1820364
17.6.9 | SUMINISTRO E INSTALACION REJILLAS DE TOMA AIRE EXTERNO TAE 6" x 6" | UND | 1 | 24282 | 24282
17.6.10 | SUMINISTRO E INSTALACION REJILLAS DE TOMA AIRE EXTERNO TAE 10" x 8" | UND | 1 | 33504 | 33504
17.6.11 | SUMINISTRO E INSTALACION REJILLAS DE TOMA AIRE EXTERNO TAE 12" x 8" | UND | 22 | 46679 | 1026938
17.6.12 | SUMINISTRO E INSTALACION REJILLAS DE TOMA AIRE EXTERNO TAE 18" x 8" | UND | 3 | 59853 | 179559
17.6.13 | SUMINISTRO E INSTALACION REJILLA DE TOMA AIRE EXTERNO TAE 30" x 12" CN DAMPER MOTORIZADO | UND | 1 | 593425 | 593425
17.6.14 | SUMINISTRO E INSTALACION REJILLA DE TOMA AIRE EXTERNO TAE 30" x 18" CN DAMPER MOTORIZADO | UND | 1 | 685079 | 685079
17.7 | SUMINSITRO, MONTAJE E INSTALACIÓN DE VENTILACIÓN MECANICA
17.7.1 | SUMINISTRO E INSTALACION EXTRACTOR CENTRIFUGO 10000 cfm | UND | 1 | 11528426 | 11528426
17.7.2 | SUMINISTRO E INSTALACION EXTRACTOR CENTRIFUGO 7000 cfm | UND | 1 | 9947474 | 9947474
17.7.3 | SUMINISTRO E INSTALACION DUCTOS EN LAMINA GALVANIZADA CAL. 20 Wrap UMAS | M2 | 120 | 92310 | 11077200
17.7.4 | SUMINISTRO E INSTALACION DUCTOS EN LAMINA GALVANIZADA CAL. 22 Wrap UMAS | M2 | 262 | 85724 | 22459688
17.7.5 | SUMINISTRO E INSTALACION BANCO DE FILTROS | UND | 3 | 511153 | 1533459
17.8 | SUMNISTRO, INSTALACION Y MONTAJE CONTROL
17.8.1 | SUMINISTRO E INSTALACION CONTROLADOR PLC BOMBAS TACTIL | UND | 2 | 11900822 | 23801644
17.8.2 | SUMINISTRO E INSTALACION VALVULA BYPASS 2" | UND | 2 | 2028785 | 4057570
17.8.3 | SUMINISTRO E INSTALACION SENSOR DIFERENCIAL DE PRESIÓN SISTEMA AGUA FRIA | UND | 4 | 1238360 | 4953440
17.8.4 | SUMINISTRO E INSTALACION SENSOR DIFERENCIAL DE PRESIÓN SISTEMA AIRE UMAS | UND | 2 | 889891 | 1779782
17.8.5 | SUMINISTRO E INSTALACION SENSOR DE FLUJO AIRE UMAS | UND | 3 | 889891 | 2669673
17.8.6 | SUMINISTRO E INSTALACION VARIADOR DE BOMBAS | UND | 2 | 3385820 | 6771640
17.8.7 | SUMINISTRO E INSTALACION CONTROLADOR PLC EXTRACTOR SOTANO | UND | 2 | 5954779 | 11909558
17.8.8 | SUMINISTRO E INSTALACION VARIADOR DE EXTRACTOR SOTANO T1 Y T2 | UND | 2 | 2028785 | 4057570
17.8.9 | SUMINISTRO E INSTALACION SENSOR CO | UND | 5 | 1132946 | 5664730
17.8.10 | SUMINISTRO E INSTALACION SENSOR CONTROL CO2 UMAS | UND | 4 | 339884 | 1359536
17.8.11 | SUMINISTRO E INSTALACION VARIADOR MOTOR VENTILADOR UMAS | UND | 2 | 2028785 | 4057570
18 | RED DE VOZ Y DATOS Cat. 6A BLINDADO LSZH (Low Smoke Zero Halogen)
18.1 | SUMINISTRO E INSTALACION DE TOMAS PUESTOS DE TRABAJO
18.1.1 | SUMINISTRO E INSTALACION TOMAS SENCILLA RJ45 Cat. 6A DATOS BLINDADO INCLUYE MARQUILLAS | UND | 236 | 38552 | 9098272
18.1.2 | SUMINISTRO E INSTALACION TOMAS SENCILLA RJ45 Cat. 6A VOZ BLINDADO INCLUYE MARQUILLAS | UND | 52 | 38552 | 2004704
18.1.3 | SUMINISTRO E INSTALACION FACE PLATE DOBLE PARA TOMA RJ45 | UND | 236 | 10176 | 2401536
18.1.4 | SUMINISTRO E INSTALACION PATCH CORD. RJ45-RJ45 1,5 m Cat. 6A BLINDADO | UND | 236 | 46374 | 10944264
18.2 | SUMINISTRO E INSTALACION DE CABLES
18.2.1 | SUMINISTRO E INSTALACION CABLE 10 G F/UTP Cat. 6A CON CHAQUETA LSZH (LOW SMOKE ZERO HALOGEN) | ML | 13012 | 4618 | 60089416
18.3 | SUMINISTRO E INSTALACION DE ELEMENTOS DE ADMINISTRACIÓN
18.3.1 | SUMINISTRO E INSTALACION HERRAJE PATVH PANEL 24 Pts Cat. 6A BLINDADO | UND | 13 | 275478 | 3581214
18.3.2 | SUMINISTRO E INSTALACION TOMA SENCILLA RJ45 Cat. 6A AZUL DATOS BLINDADO INCLUYE MARQUILLAS | UND | 236 | 38554 | 9098744
18.3.3 | SUMINISTRO E INSTALACION TOMA SENCILLA RJ45 Cat. 6A ROJO VOZ BLINDADO INCLUYE MARQUILLAS | UND | 52 | 38554 | 2004808
18.3.4 | SUMINISTRO E INSTALACION PATCH CORD. RJ45-RJ45 3 m Cat. 6A DATOS BLINDADO | UND | 236 | 49451 | 11670436
18.3.5 | SUMINISTRO E INSTALACION PATCH CORD. RJ45-RJ45 3 m Cat. 6A VOZ BLINDADO | UND | 52 | 49451 | 2571452
18.3.6 | SUMINISTRO E INSTALACION ORGANIZADOR HORIZONTAL 2U | UND | 13 | 257112 | 3342456
18.4 | SUMINISTRO E INSTALACIÓN INTEGRACIÓN TELEFÓNICA
18.4.1 | SUMINISTRO E INSTALACION PATCH PANEL 24 Pts Cat. 5E BLINDADO PARA INTEGRACIÓN TELEFONICA | UND | 2 | 596595 | 1193190
18.4.2 | SUMINISTRO E INSTALACION PATCH CORD RJ45-RJ45 1m Cat 5E INTEGRACIÓN TELEFÓNICA INCLUYE MARQUILLAS | UND | 52 | 36237 | 1884324
18.4.3 | SUMINISTRO E INSTALACION ORGANIZADOR HORIZONTAL 2U | UND | 2 | 257112 | 514224
18.5 | SUMINISTRO E INSTALACIÓN DE BACKBONE
18.5.1 | SUMINISTRO E INSTALACION FIBRA OPTICA 6 HILOS MULTIMODO 50/125 u. | ML | 44 | 20102 | 884488
18.5.2 | SUMINISTRO E INSTALACION BANDEJA DE FIBRA OPTICA DE 24 PUERTOS | UND | 4 | 724697 | 2898788
18.5.3 | SUMINISTRO E INSTALACION ORGANIZADOR HORIZONTAL 1U | UND | 4 | 257112 | 1028448
18.6 | SUMINISTRO E INSTALACIÓN DE OTROS
18.6.1 | SUMINISTRO E INSTALACION GABINETE 2,10 m ALTO X 0,71 m PROFUNDO Y 0,81 m DE ANCHO | UND | 4 | 4619597 | 18478388
18.6.2 | SUMINISTRO E INSTALACION ORGANIZADOR VERTICAL | UND | 8 | 593668 | 4749344
18.6.3 | SUMINISTRO E INSTALACION MULTITOMA CON 5 SALIDAS ELECTRICAS GRADO HOSPITALARIO | UND | 4 | 514115 | 2056460
18.6.4 | SUMINISTRO E INSTALACION CABLE THHN No. 6 AWG VERDE. PARA ATERRIZAJE DE ELEMENTOS Y GABINATE | ML | 40 | 4749 | 189960
18.6.5 | SUMINISTRO E INSTALACION BANDEJA TIPO MALLA DE 40 x 8 cm CON ACCESORIOS | ML | 546 | 158168 | 86359728
18.6.6 | SUMINISTRO E INSTALACION CANALETA METÁLICA DE 12 x 5 cm. | ML | 336 | 37475 | 12591600
18.6.7 | SUMINISTRO E INSTALACION TUBERÍA EMT DE 1" INCLUYE ACCESORIOS | ML | 87 | 20696 | 1800552
18.6.8 | SUMINISTRO E INSTALACION TUBERÍA EMT DE 3/4" INCLUYE ACCESORIOS | ML | 227 | 16448 | 3733696
18.6.9 | SUMINISTRO E INSTALACION TUBERÍA PVC DE 1" INCLUYE ACCESORIOS | ML | 30 | 6061 | 181830
18.6.10 | SUMINISTRO E INSTALACION TUBERÍA PVC DE 3/4" INCLUYE ACCESORIOS | ML | 115 | 4876 | 560740
18.6.11 | SUMINISTRO E INSTALACION PARRILLA ORGANIZADORA DE CABLES DE 1,20 x 0,6 m | UND | 6 | 790806 | 4744836
18.6.12 | SUMINISTRO E INSTALACION CAJA DE PASO 10 x 10 m DOBLE FONDO | UND | 8 | 13258 | 106064
18.7 | SUMINISTRO E INSTALACIÓN DE REDES ELECTRICAS ESPECIALES
18.7.1 | SUMINISTRO E INSTALACION SALIDA TOMA NEMA L5-30 RAWELT | UND | 4 | 65873 | 263492
18.7.2 | SUMINISTRO E INSTALACION CIRCUITO PREENSAMBLADO AZUL MONOFÁSICO NORMAL PARA RACK | ML | 4 | 6635 | 26540
18.7.3 | SUMINISTRO E INSTALACION CIRCUITO PREENSAMBLADO ROJO MONOFÁSICO REGULADO PARA RACK | ML | 4 | 6635 | 26540
18.7.4 | SUMINISTRO E INSTALACION BARRAJE DE PUESTA A TIERRA PARA RACK TGB | UND | 4 | 649052 | 2596208
18.8 | SUMINISTRO E INSTALACION DE EQUIPOS ACTIVOS
18.8.1 | SUMINISTRO E INSTALACION SWITCHE DE BORDE DE 24 PoE PUERTOS GIGABIT ETHERNET 10/100/1000 Gbps CON PUERTO DE ADMINSITRACION POR CONSOLA | UND | 14 | 7531688 | 105443632
18.8.2 | SUMINISTRO E INSTALACION MODULO SFP 10G | UND | 1 | 863097 | 863097
19 | SEGURIDAD ELÉCTRONICA (CCTV, CONTROL ACCESOS, DETECCION INCENDIOS Y SONIDO)
19.1 | SUMINISTRO E INSTALACIÓN DE SISTEMA DE CCTV
19.1.1 | SUMINISTRO E INSTALACION CAMÁRA TIPO DOMO PARA INTERIORES IP | UND | 10 | 1292800 | 12928000
19.1.2 | SUMINISTRO E INSTALACION CAMARA EXTERIOR FIJA IP CON HOUSING Y ACCESORIOS DE MONTAJE | UND | 19 | 1753911 | 33324309
19.1.3 | SUMINISTRO E INSTALACION PC PARA ADMINISTRACIÓN CENTRAL DE SEGURIDAD | UND | 2 | 3775110 | 7550220
19.1.4 | LICENCIA CÁMARA | UND | 29 | 369744 | 10722576
19.1.5 | SUMINISTRO E INSTALACION MONITOR DE GRAN FORMATO LCD DE 42" | UND | 2 | 8601134 | 17202268
19.1.6 | SUMINISTRO E INSTALACION SERVIDOR DE VIDEO, DISCO DURO DE 6 TB | UND | 2 | 9150233 | 18300466
19.1.7 | SUMINISTRO E INSTALACION PUESTA EN FUNCIONAMIENTO Y CAPACITACIÓN PARA EL MANTENIMIENTO Y FUNCIONAMIENTO DEL SISTEMA DE CCTV | GL | 1 | 2929767 | 2929767
19.2 | SUMINISTRO E INSTALACIÓN DE CONTROL DE ACCESO
19.2.1 | SUMINISTRO E INSTALACION JUEGO DETECTOR MAGNETICO | UND | 19 | 237553 | 4513507
19.2.2 | SUMINISTRO E INSTALACION LECTOR BIOMETRICO IP | UND | 16 | 1739096 | 27825536
19.2.3 | SUMINISTRO E INSTALACION CIERRE ELECTROMAGNETICO | UND | 18 | 367714 | 6618852
19.2.4 | SUMINISTRO E INSTALACION FUENTE PARA CERRADURAS Y MÓDULOS | UND | 20 | 460673 | 9213460
19.2.5 | SUMINISTRO E INSTALACION PULSADOR SALIDA | UND | 14 | 12558 | 175812
19.2.6 | SUMINISTRO E INSTALACION CAJA DE PASO 10 x 10 m DOBLE FONDO | UND | 18 | 13258 | 238644
19.2.7 | SUMINISTRO E INSTALACION SOFTWARE PARA CONTROL DE ACCESO, CONTROL, AUTOMATIZACIÓN E INTEGRACIÓN | UND | 2 | 5972984 | 11945968
19.2.8 | SUMINISTRO E INSTALACION MODULO CONTROLADOR PARA 8 LECTORAS | UND | 2 | 5706725 | 11413450
19.2.9 | SUMINISTRO E INSTALACION PC PARA SISTEMA DE ACCESO, INTEGRACIÓN Y CONTROL | UND | 2 | 3775110 | 7550220
19.2.10 | SUMINISTRO E INSTALACION PUESTA EN FUNCIONAMIENTO Y CAPACITACIÓN PARA EL MANTENIMIENTO Y FUNCIONAMIENTO DEL CONTROL DE ACCESO A LA SEDE | GL | 1 | 2929767 | 2929767
19.3 | SUMINISTRO E INSTALACION DE DETECCIÓN DE INDENDIO
19.3.1 | SUMINISTRO E INSTALACION ESTACION MANUAL DIRECCIONABLE DE AVISO, CON CUBIERTA ACRILICA | UND | 11 | 516030 | 5676330
19.3.2 | SUMINISTRO E INSTALACION SIRENA / ESTROBO CON SUS MODULOS DE CONTROL | UND | 11 | 369280 | 4062080
19.3.3 | SUMINISTRO E INSTALACION DETECTOR DE HUMO DIRECCIONABLE CON BASE | UND | 142 | 415391 | 58985522
19.3.4 | SUMINISTRO E INSTALACION DETECTOR DE MONOXIDO DIRECCIONABLE CON BASE | UND | 8 | 389042 | 3112336
19.3.5 | SUMINISTRO E INSTALACION CITOFONO DE EMERGENCIA | UND | 7 | 410689 | 2874823
19.3.6 | SUMINISTRO E INSTALACION CENTRAL DE DETECCION DE INCENDIO E INTRUSIÓN, CONSU GABINETE, FUENTE, CPU, DISPLAY Y TECLEDO, CON UN 30% DE RESERVA PARA AMPLIACIÓN. | UND | 2 | 8625691 | 17251382
19.3.7 | SUMINISTRO E INSTALACION CABLE BLINDADO 2 x 16 AWG FPL | ML | 1773 | 5401 | 9575973
19.3.8 | SUMINISTRO E INSTALACION TUBERÍA EMT DE 3/4" INCLUYE ACCESORIOS | ML | 1310 | 16448 | 21546880
19.3.9 | SUMINISTRO E INSTALACION TUBERÍA PVC DE 3/4" INCLUYE ACCESORIOS | ML | 22 | 4876 | 107272
19.3.10 | SUMINISTRO E INSTALACION CAJA DE PASO 10 x 10 m DOBLE FONDO | UND | 32 | 13258 | 424256
19.4 | SUMINISTRO E INSTALACION DE SONIDO
19.4.1 | SUMINISTRO E INSTALACION PARLANTE DE TECHO 8", COBERTURA MINIMA 130° | UND | 64 | 395390 | 25304960
19.4.2 | SUMINISTRO E INSTALACION AMPLIFICADOR DE 4 CANALES INDEPENDIENTES, POTENCIA 1000 W CADA CANAL | UND | 2 | 9159410 | 18318820
19.4.3 | SUMINISTRO E INSTALACION MATRIZ DE CONTROL, MINIMO DOS ENTRADAS ALTERNAS DE PODER | UND | 2 | 16963534 | 33927068
19.4.4 | SUMINISTRO E INSTALACION MICROFONO CUELLO DE GANSO | UND | 2 | 1683524 | 3367048
19.4.5 | SUMINISTRO E INSTALACION TUBERÍA EMT DE 3/4" INCLUYE ACCESORIOS | ML | 159 | 16448 | 2615232
19.4.6 | SUMINISTRO E INSTALACION CAJA DE PASO 10 x 10 m DOBLE FONDO | UND | 4 | 13258 | 53032
19.4.7 | SUMINISTRO E INSTALACION CABLE DUPLEX 2x12 AWG CODIFICADO | ML | 2380 | 8630 | 20539400
19.4.8 | SUMINISTRO E INSTALACION PUESTA EN FUNCIONAMIENTO Y CAPACITACIÓN PARA EL MANTENIMIENTO Y FUNCIONAMIENTO DEL SISTEMA DE SONIDO | GL | 1 | 2929767 | 2929767
20 | OTRAS ACTIVIDADES
20.1 | SUMINISTRO Y COLOCACION DE PAÑETE LISO IMPERMEABILIZADO e= 0.02 m (Incluye filos y dilataciones) | M2 | 600 | 23602 | 14161200
20.2 | SUMINISTRO E INSTALACION DE PINTURA TIPO KORAZA O EQUIVALENTE BLANCA MUROS EXISTENTES EN CONCRETO | M2 | 600 | 20123 | 12073800
20.3 | Limpieza mecánica del acero de refuerzo y aplicación de inhibidor de corrosión. | ML | 1500 | 7269 | 10903500
20.4 | Reparación del concreto de elementos estructurales para una profundidad no mayor a los 2,5 cm. Incluye aplicación de pintura anticarbonatación. | M2 | 100 | 153417 | 15341700
20.5 | ESTRUCTURA METALICA PARA CUBIERTA | KG | 1072.1 | 12766 | 13686428.6
20.6 | CONSTRUCCIÓN DE ANCLAJES EPOXICOS PARA VARILLAS DE # 3 A # 8 PROFUNIDAD PROMEDIO 15.5 CMS INCLUYE MATERIALES EQUIPOS Y MANO DE OBRA (3/8, 3/4, 7/8, 1”). | UND | 793 | 16726 | 13263718
20.7 | PUENTE DE ADHERENCIA (ESCARIFICADO Y 500GR DE SIKADUR 32 PRIMER) Suministro e instalación de anclaje químico tipo primer para concreto de dos etapas, incluye limpieza del sustrato) | M2 | 40 | 106605 | 4264200
20.8 | Muro liviano en Eterboard con las siguientes características: Muro liviano Eterboard doble cara - ESP 15 CM ENTRAMADO CAL 20 C/0.64, incluido pintura exterior e interior, perfiles, columnetas metálicas, soportes muro fachada | M2 | 1316 | 162722 | 214142152
20.9 | Pintura intumescente | M2 | 700 | 36898 | 25828600
COSTOS DIRECTOS |  |  |  |  | 12875260770.51
ADMINISTRACIÓN * |  |  |  | 19.02% | 2448874598.55
IMPREVISTOS |  |  |  | 1% | 128752607.71
UTILIDAD |  |  |  | 5% | 643763038.53
COSTOS INDIRECTOS |  |  |  |  | 3221390244.79
IVA 19% SOBRE UTILIDAD |  |  |  | 19% | 122314977.32
COSTO TOTAL EJECUCIÓN OBRA |  |  |  |  | 16218965992.62
PROVISIÓN PARA ACTUALIZACIÓN ELÉCTRICA, RETIE Y RETILAP |  |  | ESTE VALOR NO PUEDE SER MODIFICADO EN LA ETAPA DE PRESENTACIÓN DE PROPUESTAS |  | 32694791
COSTO TOTAL PROYECTO |  |  |  |  | 16251660783.62

## ESAP NEIVA INA +100
CONSTRUCCIÓN ETAPAS I Y II - SEDE TERRITORIAL ESAP CIUDAD DE NEIVA, DEPARTAMENTO DEL HUILA
ACTUALIZADO ICCV Y ACERO A LA FECHA
ÍTEM | DESCRIPCIÓN | UNIDAD | CANTIDAD TOTAL | VALOR UNITARIO | VALOR TOTAL
1.1 | OBRAS PRELIMINARES
1.1.1 | DESCAPOTE A MAQUINA (INCLUYE RETIRO) | M2 | 545 | 27259 | 14856155
1.1.2 | LOCALIZACIÓN Y REPLANTEO | M2 | 580 | 3577 | 2074660
1.1.3 | CERRAMIENTO PROVISIONAL EN LONA VERDE H=2,00 M | ML | 40 | 34631 | 1385240
1.1.4 | BARRERA DE PROTECCIÓN PARA ARBOLES EXISTENTES | UND | 8 | 36172 | 289376
1.3 | DEMOLICIONES |  |  | 0 | 0
1.3.2 | DEMOLICIÓN DE ESTRUCTURA EXISTENTE AREA CUBIERTA INCLIUYE RETIRO DE SOBRANTES Y DISPOSICIÓN FINAL | M2 | 151 | 13520 | 2041520
2 | CIMENTACION |  |  | 0 | 0
2.1 | EXCAVACIONES, RELLENOS Y OTROS |  |  | 0 | 0
2.1.1 | EXCAVACIÓN MECÁNICA EN MATERIAL COMÚN (incluye cargue y retiro) | M3 | 400 | 32648 | 13059200
2.1.2 | EXCAVACIÓN MANUAL EN MATERIAL COMÚN (incluye cargue y retiro) | M3 | 357.4 | 41241 | 14739533.4
2.1.3 | RELLENOS EN MATERIAL COMÚN, SELECCIONADO DE OBRA (Incluye Compactación) | M3 | 580.18 | 12898 | 7483161.64
2.1.4 | RELLENO EN RECEBO COMÚN (Incluye Compactación) | M3 | 193.03 | 64933 | 12534016.99
2.2 | CONCRETOS DE CIMENTACIÓN |  |  | 0 | 0
2.2.1 | CONCRETO POBRE DE LIMPIEZA e=0.05 m | M2 | 1183.63 | 26251 | 31071471.13
2.2.2 | CONCRETO PARA ZAPATAS DE 4000 psi | M3 | 82.48 | 710160 | 58573996.8
2.2.3 | VIGAS DE CIMENTACIÓN DE 4000 psi | M3 | 81.54 | 710160 | 57906446.4
2.2.4 | MURO DE CONTENCIÓN SOTANO EN CONCRETO DE 4000 PSI | M3 | 47.93 | 820300 | 39316979
2.3 | CONSTRUCCIÓN VARIOS EN CONCRETO |  |  | 0 | 0
2.3.1 | TANQUE DE ALMACENAMIENTO Y RESERVA EN CONCRETO DE 4000 PSI | M3 | 64.32 | 847343 | 54501101.76
2.4 | SUMINISTRO E INSTALACIÓN ACERO DE REFUERZO CIMENTACIÓN |  |  | 0 | 0
2.4.1 | ACERO DE REFUERZO 60000 psi Incluye ALAMBRE DE AMARRE | KG | 24851.95 | 5257 | 130646701.15
2.4.2 | MALLA ELECTROSOLDADA PLACA CONTRAPISO Q84 Ø4 mm separación 15x15 cm o similar | M2 | 2113.6 | 7886 | 16667849.6
3 | ESTRUCTURAS EN CONCRETO Y METALICAS |  |  | 0 | 0
3.1 | ELEMENTOS ESTRUCTURALES |  |  | 0 | 0
3.1.1 | COLUMNAS EN CONCRETO DE 4000 psi | M3 | 272.72 | 836389 | 228100008.08
3.1.2 | PANTALLAS ASCENSORES Y ESCALERA EJES F2 Y K2 EN CONCRETO DE 4000 PSI | M3 | 168.21 | 836389 | 140688993.69
3.2 | PLACAS Y LOSAS DE ENTREPISO |  |  | 0 | 0
3.2.1 | PLACA ENTREPISO ALIGERADA H= 0.60M EN CONCRETO DE 4000 PSI incluye, VIGAS, VIGUETAS, RIOSTRAS, CASETON E: 7.5 cms aprox, etc | M3 | 2128.82 | 934576 | 1989544080.32
3.2.2 | PLACA MACIZA CONTRAPISO CIMENTACION E: 15 cms | M2 | 1816.6 | 100981 | 183442084.6
3.2.3 | PLACA MACIZA ZONA ASCENSOR 2DA PLANTA | M3 | 8.9 | 814546 | 7249459.4
3.3 | CONSTRUCCIONES VARIAS EN CONCRETO |  |  | 0 | 0
3.3.1 | MURO EN CONCRETO DE 4000 PSI DESCOLGADO VIGA 00C 30x120 | M3 | 84.3 | 820300 | 69151290
3.3.2 | MURO ESTRUCTURAL EN CONCRETO DE 4000 PSI FACHADA EXTERIOR | M3 | 124.9 | 791138 | 98813136.2
3.3.3 | ESCALERAS INTERNAS | M3 | 34.7 | 939577 | 32603321.9
3.3.4 | ESCALERA ACCESO SEGUNDO (2DO) Y TERCER (3ER) PISO EJES 1 Y 4' | M3 | 19 | 939577 | 17851963
3.3.5 | RAMPAS DE ACCESO Incluye ACERO DE REFUERZO | M3 | 72 | 879210 | 63303120
3.4 | SUMINISTRO E INSTALACIÓN ACERO DE REFUERZO ELEMENTOS ESTRUCTURALES, PLACAS MACIZAS, CONSTRUCCIONES VARIAS EN CONCRETOS |  |  | 0 | 0
3.4.1 | ACERO DE REFUERZO 60000 psi Incluye ALAMBRE DE AMARRE | KG | 218958.88 | 5257 | 1151066832.16
3.4.2 | MALLA ELECTROSOLDADA PLACA ENTREPISO Q85 Ø4 mm separación 15x15 cm o similar | M2 | 7158.21 | 7886 | 56449644.06
3.5 | SUMINISTRO E INSTALACION DE ESTRUCTURA METALICA CUBIERTA |  |  | 0 | 0
3.5.1 | CERCHA METALICA CUBIERTA | ML | 208.1 | 112869 | 23488038.9
3.5.2 | CORREAS METALICAS CUBIERTA | ML | 1268.6 | 80752 | 102441987.2
3.5.3 | CUBIERTA TIPO SANDWICH | M2 | 996.5 | 106773 | 106399294.5
4 | CIELO RASOS |  |  | 0 | 0
4.1 | SUMINISTRO E INSTALACION DE CIELOS RASOS PISO 1 |  |  | 0 | 0
4.1.1 | SUMINISTRO E INSTALACION CIELO RASO EN DRYWALL LAMINA VERDE RH PINTADO A 3 MANOS PINTURA VINILO TIPO 1 o similar BLANCA Ref. Planos 09512 AULAS Y GENERAL | M2 | 59.86 | 54347 | 3253211.42
4.1.2 | SUMINISTRO E INSTALACION CIELO RASO EN DRYWALL LAMINA BLANCA PINTADO A 3 MANOS PINTURA VINILO TIPO 1 BLANCA Ref. Planos 09511 | M2 | 388.43 | 54347 | 21110005.21
4.2 | SUMINISTRO E INSTALACION DE CIELOS RASOS PISO 2 |  |  | 0 | 0
4.2.1 | SUMINISTRO E INSTALACION CIELO RASO EN DRYWALL LAMINA VERDE RH PINTADO A 3 MANOS PINTURA VINILO TIPO 1 o similar BLANCA Ref. Planos 09512 | M2 | 68.99 | 54347 | 3749399.53
4.2.2 | SUMINISTRO E INSTALACION CIELO RASO EN DRYWALL LAMINA BLANCA PINTADO A 3 MANOS PINTURA VINILO TIPO 1 BLANCA Ref. Planos 09511 | M2 | 701.75 | 54347 | 38138007.25
4.3 | SUMINISTRO E INSTALACION DE CIELOS RASOS PISO 3 |  |  | 0 | 0
4.3.1 | SUMINISTRO E INSTALACION CIELO RASO EN DRYWALL LAMINA VERDE RH PINTADO A 3 MANOS PINTURA VINILO TIPO 1 o similar BLANCA Ref. Planos 09512 | M2 | 68.99 | 75207 | 5188530.93
4.3.2 | SUMINISTRO E INSTALACION CIELO RASO EN DRYWALL LAMINA BLANCA PINTADO A 3 MANOS PINTURA VINILO TIPO 1 BLANCA Ref. Planos 09511 | M2 | 565.59 | 71218 | 40280188.62
4.4 | SUMINISTRO E INSTALACION DE CIELOS RASOS PISO 4 |  |  | 0 | 0
4.4.1 | SUMINISTRO E INSTALACION CIELO RASO EN DRYWALL LAMINA VERDE RH PINTADO A 3 MANOS PINTURA VINILO TIPO 1 o similar BLANCA Ref. Planos 09512 | M2 | 51.89 | 75207 | 3902491.23
4.4.2 | SUMINISTRO E INSTALACION CIELO RASO EN DRYWALL LAMINA BLANCA PINTADO A 3 MANOS PINTURA VINILO TIPO 1 BLANCA Ref. Planos 09511 | M2 | 1250.28 | 71218 | 89042441.04
4.4.3 | SUMINISTRO E INSTALACION LINEAL DE DRYWALL LAMINA BLANCA PINTADA A 3 MANOS PINTURAVINILO TIPO 1 BLANCA Ref. Planos 09513 | ML | 250.06 | 18079 | 4520834.74
4.4.4 | SUMINISTRO E INSTALACION REJILLA EN MADERA FLOR MORADO NATURAL INCLUYE ESTRUCTURA DE APOYO VER PLANO DETALLE CORTE 06507 | M2 | 149.82 | 49632 | 7435866.24
5 | CONSTRUCCIÓN DE MUROS ARQUITECTONICOS |  |  | 0 | 0
5.1 | CONSTRUCCIÓN MUROS ARQUITECTONICOS SEMISOTANO |  |  | 0 | 0
5.1.1 | MURO EN CONCRETO DE 4000 PSI e=0.12 m Ver. Planos Tipo Muro M-1 | M3 | 0.73 | 847343 | 618560.39
5.1.2 | MURO EN CONCRETO DE 4000 PSI e=0.15 m Ver. Planos Tipo Muro M-2 | M3 | 22.66 | 847343 | 19200792.38
5.1.3 | MURO EN CONCRETO DE 4000 PSI e=0.25 m Ver. Planos Tipo Muro M-3 | M3 | 191.2 | 847343 | 162011981.6
5.1.4 | MURO EN CONCRETO DE 4000 PSI e=0.30 m Ver. Planos Tipo Muro M-4 | M3 | 40.24 | 847343 | 34097082.32
5.1.5 | MURO EN CONCRETO DE 4000 PSI e=0.40 m Ver. Planos Tipo Muro M-5 | M3 | 160.98 | 847343 | 136405276.14
5.1.6 | MURO EN LADRILLO GRAN FORMATO e= 0.12 m Ref. Tierra Ver. Planos Tipo Muro M-6 | M2 | 159.38 | 154694 | 24655129.72
5.1.7 | MURO EN LADRILLO GRAN FORMATO e= 0.25 m Ref. Tierra Ver. Planos Tipo Muro M-7 | M2 | 42.64 | 309390 | 13192389.6
5.2 | CONSTRUCCIÓN MUROS ARQUITECTONICOS EXTERIORES |  |  | 0 | 0
5.2.1 | MURO EN CONCRETO DE 4000 PSI e=0.15 m Ver. Planos Tipo Muro M-2 | M3 | 0.17 | 847343 | 144048.31
5.2.2 | MURO EN CONCRETO DE 4000 PSI e=0.25 m Ver. Planos Tipo Muro M-3 | M3 | 56.08 | 847343 | 47518995.44
5.3 | CONSTRUCCIÓN MUROS ARQUITECTONICOS PISO 1 |  |  | 0 | 0
5.3.1 | ENCHAPE DE MURO BAÑOS PORCELANATO GRIS 30*40CM | M2 | 183.84 | 111608 | 20518014.72
5.3.2 | MURO EN CONCRETO DE 4000 PSI e=0.15 m Ver. Planos Tipo Muro M-2 | M3 | 59.33 | 847343 | 50272860.19
5.3.3 | MURO EN CONCRETO DE 4000 PSI e=0.25 m Ver. Planos Tipo Muro M-3 | M3 | 17.52 | 847343 | 14845449.36
5.3.4 | MURO EN CONCRETO DE 4000 PSI e=0.40 m Ver. Planos Tipo Muro M-5 | M3 | 108.79 | 847343 | 92182444.97
5.3.5 | MURO EN LADRILLO GRAN FORMATO e= 0.12 m Ref. Tierra Ver. Planos Tipo Muro M-6 | M2 | 409.13 | 154694 | 63289956.22
5.3.6 | MURO EN LADRILLO GRAN FORMATO e= 0.25 m Ref. Tierra Ver. Planos Tipo Muro M-7 | M2 | 152.75 | 309390 | 47259322.5
5.4 | CONSTRUCCIÓN MUROS ARQUITECTONICOS PISO 2 |  |  | 0 | 0
5.4.1 | ENCHAPE DE MURO BAÑOS PORCELANATO GRIS 30*40CM | M2 | 179.22 | 111608 | 20002385.76
5.4.2 | MURO EN CONCRETO DE 4000 PSI e=0.15 m Ver. Planos Tipo Muro M-2 | M3 | 2.25 | 847343 | 1906521.75
5.4.3 | MURO EN CONCRETO DE 4000 PSI e=0.25 m Ver. Planos Tipo Muro M-3 | M3 | 63.42 | 847343 | 53738493.06
5.4.4 | MURO EN CONCRETO DE 4000 PSI e=0.40 m Ver. Planos Tipo Muro M-5 | M3 | 159.56 | 847343 | 135202049.08
5.4.5 | MURO EN LADRILLO GRAN FORMATO e= 0.12 m Ref. Tierra Ver. Planos Tipo Muro M-6 | M2 | 279.36 | 154694 | 43215315.84
5.4.6 | MURO EN LADRILLO GRAN FORMATO e= 0.25 m Ref. Tierra Ver. Planos Tipo Muro M-7 | M2 | 248.94 | 309390 | 77019546.6
5.5 | CONSTRUCCION MUROS ARQUITECTONICOS PISO 3 |  |  | 0 | 0
5.5.1 | ENCHAPE DE MURO BAÑOS PORCELANATO GRIS 30*40CM | M2 | 179.21 | 111608 | 20001269.68
5.5.2 | MURO EN CONCRETO DE 4000 PSI e=0.15 m Ver. Planos Tipo Muro M-2 | M3 | 1.45 | 847343 | 1228647.35
5.5.3 | MURO EN CONCRETO DE 4000 PSI e=0.25 m Ver. Planos Tipo Muro M-3 | M3 | 31.54 | 847343 | 26725198.22
5.5.4 | MURO EN CONCRETO DE 4000 PSI e=0.40 m Ver. Planos Tipo Muro M-5 | M3 | 69.08 | 847343 | 58534454.44
5.5.5 | MURO EN LADRILLO GRAN FORMATO e= 0.12 m Ref. Tierra Ver. Planos Tipo Muro M-6 | M2 | 276.55 | 162784 | 45017915.2
5.5.6 | MURO EN LADRILLO GRAN FORMATO e= 0.25 m Ref. Tierra Ver. Planos Tipo Muro M-7 | M2 | 132.12 | 325565 | 43013647.8
5.6 | CONSTRUCCIÓN MUROS ARQUITECTONICOS PISO 4 |  |  | 0 | 0
5.6.1 | ENCHAPE DE MURO BAÑOS PORCELANATO GRIS 30*40CM | M2 | 142.06 | 111608 | 15855032.48
5.6.2 | MURO EN CONCRETO DE 4000 PSI e=0.15 m Ver. Planos Tipo Muro M-2 | M3 | 1.25 | 847343 | 1059178.75
5.6.3 | MURO EN CONCRETO DE 4000 PSI e=0.25 m Ver. Planos Tipo Muro M-3 | M3 | 27.45 | 847343 | 23259565.35
5.6.4 | MURO EN CONCRETO DE 4000 PSI e=0.40 m Ver. Planos Tipo Muro M-5 | M3 | 14.01 | 847343 | 11871275.43
5.6.5 | MURO EN LADRILLO GRAN FORMATO e= 0.12 m Ref. Tierra Ver. Planos Tipo Muro M-6 | M2 | 316.99 | 162784 | 51600900.16
5.6.6 | MURO EN LADRILLO GRAN FORMATO e= 0.25 m Ref. Tierra Ver. Planos Tipo Muro M-7 | M2 | 112.85 | 325565 | 36740010.25
5.7 | CONSTRUCCIÓN MUROS ARQUITECTONICOS CUBIERTA |  |  | 0 | 0
5.7.1 | MURO EN DRYWALL e=0.15 m | M2 | 94.59 | 55872 | 5284932.48
5.7.2 | MURO EN CONCRETO DE 4000 PSI e=0.15 m Ver. Planos Tipo Muro M-2 | M3 | 26.75 | 847343 | 22666425.25
5.7.3 | MURO EN CONCRETO DE 4000 PSI e=0.25 m Ver. Planos Tipo Muro M-3 | M3 | 33.22 | 847343 | 28148734.46
6 | ACABADOS DE PISOS |  |  | 0 | 0
6.1 | SUMINISTRO E INSTALACIÓN PISOS SEMISOTANO |  |  | 0 | 0
6.1.1 | ANDEN INTERNO EN CONCRETO DE 2500 PSI CON ACABADO CEMENTO PULIDO Ref. Planos 03318 | M2 | 457.19 | 94906 | 43390074.14
6.1.2 | ACABADO DE PISO DE CONCRETO GRIS PULIDO Ref. Planos 09650-1 | M2 | 1963.08 | 8472 | 16631213.76
6.1.3 | SUMINISTRO E INSTALACION PISO TABLETA ZONAS COMUNES Incluye ALISTADO Referencia ALFA 30 X 30 HUILA Ref. Planos 09610.1 | M2 | 1.4 | 111650 | 156310
6.2 | SUMINISTRO E INSTALACIÓN DE PISOS ESPACIO PUBLICO |  |  | 0 | 0
6.2.1 | SUMINISTRO E INSTALACION ANDEN EN LOSETA PREFABRICADA Referencia A50 GRIS 40 X 40 incluye alistadio - (Especificación Cartilla Andenes IDU-2011) | M2 | 1877.87 | 94612 | 177669036.44
6.2.2 | SUMINISTRO E INSTALACION JARDIN Ref. Planos A2900 (Incluye material aislante, impermeabilizante, tierra, abonos y plantas ornamentales) | M2 | 188.25 | 99368 | 18706026
6.3 | SUMINISTRO E INSTALACIÓN DE PISOS PISO 1 |  |  | 0 | 0
6.3.1 | SUMINISTRO E INSTALACION PISO TABLETA ZONAS COMUNES Incluye ALISTADO Referencia ALFA 30 X 30 HUILA Ref. Planos 09610.1 | M2 | 1232.85 | 111650 | 137647702.5
6.3.2 | SUMINISTRO E INSTALACION PISO LOSETA PREFABRICADA GRIS Referencia A30 DE 40X60 - (Especificación Cartilla Andenes IDU-2011) Ref. Planos 09620.8 | M2 | 807.1 | 72859 | 58804498.9
6.3.3 | SUMINISTRO E INSTALACION PISO EN VINILO GRIS TARIMA Ref. Planos 09650.1 | M2 | 44.18 | 48562 | 2145469.16
6.3.4 | SUMINISTRO E INSTALACION PISO EN ALFOMBRA Referencia TRAFICO PESADO Ref. Planos 09680.A1 | M2 | 309.35 | 105314 | 32578885.9
6.3.5 | SUMINISTRO E INSTALACION JARDIN Ref. Planos A2900 (Incluye material aislante, impermeabilizante, tierra, abonos y plantas ornamentales) | M2 | 252.37 | 95771 | 24169727.27
6.4 | SUMINISTRO E INSTALACIÓN DE PISOS PISO 2 |  |  | 0 | 0
6.4.1 | SUMINISTRO E INSTALACION PISO TABLETA ZONAS COMUNES Incluye ALISTADO Referencia ALFA 30 X 30 HUILA Ref. Planos 09610.1 | M2 | 1521.96 | 111650 | 169926834
6.4.2 | SUMINISTRO E INSTALACION PISO LOSETA PREFABRICADA GRIS Referencia A30 DE 40X60 - (Especificación Cartilla Andenes IDU-2011) Ref. Planos 09620.8 | M2 | 270.19 | 72859 | 19685773.21
6.4.3 | SUMINISTRO E INSTALACION JARDIN Ref. Planos A2900 (Incluye material aislante, impermeabilizante, tierra, abonos y plantas ornamentales) | M2 | 162.61 | 95771 | 15573322.31
6.5 | SUMINISTRO E INSTALACIÓN DE PISOS PISO 3 |  |  | 0 | 0
6.5.1 | SUMINISTRO E INSTALACION PISO TABLETA ZONAS COMUNES Incluye ALISTADO Referencia ALFA 30 X 30 HUILA Ref. Planos 09610.1 | M2 | 1159.88 | 125408 | 145458231.04
6.5.2 | SUMINISTRO E INSTALACION PISO LOSETA PREFABRICADA GRIS Referencia A30 DE 40X60 - (Especificación Cartilla Andenes IDU-2011) Ref. Planos 09620.8 | M2 | 53.48 | 72859 | 3896499.32
6.5.3 | SUMINISTRO E INSTALACION JARDIN Ref. Planos A2900 (Incluye material aislante, impermeabilizante, tierra, abonos y plantas ornamentales) | M2 | 9 | 99368 | 894312
6.6 | SUMINISTRO E INSTALACIÓN DE PISOS PISO 4 |  |  | 0 | 0
6.6.1 | SUMINISTRO E INSTALACION PISO TABLETA ZONAS COMUNES Incluye ALISTADO Referencia ALFA 30 X 30 HUILA Ref. Planos 09610.1 | M2 | 949.13 | 125408 | 119028495.04
6.6.2 | SUMINISTRO E INSTALACION JARDIN Ref. Planos A2900 (Incluye material aislante, impermeabilizante, tierra, abonos y plantas ornamentales) | M2 | 56.54 | 99368 | 5618266.72
7 | VENTANERIA |  |  | 0 | 0
7.1 | SUMINISTRO E INSTALACION VENTANAS ESPACIO PUBLICO |  |  | 0 | 0
7.1.1 | SUMINISTRO E INSTALACION VENTANA EN ALUMINIO o similar TIPO V-R Incluye VIDRIO Referencia SOLARBAN Ver NOTAS GENERALES DE PLANCHA | M2 | 4.86 | 275979 | 1341257.94
7.2 | SUMINISTRO E INSTALACION VENTANAS PISO 1 |  |  | 0 | 0
7.2.1 | SUMINISTRO E INSTALACION VENTANA EN ALUMINIO o similar TIPO V3 Incluye VIDRIO Referencia SOLARBAN Ver NOTAS GENERALES DE PLANCHA | M2 | 0.55 | 275979 | 151788.45
7.2.2 | SUMINISTRO E INSTALACION VENTANA EN ALUMINIO o similar TIPO V4 Incluye VIDRIO Referencia SOLARBAN Ver NOTAS GENERALES DE PLANCHA | M2 | 0.36 | 275979 | 99352.44
7.3 | SUMINISTRO E INSTALACION VENTANAS PISO 2 |  |  | 0 | 0
7.3.1 | SUMINISTRO E INSTALACION VENTANA EN ALUMINIO o similar TIPO V1 Incluye VIDRIO Referencia SOLARBAN Ver NOTAS GENERALES DE PLANCHA | M2 | 0.05 | 275979 | 13798.95
7.3.2 | SUMINISTRO E INSTALACION VENTANA EN ALUMINIO o similar TIPO V2 Incluye VIDRIO Referencia SOLARBAN Ver NOTAS GENERALES DE PLANCHA | M2 | 0.32 | 275979 | 88313.28
7.3.3 | SUMINISTRO E INSTALACION VENTANA EN ALUMINIO o similar TIPO V3 Incluye VIDRIO Referencia SOLARBAN Ver NOTAS GENERALES DE PLANCHA | M2 | 0.48 | 275979 | 132469.92
7.3.4 | SUMINISTRO E INSTALACION VENTANA EN ALUMINIO o similar TIPO V4 Incluye VIDRIO Referencia SOLARBAN Ver NOTAS GENERALES DE PLANCHA | M2 | 0.12 | 275979 | 33117.48
7.3.5 | SUMINISTRO E INSTALACION VENTANA EN ALUMINIO o similar TIPO V5 Incluye VIDRIO Referencia SOLARBAN Ver NOTAS GENERALES DE PLANCHA | M2 | 0.36 | 275979 | 99352.44
7.4 | SUMINISTRO E INSTALACION VENTANAS PISO 3 |  |  | 0 | 0
7.4.1 | SUMINISTRO E INSTALACION VENTANA EN ALUMINIO o similar TIPO V1 Incluye VIDRIO Referencia SOLARBAN Ver NOTAS GENERALES DE PLANCHA | M2 | 0.54 | 276684 | 149409.36
7.4.2 | SUMINISTRO E INSTALACION VENTANA EN ALUMINIO o similar TIPO V2 Incluye VIDRIO Referencia SOLARBAN Ver NOTAS GENERALES DE PLANCHA | M2 | 2.38 | 276684 | 658507.92
7.4.3 | SUMINISTRO E INSTALACION VENTANA EN ALUMINIO o similar TIPO V3 Incluye VIDRIO Referencia SOLARBAN Ver NOTAS GENERALES DE PLANCHA | M2 | 3.45 | 276684 | 954559.8
7.4.4 | SUMINISTRO E INSTALACION VENTANA EN ALUMINIO o similar TIPO V5 Incluye VIDRIO Referencia SOLARBAN Ver NOTAS GENERALES DE PLANCHA | M2 | 1.8 | 276684 | 498031.2
7.5 | SUMINISTRO E INSTALACION VENTANAS PISO 4 |  |  | 0 | 0
7.5.1 | SUMINISTRO E INSTALACION VENTANA EN ALUMINIO o similar TIPO V3 Incluye VIDRIO Referencia SOLARBAN Ver NOTAS GENERALES DE PLANCHA | M2 | 3.45 | 276684 | 954559.8
8 | VENTANALES |  |  | 0 | 0
8.1 | SUMINISTRO E INSTALACION VENTANALES PISO 1 |  |  | 0 | 0
8.1.1 | SUMINISTRO E INSTALACION VENTANAL INTERIOR EN ALUMINIO o similar TIPO V-0 Incluye VIDRIO Referencia TRASLUCIDO TEMPLADO 10MM Ver NOTAS GENERALES DE PLANCHA | M2 | 61.2 | 321802 | 19694282.4
8.1.2 | SUMINISTRO E INSTALACION VENTANAL PERFIL 12cm EN ALUMINIO o similar TIPO V-1 Incluye VIDRIO Referencia SOLARBAN Ver NOTAS GENERALES DE PLANCHA | M2 | 222.85 | 364675 | 81267823.75
8.1.3 | SUMINISTRO E INSTALACION VENTANAL DOBLE ALTURA EN ALUMINIO o similar TIPO V-4 Incluye VIDRIO Referencia SOLARBAN Ver NOTAS GENERALES DE PLANCHA | M2 | 34.02 | 381533 | 12979752.66
8.1.4 | SUMINISTRO E INSTALACIONVENTANAL DOBLE ALTURA LIBRE EN ALUMINIO o similar TIPO V-5 Incluye VIDRIO Referencia SOLARBAN Ver NOTAS GENERALES DE PLANCHA | M2 | 26.13 | 381533 | 9969457.29
8.2 | SUMINISTRO E INSTALACION VENTANALES PISO 2 |  |  | 0 | 0
8.2.1 | SUMINISTRO E INSTALACION CORTASOL Referencia 84R TIPO CS-1 Ver NOTAS GENERALES DE PLANCHA | M2 | 243.78 | 255167 | 62204611.26
8.2.2 | SUMINISTRO E INSTALACION VENTANAL INTERIOR EN ALUMINIO o similar TIPO V-0 Incluye VIDRIO Referencia TRASLUCIDO TEMPLADO 10MM Ver NOTAS GENERALES DE PLANCHA | M2 | 26.96 | 321802 | 8675781.92
8.2.3 | SUMINISTRO E INSTALACION VENTANAL PERFIL 12cm EN ALUMINIO o similar TIPO V-1 Incluye VIDRIO Referencia SOLARBAN Ver NOTAS GENERALES DE PLANCHA | M2 | 60.01 | 364675 | 21884146.75
8.2.4 | SUMINISTRO E INSTALACION VENTANAL PERFIL 12cm AULAS COMPLETO EN ALUMINIO o similar TIPO V-2 Incluye VIDRIO Referencia SOLARBAN Ver NOTAS GENERALES DE PLANCHA | M2 | 142.59 | 364675 | 51999008.25
8.2.5 | SUMINISTRO E INSTALACION VENTANAL PERFIL 15cm EN ALUMINIO o similar TIPO V-3 Incluye VIDRIO Referencia SOLARBAN Ver NOTAS GENERALES DE PLANCHA | M2 | 86.98 | 378593 | 32930019.14
8.2.6 | SUMINISTRO E INSTALACION VENTANAL DOBLE ALTURA LIBRE EN ALUMINIO o similar TIPO V-5 Incluye VIDRIO Referencia SOLARBAN Ver NOTAS GENERALES DE PLANCHA | M2 | 23.52 | 381533 | 8973656.16
8.2.7 | SUMINISTRO E INSTALACION VENTANAL INTERIOR PERFIL 15cm SALONES EN ALUMINIO o similar TIPO V-6Incluye VIDRIO Referencia TRASLUCIDO TEMPLADO 10MM Ver NOTAS GENERALES DE PLANCHA | M2 | 26.38 | 425079 | 11213584.02
8.3 | SUMINISTRO E INSTALACION VENTANALES PISO 3 |  |  | 0 | 0
8.3.1 | SUMINISTRO E INSTALACION CORTASOL Referencia 84R TIPO CS-1 Ver NOTAS GENERALES DE PLANCHA | M2 | 181.07 | 257506 | 46626611.42
8.3.2 | SUMINISTRO E INSTALACION VENTANAL INTERIOR EN ALUMINIO o similar TIPO V-0 Incluye VIDRIO Referencia SOLARBAN Ver NOTAS GENERALES DE PLANCHA | M2 | 34.63 | 321802 | 11144003.26
8.3.3 | SUMINISTRO E INSTALACION VENTANAL PERFIL 12cm EN ALUMINIO o similar TIPO V-1 Incluye VIDRIO Referencia SOLARBAN Ver NOTAS GENERALES DE PLANCHA | M2 | 87.57 | 364675 | 31934589.75
8.3.4 | SUMINISTRO E INSTALACION VENTANAL PERFIL 12cm AULAS COMPLETO EN ALUMINIO o similar TIPO V-2 Incluye VIDRIO Referencia SOLARBAN Ver NOTAS GENERALES DE PLANCHA | M2 | 157.53 | 364675 | 57447252.75
8.3.5 | SUMINISTRO E INSTALACION VENTANAL DOBLE ALTURA EN ALUMINIO o similar TIPO V-4 Incluye VIDRIO Referencia SOLARBAN Ver NOTAS GENERALES DE PLANCHA | M2 | 148.14 | 381533 | 56520298.62
8.3.6 | VENTANAL INTERIOR PERFIL 15cm SALONES EN ALUMINIO o similar TIPO V-6 Incluye VIDRIO Referencia TRASLUCIDO TEMPLADO 10MM Ver NOTAS GENERALES DE PLANCHA | M2 | 31.33 | 425079 | 13317725.07
8.4 | SUMINISTRO E INSTALACION VENTANALES PISO 4 |  |  | 0 | 0
8.4.1 | SUMINISTRO E INSTALACION CORTASOL Referencia 84R TIPO CS-1 Ver NOTAS GENERALES DE PLANCHA | M2 | 41.36 | 257506 | 10650448.16
8.4.2 | SUMINISTRO E INSTALACION VENTANAL INTERIOR EN ALUMINIO o similar TIPO V-0 Incluye VIDRIO Referencia SOLARBAN Ver NOTAS GENERALES DE PLANCHA | M2 | 124.89 | 321802 | 40189851.78
8.4.3 | SUMINISTRO E INSTALACION VENTANAL PERFIL 12cm EN ALUMINIO o similar TIPO V-1 Incluye VIDRIO Referencia SOLARBAN Ver NOTAS GENERALES DE PLANCHA | M2 | 82.95 | 364675 | 30249791.25
8.4.4 | SUMINISTRO E INSTALACION VENTANAL PERFIL 12cm AULAS COMPLETO EN ALUMINIO o similar TIPO V-2 Incluye VIDRIO Referencia SOLARBAN Ver NOTAS GENERALES DE PLANCHA | M2 | 157.53 | 364675 | 57447252.75
8.4.5 | SUMINISTRO E INSTALACION VENTANAL PERFIL 15cm EN ALUMINIO o similar TIPO V-3 Incluye VIDRIO Referencia SOLARBAN Ver NOTAS GENERALES DE PLANCHA | M2 | 84.61 | 378593 | 32032753.73
8.4.6 | SUMINISTRO E INSTALACION VENTANAL INTERIOR PERFIL 15cm SALONES EN ALUMINIO o similar TIPO V-6Incluye VIDRIO Referencia TRASLUCIDO TEMPLADO 10MM Ver NOTAS GENERALES DE PLANCHA | M2 | 31.96 | 425079 | 13585524.84
9 | PUERTAS |  |  | 0 | 0
9.1 | SUMINISTRO E INSTALACIÓN PUERTAS SEMISOTANO |  |  | 0 | 0
9.1.1 | SUMINISTRO E INSTALACION PUERTA DE EVACUACIÓN TIPO P-1 Ver NOTAS GENERALES DE PLANCHA | M2 | 4.4 | 1425926 | 6274074.4
9.1.2 | SUMINISTRO E INSTALACION PUERTA METALICA DEPOSITOS TIPO P-2 Ver NOTAS GENERALES DE PLANCHA | M2 | 15.12 | 135730 | 2052237.6
9.1.3 | SUMINISTRO E INSTALACION PUERTA METALICA DOBLE HOJA TIPO P-7 Ver NOTAS GENERALES DE PLANCHA | M2 | 33.6 | 159615 | 5363064
9.1.4 | SUMINISTRO E INSTALACION PUERTA GARAJE TIPO P-9 Ver NOTAS GENERALES DE PLANCHA | M2 | 15.84 | 260230 | 4122043.2
9.2 | SUMINISTRO E INSTALACIÓN PUERTAS PISO 1 |  |  | 0 | 0
9.2.1 | SUMINISTRO E INSTALACION PUERTA DE EVACUACIÓN TIPO P-1 Ver NOTAS GENERALES DE PLANCHA | M2 | 4.4 | 1425926 | 6274074.4
9.2.2 | SUMINISTRO E INSTALACION PUERTA METALICA DEPOSITOS TIPO P-2 Ver NOTAS GENERALES DE PLANCHA | M2 | 12.96 | 135730 | 1759060.8
9.2.3 | SUMINISTRO E INSTALACION PUERTA DIVISORIA DE MADERA TIPO P-3 Ver NOTAS GENERALES DE PLANCHA | M2 | 2.4 | 754811 | 1811546.4
9.2.4 | SUMINISTRO E INSTALACION PUERTA DIVISORIA DE MADERA TIPO P-4 Ver NOTAS GENERALES DE PLANCHA | M2 | 12.96 | 754811 | 9782350.56
9.2.5 | SUMINISTRO E INSTALACION PUERTA DIVISORIA DE MADERA TIPO P-5 Ver NOTAS GENERALES DE PLANCHA | M2 | 5.76 | 754811 | 4347711.36
9.2.6 | SUMINISTRO E INSTALACION PUERTA METALICA DOBLE HOJA TIPO P-7 Ver NOTAS GENERALES DE PLANCHA | M2 | 4.8 | 159615 | 766152
9.2.7 | SUMINISTRO E INSTALACION PUERTA DIVISORIA EN VIDRIO TIPO PV1 Ver NOTAS GENERALES DE PLANCHA | M2 | 24.8 | 598255 | 14836724
9.3 | SUMINISTRO E INSTALACIÓN PUERTAS PISO 2 |  |  | 0 | 0
9.3.1 | SUMINISTRO E INSTALACION PUERTA DE EVACUACIÓN TIPO P-1 Ver NOTAS GENERALES DE PLANCHA | M2 | 4.4 | 1425926 | 6274074.4
9.3.2 | SUMINISTRO E INSTALACION PUERTA METALICA DEPOSITOS TIPO P-2 Ver NOTAS GENERALES DE PLANCHA | M2 | 4.32 | 135730 | 586353.6
9.3.3 | SUMINISTRO E INSTALACION PUERTA DIVISORIA DE MADERA TIPO P-3 Ver NOTAS GENERALES DE PLANCHA | M2 | 9.6 | 754811 | 7246185.6
9.3.4 | SUMINISTRO E INSTALACION PUERTA DIVISORIA DE MADERA TIPO P-4 Ver NOTAS GENERALES DE PLANCHA | M2 | 4.32 | 754811 | 3260783.52
9.3.5 | SUMINISTRO E INSTALACION PUERTA DIVISORIA DE MADERA TIPO P-5 Ver NOTAS GENERALES DE PLANCHA | M2 | 5.76 | 754811 | 4347711.36
9.3.6 | SUMINISTRO E INSTALACION PUERTA DIVISORIA EN VIDRIO TIPO PV1 Ver NOTAS GENERALES DE PLANCHA | M2 | 28.51 | 598255 | 17056250.05
9.4 | SUMINISTRO E INSTALACIÓN PUERTAS PISO 3 |  |  | 0 | 0
9.4.1 | SUMINISTRO E INSTALACION PUERTA DE EVACUACIÓN TIPO P-1 Ver NOTAS GENERALES DE PLANCHA | M2 | 4.4 | 1425926 | 6274074.4
9.4.2 | SUMINISTRO E INSTALACION PUERTA METALICA DEPOSITOS TIPO P-2 Ver NOTAS GENERALES DE PLANCHA | M2 | 4.32 | 135730 | 586353.6
9.4.3 | SUMINISTRO E INSTALACION PUERTA DIVISORIA DE MADERA TIPO P-3 Ver NOTAS GENERALES DE PLANCHA | M2 | 7.2 | 754811 | 5434639.2
9.4.4 | SUMINISTRO E INSTALACION PUERTA DIVISORIA DE MADERA TIPO P-4 Ver NOTAS GENERALES DE PLANCHA | M2 | 2.16 | 754811 | 1630391.76
9.4.5 | SUMINISTRO E INSTALACION PUERTA DIVISORIA DE MADERA TIPO P-5 Ver NOTAS GENERALES DE PLANCHA | M2 | 5.76 | 754811 | 4347711.36
9.4.6 | SUMINISTRO E INSTALACION PUERTA DIVISORIA EN VIDRIO TIPO PV1 Ver NOTAS GENERALES DE PLANCHA | M2 | 24.12 | 598255 | 14429910.6
9.5 | SUMINISTRO E INSTALACIÓN PUERTAS PISO 4 |  |  | 0 | 0
9.5.1 | SUMINISTRO E INSTALACION PUERTA DE EVACUACIÓN TIPO P-1 Ver NOTAS GENERALES DE PLANCHA | M2 | 4.4 | 1425926 | 6274074.4
9.5.2 | SUMINISTRO E INSTALACION PUERTA METALICA DEPOSITOS TIPO P-2 Ver NOTAS GENERALES DE PLANCHA | M2 | 4.32 | 135730 | 586353.6
9.5.3 | SUMINISTRO E INSTALACION PUERTA DIVISORIA DE MADERA TIPO P-3 Ver NOTAS GENERALES DE PLANCHA | M2 | 4.8 | 754811 | 3623092.8
9.5.4 | SUMINISTRO E INSTALACION PUERTA DIVISORIA DE MADERA TIPO P-4 Ver NOTAS GENERALES DE PLANCHA | M2 | 2.16 | 754811 | 1630391.76
9.5.5 | SUMINISTRO E INSTALACION PUERTA DIVISORIA DE MADERA TIPO P-5 Ver NOTAS GENERALES DE PLANCHA | M2 | 3.84 | 754811 | 2898474.24
9.5.6 | SUMINISTRO E INSTALACION PUERTA DIVISORIA DE MADERA TIPO P-6 Ver NOTAS GENERALES DE PLANCHA | M2 | 3.36 | 754811 | 2536164.96
9.5.7 | SUMINISTRO E INSTALACION PUERTA METALICA DOBLE HOJA TIPO P-7 Ver NOTAS GENERALES DE PLANCHA | M2 | 4.8 | 754811 | 3623092.8
9.5.8 | SUMINISTRO E INSTALACION PUERTA DIVISORIA EN VIDRIO TIPO PV1 Ver NOTAS GENERALES DE PLANCHA | M2 | 24.89 | 598255 | 14890566.95
9.6 | SUMINISTRO E INSTALACIÓN PUERTAS CUBIERTA |  |  | 0 | 0
9.6.1 | SUMINISTRO E INSTALACION PUERTA DE EVACUACIÓN TIPO P-1 Ver NOTAS GENERALES DE PLANCHA | M2 | 2.2 | 1425926 | 3137037.2
10 | OTROS ARQUITECTONICOS |  |  | 0 | 0
10.1 | SUMINISTRO E INSTALACIÓN DE ASENSOR |  |  | 0 | 0
10.1.1 | SUMINISTRO E INSTALACION ASCENSOR TIPO ANDINO REFERENCIA MRL 10 SIN CUARTO DE MAQUINAS (Incluye suministro, instalación, prueba de trabajo y todos los accesorios para su funcionamiento) | UND | 2 | 138028798 | 276057596
10.2 | SUMINISTRO E INSTALACIÓN DE BARANDAS |  |  | 0 | 0
10.2.1 | SUMINISTRO E INSTALACION BARANDA TIPO B1 EN ACERO INOXIDABLE (Incluye todos los accesorios para su instalación) | ML | 394.4 | 652845 | 257482068
10.2.2 | SUMINISTRO E INSTALACION PASAMANOS PUNTO FIJO No. 1 (Incluye todos los accesorios para su instalación) | ML | 60.13 | 261929 | 15749790.77
10.3 | SUMINISTRO E INSTALACIÓN DE DIVISIONES DE BAÑOS |  |  | 0 | 0
10.3.1 | SUMINISTRO E INSTALACION DIVISION EN ACERO INOXIDABLE BAÑOS (Incluye todos los accesorios para su instalación) | M2 | 167 | 628271 | 104921257
11 | CONSTRUCCIÓN OBRAS PARQUE DE CESIÓN TIPO A |  |  | 0 | 0
11.1 | OBRAS PRELIMINARES |  |  | 0 | 0
11.1.1 | LOCALIZACIÓN Y REPLANTEO | M2 | 745.72 | 3577 | 2667440.44
11.1.2 | DESCAPOTE A MAQUINA (INCLUYE RETIRO) | M2 | 745.72 | 27259 | 20327581.48
11.1.3 | CERRAMIENTO PROVISIONAL EN LONA VERDE H=2,00 M | ML | 110.98 | 34631 | 3843348.38
11.2 | INSTALACION SERVICIOS PROVISIONALES |  |  | 0 | 0
11.2.1 | INSTALACIÓN PROVISIONAL DE AGUA | UND | 1 | 567316 | 567316
11.2.2 | INSTALACIÓN PROVISIONAL ELECTRICA | UND | 1 | 4065792 | 4065792
11.3 | DEMOLICIONES |  |  | 0 | 0
11.3.1 | DEMOLICIÓN ESTRUCTURA EXISTENTE UTILIZADA COMO OFICINAS PROVISIONALES | GL | 1 | 1988314 | 1988314
11.4 | EXCAVACIONES, SUBASES Y BASES |  |  | 0 | 0
11.4.1 | EXCAVACIÓN MECÁNICA EN MATERIAL COMÚN (incluye retiro) | M3 | 79.2 | 32648 | 2585721.6
11.4.2 | SUBBASE GRANULAR (Especificación Ficha C-10 Cartilla Andenes IDU-2011) | M3 | 110 | 148314 | 16314540
11.4.3 | RELLENO EN ARENA INCLUYE TRANSPORTE Y COLOCACIÓN | M3 | 64.79 | 77990 | 5052972.1
11.4.4 | MORTERO DE NIVELACIÓN BAJO BORDILLOS | M3 | 2 | 535433 | 1070866
11.4.5 | CONCRETO POBRE DE LIMPIEZA e=0.05 m BAJO PISO DE CAUCHO PARQUE INFANTIL | M3 | 139.05 | 35426 | 4925985.3
11.5 | PISOS ADOQUIN Y PARQUE |  |  | 0 | 0
11.5.1 | PISO ADOQUIN TOLETE A25 (Especificación Cartilla Andenes IDU-2011) | M2 | 185.11 | 80211 | 14847858.21
11.5.2 | PISO EN CAUCHO RECICLADO TIPO HULEX PARA PARQUE INFANTIL | ML | 72.05 | 47704 | 3437073.2
11.5.3 | BORDILLO A-80 (Especificación Cartilla Andenes IDU-2011) | ML | 303.41 | 72913 | 22122533.33
11.5.4 | SUMINISTRO E INSTALACIÓN DE PASTO KIKUYO CORTADO A MAQUINA (Incluye suminsitro y riego de tierra fértil de 10cm de espesor e instalación y siembra de pasto y salado y nivelación) | M2 | 433 | 16127 | 6982991
11.6 | MOBILIARIO |  |  | 0 | 0
11.6.1 | SUMINISTRO E INSTALACIÓN DE CANECA TIPO M-121 (Especificación Cartilla Andenes IDU-2011) INCLUYE CONCRETO PARA ANCLAJE | UND | 4 | 795461 | 3181844
11.6.2 | SUMINISTRO E INSTALACIÓN DE BANCA TIPO M-31 (Especificación Cartilla Andenes IDU-2011) | UND | 6 | 397757 | 2386542
11.6.3 | SUMINISTRO E INSTALACIÓN JUEGO DE NIÑOS TIPO M-3 (Especificación IDRD) | UND | 1 | 9942376 | 9942376
11.6.4 | SUMINISTRO Y PLANTACIÓN DE PALO DE CRUZ H=1.50 m (Incluye siembra, caja, tierra, abono, tutor, transporte y disposición final de escombros) | UND | 3 | 239036 | 717108
11.6.5 | SUMINISTRO Y PLANTACIÓN DE CAMULO H=1.50 m (Incluye siembra, caja, tierra, abono, tutor, transporte y disposición final de escombros) | UND | 3 | 331552 | 994656
11.6.6 | SUMINISTRO Y PLANTACIÓN DE ARBOL FLOR MORADO (Incluye siembra, caja, tierra, abono, tutor, transporte y disposición final de escombros) | UND | 1 | 397829 | 397829
11.7 | INSTALACIONES ELECTRICAS E ILUMINACIÓN |  |  | 0 | 0
11.7.1 | POSTES DE LUZ INCLUYE CONEXIÓN ELECTRICA TIPO M-130 (Especificación Cartilla Andenes IDU-2011) INCLUYE SUMIN., IZAJE, APLOMADO, INST., BASE SEGÚN NORMA Y LUMINARIA. | UND | 8 | 3320426 | 26563408
12 | RED HIDRÁULICO Y SANITARIO |  |  | 0 | 0
12.1 | SUMINISTRO E INSTALACIÓN RED AGUA POTABLE |  |  | 0 | 0
12.1.1 | SUMINISTRO E INSTALACIÓN TUBERIA PVC-P DIAMETRO 1/2" RDE 9 | ML | 166 | 13079 | 2171114
12.1.2 | SUMINISTRO E INSTALACIÓN TUBERIA PCV-P DIAMETRO 3/4" RDE 11 | ML | 67 | 19461 | 1303887
12.1.3 | SUMINISTRO E INSTALACIÓN TUBERIA PCV-P DIAMETRO 1" RDE 13,5 | ML | 55 | 20635 | 1134925
12.1.4 | SUMINISTRO E INSTALACIÓN TUBERIA PCV-P DIAMETRO 1 1/4" RDE 21 | ML | 87 | 21921 | 1907127
12.1.5 | SUMINISTRO E INSTALACIÓN TUBERIA PCV-P DIAMETRO 1 1/2" RDE 21 | ML | 78 | 28177 | 2197806
12.1.6 | SUMINISTRO E INSTALACIÓN TUBERIA PCV-P DIAMETRO 2" RDE 21 | ML | 123 | 40340 | 4961820
12.1.7 | SUMINISTRO E INSTALACIÓN TUBERIA PCV-P DIAMETRO 2 1/2" RDE 21 | ML | 25 | 54451 | 1361275
12.1.8 | SUMINISTRO E INSTALACIÓN ACCESORIOS PVC-P 1/2" SCH 40 | UND | 144 | 3386 | 487584
12.1.9 | SUMINISTRO E INSTALACIÓN ACCESORIOS PVC-P 3/4" SCH 40 | UND | 52 | 4020 | 209040
12.1.10 | SUMINISTRO E INSTALACIÓN ACCESORIOS PVC-P 1" SCH 40 | UND | 41 | 4748 | 194668
12.1.11 | SUMINISTRO E INSTALACIÓN ACCESORIOS PVC-P 1 1/4" SCH 40 | UND | 131 | 7497 | 982107
12.1.12 | SUMINISTRO E INSTALACIÓN ACCESORIOS PVC-P 1 1/2" SCH 40 | UND | 112 | 9242 | 1035104
12.1.13 | SUMINISTRO E INSTALACIÓN ACCESORIOS PVC-P 2" SCH 40 | UND | 76 | 12597 | 957372
12.1.14 | SUMINISTRO E INSTALACIÓN ACCESORIOS PVC-P 2 1/2" SCH 40 | UND | 16 | 30655 | 490480
12.1.15 | SUMINISTRO E INSTALACIÓN SOPORTE DE 1/2" | UND | 67 | 1759 | 117853
12.1.16 | SUMINISTRO E INSTALACIÓN SOPORTE DE 3/4" | UND | 24 | 2361 | 56664
12.1.17 | SUMINISTRO E INSTALACIÓN SOPORTE DE 1" | UND | 24 | 2848 | 68352
12.1.18 | SUMINISTRO E INSTALACIÓN SOPORTE DE 1 1/4" | UND | 36 | 3231 | 116316
12.1.19 | SUMINISTRO E INSTALACIÓN SOPORTE DE 1 1/2" | UND | 33 | 3912 | 129096
12.1.20 | SUMINISTRO E INSTALACIÓN SOPORTE DE 2" | UND | 42 | 5040 | 211680
12.1.21 | SUMINISTRO E INSTALACIÓN SOPORTE DE 2 1/2" | UND | 10 | 5824 | 58240
12.1.22 | SUMINISTRO E INSTALACIÓN PUNTO HIDRÁULICO PVC-P 1/2" | UND | 56 | 66269 | 3711064
12.1.23 | SUMINISTRO E INSTALACIÓN PUNTO HIDRÁULICO PVC-P 3/4" | UND | 19 | 70609 | 1341571
12.1.24 | SUMINISTRO E INSTALACIÓN PUNTO HIDRÁULICO PVC-P 1 1/4" | UND | 54 | 100537 | 5428998
12.1.25 | SUMINISTRO E INSTALACIÓN REGISTRO CORTINA ROSCAR 1/2" | UND | 17 | 65325 | 1110525
12.1.26 | SUMINISTRO E INSTALACIÓN REGISTRO CORTINA P/D ROSCAR 1 1/4" | UND | 8 | 169300 | 1354400
12.1.27 | SUMINISTRO E INSTALACIÓN REGISTRO CORTINA P/D ROSCAR 1 1/2" | UND | 8 | 229834 | 1838672
12.1.28 | SUMINISTRO E INSTALACIÓN VÁLVULA FLOTADOR 1" | UND | 2 | 111883 | 223766
12.1.29 | SUMINISTRO E INSTALACIÓN MEDIDOR VELOCIMETRICO 3/4" | UND | 1 | 174956 | 174956
12.2 | SUMINISTRO E INSTALACION RED DESAGÜES AGUAS RESIDUALES |  |  | 0 | 0
12.2.1 | SUMINISTRO E INSTALACIÓN TUBERIA PVC-S DIAMETRO 2" | ML | 46 | 25334 | 1165364
12.2.2 | SUMINISTRO E INSTALACIÓN TUBERIA PVC-S DIAMETRO 3" | ML | 215 | 37283 | 8015845
12.2.3 | SUMINISTRO E INSTALACIÓN TUBERÍA PVC-S DIAMETRO 4" | ML | 373 | 53189 | 19839497
12.2.4 | SUMINISTRO E INSTALACIÓN TUBERIA PVC-VENT DIAMETRO 2" | ML | 98 | 22046 | 2160508
12.2.5 | SUMINISTRO E INSTALACIÓN TUBERIA PVC-VENT DIAMETRO 3" | ML | 133 | 32777 | 4359341
12.2.6 | SUMINISTRO E INSTALACIÓN ACCESORIOS PVC-S DIAMETRO 2" | UND | 167 | 7751 | 1294417
12.2.7 | SUMINISTRO E INSTALACIÓN ACCESORIOS PVC-S DIAMETRO 3" | UND | 221 | 11040 | 2439840
12.2.8 | SUMINISTRO E INSTALACIÓN ACCESORIOS PVC-S DIAMETRO 4" | UND | 394 | 16225 | 6392650
12.2.9 | SUMINISTRO E INSTALACIÓN SOPORTE 2" | UND | 19 | 5040 | 95760
12.2.10 | SUMINISTRO E INSTALACIÓN SOPORTE 3" | UND | 87 | 6409 | 557583
12.2.11 | SUMINISTRO E INSTALACIÓN SOPORTE 4" | UND | 139 | 12721 | 1768219
12.2.12 | SUMINISTRO E INSTALACIÓN SALIDA SANITARIA 2" | UND | 50 | 42699 | 2134950
12.2.13 | SUMINISTRO E INSTALACIÓN SALIDA SANITARIA 3" | UND | 32 | 51612 | 1651584
12.2.14 | SUMINISTRO E INSTALACIÓN SALIDA SANITARIA 4" | UND | 58 | 63427 | 3678766
12.2.15 | SUMINISTRO Y CONSTRUCCIÓN CAJA DE INSPECCIÓN 0.80mX0.80m H mäx:1.0m | UND | 2 | 559549 | 1119098
12.2.16 | SUMINISTRO E INSTALACIÓN TUBERIA PVC-ALC DIAMETRO 160mm | ML | 40 | 47254 | 1890160
12.2.17 | SUMINISTRO E INSTALACIÓN TUBERIA PVC-ALC DIAMETRO 200mm | ML | 10 | 65988 | 659880
12.2.18 | SUMINISTRO E INSTALACIÓN TUBERÍA PVC-P DIAMETRO 4" | ML | 40 | 100257 | 4010280
12.2.19 | SUMINISTRO E INSTALACIÓN ACCESORIOS PVC-P DIAMETRO 4" | UND | 20 | 80738 | 1614760
12.3 | SUMINISTRO E INSTALACIÓN DE APARATOS SANITARIOS |  |  | 0 | 0
12.3.1 | SUMINISTRO E INSTALACIÓN SANITARIO INSTITUCIONAL incluye FLUXOMETRO | UND | 52 | 1140980 | 59330960
12.3.2 | SUMINISTRO E INSTALACIÓN SANITARIO DE BAJO CONSUMO | UND | 8 | 691344 | 5530752
12.3.3 | SUMINISTRO E INSTALACIÓN ORINAL | UND | 21 | 781799 | 16417779
12.3.4 | SUMINISTRO E INSTALACIÓN MESÓN EN GRANITO NEGRO ABSOLUTO o similar, ANCHO 0.60m | ML | 27 | 225050 | 6076350
12.3.5 | SUMINISTRO E INSTALACIÓN LAVAMANOS SOBREPONER | UND | 38 | 607575 | 23087850
12.3.6 | SUMINISTRO E INSTALACIÓN LAVAMANOS PEDESTAL | UND | 6 | 574635 | 3447810
12.3.7 | SUMINISTRO E INSTALACIÓN ESPEJO e=4MM PEGADO SOBRE BASTIDOR EN ALUMINIO DE 2X1 | M2 | 23 | 93740 | 2156020
12.3.8 | SUMINISTRO E INSTALACIÓN LLAVES MANGUERA | UND | 3 | 45531 | 136593
12.4 | SUMINISTRO E INSTALACION RED DESAGÜES AGUAS LLUVIAS |  |  | 0 | 0
12.4.1 | SUMINISTRO E INSTALACIÓN TUBERIA PVC-S DIAMETRO 3 PUL | ML | 340 | 37283 | 12676220
12.4.2 | SUMINISTRO E INSTALACIÓN TUBERIA PVC-S DIAMETRO 4 PUL | ML | 167 | 53189 | 8882563
12.4.3 | SUMINISTRO E INSTALACIÓN TUBERIA PVC-S DIAMETRO 6 PUL | ML | 221 | 96122 | 21242962
12.4.4 | SUMINISTRO E INSTALACIÓN ACCESORIOS PVC-S DIAMETRO 3" | UND | 139 | 11040 | 1534560
12.4.5 | SUMINISTRO E INSTALACIÓN ACCESORIOS PVC-S DIAMETRO 4" | UND | 79 | 16225 | 1281775
12.4.6 | SUMINISTRO E INSTALACIÓN ACCESORIOS PVC-S DIAMETRO 6" | UND | 93 | 77320 | 7190760
12.4.7 | SUMINISTRO E INSTALACIÓN SALIDA SANITARIA DIAMETRO 3 PULG | ML | 43 | 51612 | 2219316
12.4.8 | SUMINISTRO E INSTALACIÓN SALIDA SANITARIA DIAMETRO 4 PULG | ML | 31 | 63427 | 1966237
12.4.9 | SUMINISTRO E INSTALACIÓN POLIETILENO PEAD PARA FILTRO 90 mm | ML | 50 | 55243 | 2762150
12.4.10 | SUMINISTRO E INSTALACIÓN TUBERIA PVC-ALC 90 mm | ML | 30 | 28801 | 864030
12.4.11 | SUMINISTRO E INSTALACIÓN TUBERIA PVC-ALC 110 mm | ML | 15 | 35394 | 530910
12.4.12 | SUMINISTRO E INSTALACIÓN TUBERIA PVC-ALC 160 mm | ML | 70 | 47254 | 3307780
12.4.13 | SUMINISTRO E INSTALACIÓN TUBERIA PVC-ALC 250mm | ML | 20 | 82441 | 1648820
12.4.14 | SUMINISTRO Y CONSTRUCCIÓN CAJA DE INSPECCIÓN 0.80mX0.80m H mäx:1.0m | UND | 4 | 559549 | 2238196
12.5 | EXCAVACIONES Y RELLENOS |  |  | 0 | 0
12.5.1 | EXCAVACIÓN MANUAL EN MATERIAL COMÚN (Inlcuye cargue y retiro) | M3 | 94 | 41241 | 3876654
12.5.2 | RELLENO EN ARENA INCLUYE TRANSPORTE Y COLOCACIÓN | M3 | 28 | 77990 | 2183720
12.5.3 | RELLENO EN RECEBO COMÚN (Incluye Compactación) | M3 | 28 | 64933 | 1818124
12.5.4 | RELLENO EN MATERIAL COMÚN SELECCIONADO DE OBRA (Incluye Compactación) | M3 | 37 | 12898 | 477226
12.6 | SUMINISTRO E INSTALACION DE EQUIPOS DE BOMBEO |  |  | 0 | 0
12.6.1 | SUMINISTRO E INSTALACIÓN EQUIPO DE BOMBEO AGUA POTABLE 3 BOMBAS. 4.0HP C/U INCLUYE VALVULAS, ADITAMENTOS, TUBERIAS. | UND | 1 | 36079931 | 36079931
12.6.2 | SUMINISTRO E INSTALACIÓN DE EQUIPO PROTECCIÓN CONTRA INCENDIO Ref. AURORA PUMP DE 2 HP, 3500 RPM o similar completo conformado por bomba, motor, tablero de control y accesorios. | UND | 1 | 98817320 | 98817320
12.6.3 | SUMINISTRO E INSTALACIÓN DE EQUIPO EYECTOR 2 BOMBAS 3HP C/U | UND | 1 | 14543847 | 14543847
13 | RED DE PROTECCION CONTRA INCENDIO |  |  | 0 | 0
13.1 | SUMINISTRO E INSTALACIÓN RED DE ACERO NEGRO SCH 40 |  |  | 0 | 0
13.1.1 | SUMINISTRO E INSTALACIÓN TUBERIA ACERO 1" SCH 40 INCLUYE. SOPORTES Y ADITAMENTOS | ML | 951 | 25104 | 23873904
13.1.2 | SUMINISTRO E INSTALACIÓN TUBERIA ACERO 2" SCH 40 INCLUYE. SOPORTES Y ADITAMENTOS | ML | 479 | 53770 | 25755830
13.1.3 | SUMINISTRO E INSTALACIÓN TUBERIA ACERO 3" SCH 40 INCLUYE. SOPORTES Y ADITAMENTOS | ML | 413 | 100183 | 41375579
13.1.4 | SUMINISTRO E INSTALACIÓN TUBERIA ACERO 4" SCH 40 INCLUYE. SOPORTES Y ADITAMENTOS | ML | 60 | 141369 | 8482140
13.1.5 | SUMINISTRO E INSTALACIÓN ACCESORIOS ACERO NEGRO 1" | UND | 351 | 8457 | 2968407
13.1.6 | SUMINISTRO E INSTALACIÓN ACCESORIOS ACERO NEGRO 2" | UND | 130 | 18400 | 2392000
13.1.7 | SUMINISTRO E INSTALACIÓN ACCESORIOS ACERO NEGRO 3" | UND | 176 | 28490 | 5014240
13.1.8 | SUMINISTRO E INSTALACIÓN ACCESORIOS ACERO NEGRO 4" | UND | 26 | 44519 | 1157494
13.1.9 | SUMINISTRO E INSTALACIÓN ACOPLES HIERRO FUNDIDO DIAMETRO 2" | UND | 76 | 8584 | 652384
13.1.10 | SUMINISTRO E INSTALACIÓN ACOPLES HIERRO FUNDIDO DIAMETRO 3" | UND | 80 | 11394 | 911520
13.1.11 | SUMINISTRO E INSTALACIÓN ACOPLES HIERRO FUNDIDO DIAMETRO 4" | UND | 12 | 14097 | 169164
13.1.12 | SUMINISTRO Y APLICACIÓN PINTURA RED DE INCENDIO DIAMETRO DE 1" A 2" | ML | 824 | 6075 | 5005800
13.1.13 | SUMINISTRO Y APLICACIÓN PINTURA RED DE INCENDIO DIAMETRO DE 2 1/2" A 4" | ML | 147 | 10332 | 1518804
13.2 | SUMINISTRO E INSTALACION ELEMENTOS RED CONTRA INCENDIO |  |  | 0 | 0
13.2.1 | SUMINISTRO E INSTALACIÓN ROCIADOR PENDENT K:5.6 | UND | 378 | 61254 | 23154012
13.2.2 | SUMINISTRO E INSTALACIÓN ROCIADOR MONTANTE K:5.6 | UND | 52 | 40136 | 2087072
13.2.3 | SUMINISTRO E INSTALACIÓN ROCIADOR PENDENT K:11.2 | UND | 37 | 132447 | 4900539
13.2.4 | SUMINISTRO E INSTALACIÓN PUNTO HIDRÁULICO PARA ROCIADOR | UND | 467 | 48346 | 22577582
13.2.5 | SUMINISTRO E INSTALACIÓN ESTACIÓN DE CONTROL, PRUEBA Y DRENAJE 3" | UND | 5 | 4317584 | 21587920
13.2.6 | SUMINISTRO E INSTALACIÓN VÁLVULA TOMA Y DESC. AIRE 1" INCENDIO | UND | 10 | 82654 | 826540
13.2.7 | SUMINISTRO E INSTALACIÓN SIAMESA DE INYECCIÓN | UND | 2 | 1533641 | 3067282
13.2.8 | SUMINISTRO E INSTALACIÓN CABEZAL DE PRUEBAS | UND | 1 | 5546537 | 5546537
13.2.9 | SUMINISTRO E INSTALACIÓN CHEQUE RANURADO 4" | UND | 1 | 443112 | 443112
13.2.10 | SUMINISTRO E INSTALACIÓN VÁLVULA OS&Y 4" | UND | 1 | 1594086 | 1594086
13.2.11 | SUMINISTRO E INSTALACIÓN SOPORTE LONGITUDINAL 4 VÍAS 3" | UND | 20 | 144197 | 2883940
13.2.12 | SUMINISTRO E INSTALACIÓN SOPORTE LONGITUDINAL 4 VÍAS 4" | UND | 3 | 290006 | 870018
13.2.13 | SUMINISTRO E INSTALACIÓN SOPORTE LATERAL 2 VÍAS 2" | UND | 44 | 124016 | 5456704
13.2.14 | SUMINISTRO E INSTALACIÓN SOPORTE LATERAL 2 VÍAS 3" | UND | 37 | 130645 | 4833865
13.2.15 | SUMINISTRO E INSTALACIÓN GABINETE TIPO II | UND | 8 | 1657015 | 13256120
14 | SALIDAS DE ALUMBRADO Y TOMACORRIENTES ELÉCTRICOS |  |  | 0 | 0
14.1 | SUMINISTRO E INSTALACIÓN SALIDAS DE ALUMBRADO EN TUBERIA PVC INCRUSTRADA (NO SE INCLUYE LAS LUMINARIAS) |  |  | 0 | 0
14.1.1 | SUMINISTRO E INSTALACIÓN SALIDA PARA LAMPARA LED DE 1x28 W | UND | 210 | 85719 | 18000990
14.1.2 | SUMINISTRO E INSTALACIÓN SALIDA PARA LAMPARA LED DE 2x54 W | UND | 112 | 77545 | 8685040
14.1.3 | SUMINISTRO E INSTALACIÓN SALIDA PARA BALA DE LED 35W 120V | UND | 166 | 72707 | 12069362
14.1.4 | SUMINISTRO E INSTALACIÓN SALIDA PARA BALA RECESADA LED 10W 120V | UND | 69 | 72707 | 5016783
14.1.5 | SUMINISTRO E INSTALACIÓN SALIDA PARA LUMINARIA LED 2x26W 120V | UND | 252 | 72707 | 18322164
14.1.6 | SUMINISTRO E INSTALACIÓN SALIDA PARA REFLECTOR DE LUZ DIRECTA | UND | 8 | 70412 | 563296
14.1.7 | SUMINISTRO E INSTALACIÓN SALIDA PARA APLIQUE DE ESCALERA 1000W 120V | UND | 8 | 77194 | 617552
14.1.8 | SUMINISTRO E INSTALACIÓN SALIDA PARA BALAS LED DE PISO 3W 120V | UND | 92 | 77194 | 7101848
14.1.9 | SUMINISTRO E INSTALACIÓN SALIDA PARA BALAS DE PISO 50W 120V | UND | 14 | 77194 | 1080716
14.1.10 | SUMINISTRO E INSTALACIÓN SALIDA PARA INTERRUPTOR SENCILLO COLOR BLANCO | UND | 58 | 82554 | 4788132
14.1.11 | SUMINISTRO E INSTALACIÓN SALIDA PARA INTERRUPTOR DOBLE COLOR BLANCO | UND | 24 | 89514 | 2148336
14.1.12 | SUMINISTRO E INSTALACIÓN SALIDA PARA INTERRUPTOR SENCILLO CONMUTABLE COLOR BLANCO | UND | 8 | 91387 | 731096
14.1.13 | SUMINISTRO E INSTALACIÓN SALIDA PARA INTERRUPTOR DOBLE CONMUTABLE COLOR BLANCO | UND | 6 | 99856 | 599136
14.1.14 | SUMINISTRO E INSTALACIÓN SALIDA PARA INTERRUPTOR DE SENSOR DE PRESENCIA | UND | 17 | 93715 | 1593155
14.1.15 | SUMINISTRO E INSTALACIÓN SALIDA PARA SENSOR DE MOVIEMIENTO DE TECHO | UND | 5 | 105670 | 528350
14.1.16 | SUMINISTRO E INSTALACIÓN SALIDAS PARCIALES DE CIRCUITO PARA SALIDAS DE ALUMBRADO Y TOMACORIRIENTE DE USO NORMAL EN CABLE #12 AWG THHN/THWN, DESDE EL TABLERO DE AUTOMATICOS POR EL DUCTO PORTACABLES HASTA LOS PRIMEROS PUNTOS DE DERIVACIÓN. | ML | 650 | 1759 | 1143350
14.2 | SUMINISTRO E INSTALACIÓN SALIDAS PARA TOMACORRIENTES USO NORMAL EN TUBERIA PVC INCRUSTRADA |  |  | 0 | 0
14.2.1 | SUMINISTRO E INSTALACIÓN SALIDA PARA TOMACORRIENTE DOBLE MONOFÁSICO CON POLO A TIERRA | UND | 361 | 85150 | 30739150
14.2.2 | SUMINISTRO E INSTALACIÓN SALIDA PARA TOMACORRIENTE DOBLE TIPO GFCI COLOR BLANCO MONOFÁSICODE MURO CON POLO A TIERRA | UND | 7 | 115110 | 805770
14.2.3 | SUMINISTRO E INSTALACIÓN SALIDA PARA SECADOR 20A-120V a 1.2 METROS DE ALTURA | UND | 25 | 86171 | 2154275
14.2.4 | SUMINISTRO E INSTALACIÓN SALIDA PARA TOMA TRIFÁSICA 208v 3FASES EN CAFETERIA | UND | 4 | 104413 | 417652
14.2.5 | SUMINISTRO E INSTALACIÓN SALIDAS PARCIALES DE CIRCUITO PARA TOMACORIRIENTE DE USO NORMAL EN CABLE #12 AWG THHN/THWN, DESDE EL TABLERO DE AUTOMATICOS POR EL DUCTO PORTACABLES HASTA LOS PRIMEROS PUNTOS DE DERIVACIÓN. | ML | 1350 | 1759 | 2374650
14.3 | SUMINISTRO E INSTALACIÓN SALIDAS PARA TOMACORRIENTES USO REGULADO EN TUBERIA PVC INCRUSTRADA |  |  | 0 | 0
14.3.1 | SUMINISTRO E INSTALACIÓN SALIDA PARA TOMACORRIENTE DOBLE DE COLOR NARAJA, PARA INSTALAR EN MURO | UND | 54 | 125957 | 6801678
14.3.2 | SUMINISTRO E INSTALACIÓN SALIDA PARA TOMACORRIENTE DOBLE DE COLOR NARAJA, PARA INSTALAR EN CANALETA PERIMETRAL | UND | 109 | 116101 | 12655009
14.3.3 | SUMINISTRO E INSTALACIÓN INTERCONEXIÓN ENTRE EL DUCTO PORTACABLES Y LA CANALETA PERIMETRAL EN ø 1 1/2" CON 4#12 AWG THHN/THWN | ML | 50 | 11793 | 589650
14.3.4 | SUMINISTRO E INSTALACIÓN SALIDAS PARCIALES DE CIRCUITO PARA TOMACORIRIENTE DE USO REGULADO EN CABLE #12 AWG THHN/THWN, DESDE EL TABLERO DE AUTOMATICOS POR EL DUCTO PORTACABLES HASTA LOS PRIMEROS PUNTOS DE DERIVACIÓN. | ML | 2050 | 1759 | 3605950
15 | DUCTOS, ACOMETIDAS, TABLEROS, PUESTA A TIERRA, PARARRAYOS Y PLANTA ELÉCTRICA |  |  | 0 | 0
15.1 | SUMINISTRO E INSTALACIÓN DE DUCTOS PORTACABLES |  |  | 0 | 0
15.1.1 | SUMINISTRO E INSTALACIÓN DUCTO PORTACABLES CERRADO PREVISTO PARA LA ALIMENTACIÓN DE CIRCUITOS ELÉCTRICOS DE ALUMBRADO, TOMACORRIENTES NORMALES Y REGULADOS CON DIVISIÓN PARA DATOS EN LÁMINA COLD ROLLED CAL. 18 DE SECCIÓN 30x10 cm CON TAPA CLIP T ACABADO ELECTROSTÁTICO GRIS NOPAL TEXTURIZADO | ML | 266 | 108641 | 28898506
15.1.2 | SUMINISTRO E INSTALACIÓN TÉE PARA DUCTO PORTACABLES TROQUELADO DE 30x10 cm | UND | 11 | 139505 | 1534555
15.1.3 | SUMINISTRO E INSTALACIÓN SOPORTES DE FIJACIÓN TIPO PELDAÑO DESCOLGADO PARA DUCTOS PORTACABLES TROQUELADO | UND | 125 | 30941 | 3867625
15.1.4 | SUMINISTRO E INSTALACIÓN DUCTO PORTACABLES CERRADO PREVISTO PARA LA ALIMENTACIÓN DE TABLEROS ELÉCTRICOS POR MEDIO DE ACOMETIDAS, CON DIVISIÓN PARA DATOS EN LÁMINA COLD ROLLED CAL. 18 DE SECCIÓN 100x30 cm CON TAPA CLIP T ACABADO ELECTROSTÁTICO GRIS NOPAL TEXTURIZADO | ML | 92 | 202238 | 18605896
15.1.5 | SUMINISTRO E INSTALACIÓN TÉE PARA DUCTO PORTACABLES TROQUELADO DE 100x30 cm | UND | 3 | 167403 | 502209
15.1.6 | SUMINISTRO E INSTALACIÓN SOPORTES DE FIJACIÓN TIPO PELDAÑO DESCOLGADO PARA DUCTO PORTACABLES TROQUELADO | UND | 46 | 30941 | 1423286
15.2 | CANALETA PERIMETRAL MULTITOMA |  |  | 0 | 0
15.2.1 | SUMINISTRO E INSTALACIÓN CANALETA MULTITOMA DE DOS COMPARTIMIENTOS EN LÁMINA COLD ROLLED CAL. 18 DE SECCIÓN 10x4 cm CON TAPA CLIP Y ACABADO ELECTROESTÁTICO GRIS NOPAL TEXTURIZADO | ML | 250 | 30791 | 7697750
15.2.2 | SUMINISTRO E INSTALACIÓN PLACA TOMA TROQUELADA PARA CANALETA 10x4 cm, CON PERFORACIONES PARA UNA (1) TOMA DOBLE COLOR BLANCO, UNA (1) TOMA DOBLE COLOR NARANJA Y UNA (1) TOMA RJ-45 | UND | 109 | 24024 | 2618616
15.3 | SUMINISTRO E INSTALACIÓN COMETIDA RED MEDIA TENSIÓN (SEGÚN NORMAS CODENSA SA ESP) |  |  | 0 | 0
15.3.1 | SUMINISTRO E INSTALACIÓN TRANSFORMADOR DE DISTRIBUCIÓN DE 500 Kva, NIVEL DE TENSIÓN PRIMARIO 13.200 VOLTIOS, NIVEL DE TENSIÓN SECUNDARIO 208/120 VOLTIOS. INCLUYE: RIEL DE SOPORTE PARA TRANSFORMADOR (PATIN), RUEDAS PARA RIEL CON FRENO MECANICO | UND | 1 | 73977215 | 73977215
15.3.2 | SUMINISTRO E INSTALACIÓN PUERTA CORTAFUEGO PINTURA ELECTROESTÁTICA Y SEÑALES DE RIESGO ELÉCTRICO. INCLUYE ACCESORIOS PARA ENCLAVAMIENTO | UND | 1 | 5477283 | 5477283
15.3.3 | SUMINISTRO E INSTALACIÓN BARRERA DE PROTECCIÓN PARA EVITAR CONTACTO DIRECTO CON TRANSFORMADOR. INCLUYE INDUMENTARIA PARA ASEGURAR LA BARRERA A LA DISTANCIA ADECUADA DEL TRANSFORMADOR | UND | 1 | 203847 | 203847
15.3.4 | SUMINISTRO E INSTALACIÓN ENCLAVAMIENTO EN MURO PARA SOPORTE DE ACOMETIDA DE MEDIA TENSIÓN EN ENTRADA DE TRANSFORMADOR | UND | 1 | 166129 | 166129
15.3.5 | SUMINISTRO E INSTALACIÓN PASAMUROS DE MEDIA TENSIÓN, PASA MUROS EN PVC INCLUYE OBRAS NECESARIAS PARA LA INSTALACIÓN DE LAS MISMAS (JUEGO) | UND | 1 | 334860 | 334860
15.3.6 | SUMINISTRO E INSTALACIÓN DUCTO DE VENTILACIÓN CON DÁMPER FIRE, INCLUYE REJILLA DAMPER PARA EMERGENCIA | UND | 1 | 408239 | 408239
15.3.7 | SUMINISTRO E INSTALACIÓN PUESTA A TIERRA DE TODAS LAS PARTES METALICAS DE EQUIPOS Y ELEMENTOS QUE SE ENCUENTREN DENTRO DEL CUARTO DEL TRANSFORMADOR . INCLUYE: 10m DE CABLE DESNUDO #2/0 PARA PUESTA A TIERRA, SOLDADURA EXOTERMICA 115gr, MOLDE PARA SOLDADURA VARILLA CABLE, MOLDE PARA SOLDADURA CABLE CABLE. | UND | 1 | 298863 | 298863
15.3.8 | SUMINISTRO E INSTALACIÓN DE DPS (DISPOSITIVO DE PROTECCIÓN CONTRA SOBRETENSIONES) | UND | 2 | 602696 | 1205392
15.3.9 | SUMINISTRO E INSTALACIÓN CELDA DE PROTECCIÓN TRIPLEX PARA SUBESTACIÓN, INCLUYE 3 JUEGOS DE SECCIONADORES CON SUS RESPECTIVOS FUSIBLES Y TERMINALES PRO MOLDEADOS | UND | 1 | 19343397 | 19343397
15.3.10 | SUMINISTRO E INSTALACIÓN CAJA DE INSPECCIÓN SENCILLA CON TAPA EN CONCRETO SEGÚN NORMA CS-276 CODENSA S.A. ESP PARA RED DE MEDIA Y BAJA TENSIÓN. | UND | 3 | 1537405 | 4612215
15.4 | SUMINISTRO E INSTALACIÓN ALIMENTADORES ELÉCTRICOS PRINCIPALES |  |  | 0 | 0
15.4.1 | SUMINISTRO E INSTALACIÓN INTERCONEXIÓN ENTRE CAJA CS-276 Y CELDA DE MEDIDA CABLE XLPE 15KV T AWG EN TUBERÍA PVC 6". | ML | 20 | 324864 | 6497280
15.4.2 | SUMINISTRO E INSTALACIÓN ALIMENTADOR DESDE CELDA DE MEDIDA HASTA EL TABLERO DE DISTRIBUCIÓN Y TRANSFERENCIA TD-GENERAL EN 3(3x500)+3(400)+3/0 T AWG INCLUYENDO TERMINALES DE CONEXIÓN. | ML | 6 | 1199016 | 7194096
15.4.3 | SUMINISTRO E INSTALACIÓN INTERCONEXION ENTRE BORNES DEL GENERADOR Y CELDA DE TRANSFERENCIA PLANTA RED DE LA BOMBA CONTRA INCENDIO EN 3(3x500)+3(400)+3/0 T AWG EN TUBERÍA PVC 6" | ML | 5 | 1261425 | 6307125
15.5 | SUMINISTRO E INSTALACIÓN ALIMENTADORES ELÉCTRICOS PRINCIPALES |  |  | 0 | 0
15.5.1 | SUMINISTRO E INSTALACIÓN ALIMENTADOR DESDE TRANSFERENCIA HASTA TABLERO GENERAL DE MAQUINAS EN 3#4/0+1#4/0N+1#2T AWG EN BANDEJA PORTA CABLES | ML | 8 | 196961 | 1575688
15.5.2 | SUMINISTRO E INSTALACIÓN ALIMENTADOR DESDE EL TABLERO GENERAL MAQUINAS HASTA EL TABLERO DE ASCENSOR EN 3#6+1#6N+1#8T AWG EN TUBERIA PVC ø 1 1/2" INCLUYENDO DE TERMINALES DE CONEXIÓN | ML | 52 | 63264 | 3289728
15.5.3 | SUMINISTRO E INSTALACIÓN ALIMENTADOR DESDE EL TABLERO GENERAL MAQUINAS HASTA EL TABLERO NORMAL BOMBAS EN 3#6+1#6N+1#8T AWG EN TUBERIA PVC 1 ø 1 1/2" INCLUYENDO DE TERMINALES DE CONEXIÓN | ML | 106 | 63264 | 6705984
15.5.4 | SUMINISTRO E INSTALACIÓN ALIMENTADOR DESDE TRANSFERENCIA HASTA EL TABLERO GENERAL DE DISTRIBUCIÓN EN 6#4/0+2#4/0N+1#4T EN BANDEJA PORTACABLES | ML | 5 | 369856 | 1849280
15.5.5 | SUMINISTRO E INSTALACIÓN ALIMENTADOR DESDE EL TABLERO GENERAL DE DISTRIBUCIÓN HASTA EL TNS SOTANO POR CARCAMO CON 3#6+1#6N+1#8T AWG INCLUYE TERMINALES DE CONEXIÓN | ML | 6 | 63264 | 379584
15.5.6 | SUMINISTRO E INSTALACIÓN ALIMENTADOR DESDE EL TABLERO GENERAL DE DISTRIBUCIÓN HASTA EL TNP1 PISO 1 EN 1 ø 2" CON 3#2/0+1#2/0N+1#4T AWG INCLUYE TERMINALES DE CONEXIÓN | ML | 60 | 132863 | 7971780
15.5.7 | SUMINISTRO E INSTALACIÓN ALIMENTADOR DESDE EL TABLERO GENERAL DE DISTRIBUCIÓN HASTA EL TNP2 PISO 2 EN 1 ø 3" CON 3#4/0+1#2/0N+1#4T AWG INCLUYE TERMINALES DE CONEXIÓN | ML | 64 | 196635 | 12584640
15.5.8 | SUMINISTRO E INSTALACIÓN ALIMENTADOR DESDE EL TABLERO GENERAL DE DISTRIBUCIÓN HASTA EL TNP3 PISO 3 EN 1 ø 3" CON 3#4/0+1#2/0N+1#4T AWG INCLUYE TERMINALES DE CONEXIÓN | ML | 68 | 196635 | 13371180
15.5.9 | SUMINISTRO E INSTALACIÓN ALIMENTADOR DESDE EL TABLERO GENERAL DE DISTRIBUCIÓN HASTA EL TNP3 PISO 4 EN 1 Ø 3" CON 3#4/0+1#2/0N+1#4T AWG INCLUYE TERMINALES DE CONEXIÓN | ML | 72 | 196635 | 14157720
15.5.10 | SUMINISTRO E INSTALACIÓNALIMENTADOR DESDE EL TABLERO GENERAL DE DISTRIBUCIÓN HASTA LA UPS1 PISO 1 EN 1 Ø 2" con 3#3/0+1#2/0N+1#2/OT AWG INCLUYENDO TERMINALES DE CONEXIÓN | ML | 60 | 176340 | 10580400
15.5.11 | SUMINISTRO E INSTALACIÓN ALIMENTADOR DESDE UPS1 HASTA EL TABLERO REGULADO 1 PISO 1 EN 1 Ø 2" con 3#2+1#2N+1#8T AWG INCLUYENDO TERMINALES DE CONEXIÓN | ML | 7 | 102892 | 720244
15.5.12 | SUMINISTRO E INSTALACIÓN ALIMENTADOR DESDE EL TABLERO GENERAL DE DISTRIBUCIÓN HASTA LA UPS2 PISO 4 EN 1 Ø 2" con 3#3/0+1#2/0N+1#2/0T AWG INCLUYENDO TERMINALES DE CONEXIÓN | ML | 72 | 176414 | 12701808
15.5.13 | SUMINISTRO E INSTALACIÓN ALIMENTADOR DESDE UPS1 HASTA EL TABLERO REGULADO 2 PISO 4 EN 1 Ø 2" con 3#2+1#2N+1#8T AWG INCLUYENDO TERMINALES DE CONEXIÓN | ML | 7 | 102892 | 720244
15.5.14 | SUMINISTRO E INSTALACIÓN ALIMENTADOR DESDE TRANSFERENCIA AUTOMATICA HASTA EL TABLERO DE AIRE ACONDICIONADO A EN: 2(3x300)+2(300)+2 T AWG EN TUBERÍA PVC 6" | ML | 76 | 489234 | 37181784
15.5.15 | SUMINISTRO E INSTALACIÓN ALIMENTADOR DESDE TRANSFERENCIA AUTOMATICA HASTA EL TABLERO DE AIRE ACONDICIONADO B EN: 2(3x300)+2(300)+2 T AWG EN TUBERÍA PVC 6" | ML | 76 | 489234 | 37181784
15.5.16 | SUMINISTRO E INSTALACIÓN ALIMENTADOR DESDE TRANSFERENCIA HASTA BOMBA CONTRA INCENDIOS EN 1Ø3" CON 3#4/0+1#2/0N+1#4T AWG INCLUYENDO TERMINALES DE CONEXIÓN. | ML | 102 | 167599 | 17095098
15.6 | SUMINISTRO E INSTALACIÓN DE CANALIZACIONES |  |  | 0 | 0
15.6.1 | SUMINISTRO E INSTALACIÓN TUBERÍA PVC Ø 4" (Incluye todos los materiales para su instalación) | ML | 50 | 37508 | 1875400
15.6.2 | SUMINISTRO E INSTALACIÓN TUBERÍA PVC Ø 6" (Incluye todos los materiales para su instalación) | ML | 100 | 67929 | 6792900
15.7 | SUMINISTRO E INSTALACIÓN DE TABLEROS E INTERRUPTORES |  |  | 0 | 0
15.7.1 | SUMINISTRO E INSTALACIÓN TABLERO AUTOMATICO DE 38 CIRCUITOS TIPO PESADO CON PUERTA Y CERRRADURA DE CIERRE, CERRADURA Y ESPACIO TOTALIZADOR INDUSTRIAL (TNP4) | UND | 1 | 877227 | 877227
15.7.2 | SUMINISTRO E INSTALACIÓN TABLERO AUTOMATICO DE 18 CIRCUITOS TIPO PESADO CON PUERTA Y CERRRADURA DE CIERRE, CERRADURA Y ESPACIO TOTALIZADOR INDUSTRIAL CON BARRAJE DE TIERRA AISLADA. | UND | 1 | 704631 | 704631
15.7.3 | SUMINISTRO E INSTALACIÓN TABLERO AUTOMATICO DE 24 CIRCUITOS TIPO PESADO CON PUERTA Y CERRRADURA DE CIERRE, CERRADURA Y ESPACIO TOTALIZADOR INDUSTRIAL CON BARRAJE DE TIERRA AISLADA (TNS, TR1, TR2) | UND | 3 | 708054 | 2124162
15.7.4 | SUMINISTRO E INSTALACIÓN TABLERO AUTOMATICO DE 42 CIRCUITOS TIPO PESADO CON PUERTA Y CERRRADURA DE CIERRE, CERRADURA Y ESPACIO TOTALIZADOR INDUSTRIAL (TNP1, TNP2, TNP3) | UND | 3 | 993919 | 2981757
15.7.5 | SUMINISTRO E INSTALACIÓN INTERRUPTORES AUTOMÁTICOS ENCHUFABLES 240 V. 10kA 1x20 AMPS. TIPO ENCHUFABLE 10 Ka 240V. | UND | 70 | 21208 | 1484560
15.7.6 | SUMINISTRO E INSTALACIÓN INTERRUPTORES AUTOMÁTICOS ENCHUFABLES 240 V. 10kA 1x30 AMPS. TIPO ENCHUFABLE 10 Ka 240V. | UND | 50 | 21208 | 1060400
15.7.7 | SUMINISTRO E INSTALACIÓN INTERRUPTORES AUTOMÁTICOS ENCHUFABLES 240 V. 10kA 3x30 AMPS. TIPO ENCHUFABLE 10 Ka 240V. | UND | 6 | 59886 | 359316
15.8 | SUMINISTRO E INSTALACIÓN CONSOLA DE CONTROL REMOTO ALUMBRADO ZONAS COMUNES Y EXTERIOR UBICADA EN RECEPCIÓN |  |  | 0 | 0
15.8.1 | SUMINISTRO E INSTALACIÓN GABINETE DE 30x30x15 cm, CONSTRUIDO EN LÁMINA CALIBRE 18 QUE INCLUYA: SEIS (6) CONMUTADORES DE MULETILLA CONTACTO MANTENIDO 2 POSICIONES, BORNERAS, CANALETAS DE CABLEADO Y TERMINALES DE IDENTIFICACIÓN Y SEIS (6) BOMBILLOS DE NEON QUE INDICAN EL ENCENDIDO DE LOS CONTACTORES (13 ÚTILES) | UND | 1 | 600716 | 600716
15.9 | SUMINISTRO E INSTALACIÓN TABLEROS DE DISTRIBUCIÓN GENERAL |  |  | 0 | 0
15.9.1 | SUMINISTRO E INSTALACIÓN GABINETE METÁLICO CONSTRUIDO EN LÁMINA COLD ROLLED CALIBRE 16 TIPO AUTOSOPORTADO, CON TRATAMIENTO SUPERFICIAL PARA PROTEGERLO DE LA OXIDACIÓN Y FOSFATADO), CON ACABADO FINAL PINTURA EN POLVO ELECTROSTÁTICA EN RAAL 7030. DIMENSIONES: ANCHO = 1.00 M. ALTO = 2.00 M Y PROF. = 0.40 M. ESPACIO PARA ALOJAR UNA TRANSFERENCIA SUMINISTRADA POR EL PROPIETARIO VER ESPECIFICACIÓN PARA ESTE ÍTEM,. | UND | 1 | 20382570 | 20382570
15.9.2 | SUMINISTRO E INSTALACIÓN GABINETE METÁLICO CONSTRUIDO EN LÁMINA COLD ROLLED CALIBRE 16 TIPO AUTOSOPORTADO, CON TRATAMIENTO SUPERFICIAL PARA PROTEGERLO DE LA OXIDACIÓN Y FOSFATADO), CON ACABADO FINAL PINTURA EN POLVO ELECTROSTÁTICA EN RAAL 7030. DIMENSIONES: ANCHO = 0.60 M. ALTO = 1,20 M Y PROF. = 0.30 M. VER ESPECIFICACIÓN PARA ESTE ÍTEM. | UND | 2 | 12302824 | 24605648
15.9.3 | SUMINISTRO E INSTALACIÓN GABINETE METÁLICO CONSTRUIDO SEGÚN NORMAS AE-319 DE CODENSA EN LÁMINA COLD ROLLED CALIBRE 16, CON TRATAMIENTO SUPERFICIAL CON DESENGRASANTE, FOSFATIZADO Y ACABADO FINAL EN PINTURA ELECTROSTÁTICA HORNEABLE RAAL 7032. DIMENSIONES: ANCHO = 0.80 M. ALTO = 2,00 M Y PROF. = 0.40 M. VER ESPECIFICACIÓN PARA ESTE ÍTEM. | UND | 1 | 14291137 | 14291137
15.10 | SUMINISTRO E INSTALACIÓN PUESTA A TIERRA TRANSFORMADOR Y SUBESTACIÓN (Incluye preparación de tierra con la solución Sanick Gel para obtener una elevada conductividad eléctrica (ver especificaciones técnicas de diseño anexas) |  |  | 0 | 0
15.10.1 | SUMINISTRO E INSTALACIÓN CONDUCTOR 2/0 Cu. TEMPLE DURO | ML | 35 | 25185 | 881475
15.10.2 | SUMINISTRO E INSTALACIÓN ELECTROSOLDADA DE PUESTA A TIERRA EN VARILLA DE COBRE DE 5/8" x 2.40m | UND | 6 | 131692 | 790152
15.10.3 | SUMINISTRO E INSTALACIÓN CONEXIÓN TERMOSOLDADA DE VARILLA A CABLE DE COBRE DESNUDO # 2/0 AWG ,INCLUYE SUMINISTRO DE MOLDE, FÚNDENTE Y DEMÁS ACCESORIOS. | UND | 6 | 136326 | 817956
15.10.4 | SUMINISTRO E INSTALACIÓN CONEXIÓN TERMOSOLDADA DE CABLE A CABLE EN “T” DE COBRE DESNUDO # 2/0 AWG ,INCLUYE SUMINISTRO DE MOLDE, FÚNDENTE Y DEMÁS ACCESORIOS. | UND | 2 | 136326 | 272652
15.10.5 | SUMINISTRO E INSTALACIÓN POZO CONSTRUIDO EN CEFIPLAST CONCRETO PARA ALBERGAR UN ELECTRODO DE PUESTA A TIERRA EN CU DE 5/8” X 8' COMPUESTO DE TUBO Y TAPA DE INSPECCIÓN. EL TUBO TENDRÁ LAS SIGUIENTES DIMENSIONES : 80 CM. DE ALTO, DIÁMETRO EXTERIOR SUPERIOR E 25 CM., DIÁMETRO EXTERIOR INFERIOR DE 32 CM. LA TAPA TENDRÁ LAS SIGUIENTES DIMENSIONES : 30 CM. DE DIÁMETRO EXTERIOR. | UND | 6 | 172181 | 1033086
15.11 | SUMINISTRO E INSTALACIÓN PUESTA A TIERRA TABLERO DE DISTRIBUCIÓN Y GENERAL (Incluye preparación de tierra con la solución Sanick Gel para obtener una elevada conductividad eléctrica (ver especificaciones técnicas de diseño anexas) |  |  | 0 | 0
15.11.1 | SUMINISTRO E INSTALACIÓN CONDUCTOR 6 Cu TEMPLE DURO | ML | 10 | 7422 | 74220
15.11.2 | SUMINISTRO E INSTALACIÓN ELECTRODO DE PUESTA A TIERRA EN VARILLA DE COBRE DE 5/8" X 2.40 M | UND | 1 | 131692 | 131692
15.11.3 | SUMINISTRO E INSTALACIÓN CONEXIÓN TERMOSOLDADA DE VARILLA A CABLE DE COBRE DESNUDO # 6 AWG, INCLUYE SUMINISTRO DE MOLDE, FÚNDENTE Y DEMÁS ACCESORIOS. | UND | 1 | 136326 | 136326
15.11.4 | SUMINISTRO E INSTALACIÓN CONEXIÓN TERMOSOLDADA DE CABLE A CABLE EN “T” DE COBRE DESNUDO # 6 AWG ,INCLUYE SUMINISTRO DE MOLDE, FÚNDENTE Y DEMÁS ACCESORIOS. | UND | 2 | 136326 | 272652
15.11.5 | SUMINISTRO E INSTALACIÓN POZO CONSTRUIDO EN CEFIPLAST CONCRETO PARA ALBERGAR UN ELECTRODO DE PUESTA A TIERRA EN CU DE 5/8” X 8' COMPUESTO DE TUBO Y TAPA DE INSPECCIÓN. EL TUBO TENDRÁ LAS SIGUIENTES DIMENSIONES : 80 CM. DE ALTO, DIÁMETRO EXTERIOR SUPERIOR E 25 CM., DIÁMETRO EXTERIOR INFERIOR DE 32 CM. LA TAPA TENDRÁ LAS SIGUIENTES DIMENSIONES : 30 CM. DE DIÁMETRO EXTERIOR. | UND | 1 | 172181 | 172181
15.12 | SUMINISTRO E INSTALACIÓN PUESTA A TIERRA PLANTA GENERADORA (Incluye preparación de tierra con la solución Sanick Gel para obtener una elevada conductividad eléctrica (ver especificaciones técnicas de diseño anexas) |  |  | 0 | 0
15.12.1 | SUMINISTRO E INSTALACIÓN CONDUCTOR 2/0 Cu. TEMPLE DURO | ML | 8 | 25185 | 201480
15.12.2 | SUMINISTRO E INSTALACIÓN DE UNA VÍA DE CHISPAS DE SEPARACIÓN PARA INTERCONECTAR LA PUESTA A TIERRA DE PARARRAYOS Y LA PUESTA A TIERRA DEL SISTEMA ELÉCTRICO, DE LAS SIGUIENTES CARACTERÍSTICAS: TENSIÓN ALTERNA DE RESPUESTA: 2.5 KV, TENSIÓN DE RESPUESTA A CHOQUE DE RAYO: 5.0 KV, INTENSIDAD NOMINAL DE DESCARGA: 100 KA | UND | 1 | 730310 | 730310
15.13 | SISTEMA DE PROTECCIÓN EXTERNA CONTRA DESCARGAS ATMOSFÉRICAS BAJANTES DE PARARRAYOS DESDE CUBIERTA A TERRENO |  |  | 0 | 0
15.13.1 | SUMINISTRO E INSTALACIÓN TENDIDO DE TUBERÍA Ø 3/4” PVC EMBEBIDO EN LAS COLUMNAS DE CONCRETO, DESDE LA CUBIERTA HASTA EL TERRENO. | ML | 65 | 4906 | 318890
15.13.2 | SUMINISTRO E INSTALACIÓN TENDIDO DE CONDUCTOR DE COBRE DESNUDO # 2 AWG, DESDE LA CUBIERTA HASTA EL TERRENO POR LAS BAJANTES. | ML | 69 | 15244 | 1051836
15.13.3 | SUMINISTRO E INSTALACIÓN TENDIDO DE ALAMBRON 8MM SOBREPUESTO EN LOS BORDES DE LA CUBIERTA PARA INTERCONEXIÓN DE PUNTAS CAPTADORAS Y BAJANTES A MALLA A TIERRA. | ML | 244 | 5568 | 1358592
15.13.4 | SUMINISTRO E INSTALACIÓN TENDIDO DE ALAMBRE SÓLIDO DE COBRE ESTAÑADO # 2 AWG DESNUDO SUBTERRÁNEO DESDE BAJANTES, INTERCONECTANDO CON MALLA DE TIERRA DE SUBESTACION. | ML | 190 | 15244 | 2896360
15.13.5 | SUMINISTRO E INSTALACIÓN DE UN KIT DE MONTAJE PARA PUNTA CAPTADORA COMPUESTO DE LOS SIGUIENTES ELEMENTOS: BASE EN BRONCE CON TORNILLOS DE FIJACIÓN A LA SUPERFICIE DE CONCRETO. PUNTA CAPTADORA FRANKLIN DE 0.60 M. DE ALTURA. EN ACERO INOXIDABLE DE Ø 3/8 “ TIPO 1. ABRAZADERA PARA FIJACIÓN DE CABLE | UND | 14 | 220700 | 3089800
15.13.6 | SUMINISTRO E INSTALACIÓN ABRAZADERAS DE BRONCE PARA SOPORTAR EL CABLE AL MURO DE CONCRETO APROBADAS PARA INTEMPERIE. | UND | 86 | 21782 | 1873252
15.13.7 | SUMINISTRO E INSTALACIÓN GRAPA DERIVACIÓN EN T DE BRONCE PARA SOPORTAR EL CABLE AL MURO DE CONCRETO APROBADAS PARA INTEMPERIE. | UND | 4 | 27029 | 108116
15.13.8 | SUMINISTRO E INSTALACIÓN ELECTRODO DE PUESTA A TIERRA EN CU DE 5/8"X 8' + CONECTOR | UND | 4 | 221812 | 887248
15.13.9 | SUMINISTRO E INSTALACIÓN CONEXIÓN EXOTÉRMICA VARILLA-CABLE CALIBRE #2 AWG. INCLUYE SUMINISTRO DE MOLDE FÚNDENTE Y DEMÁS ACCESORIOS. | UND | 4 | 136326 | 545304
15.13.10 | SUMINISTRO E INSTALACIÓN CAJA DE 30 CM X 30 CM, COMPUESTA DE TAPA DE INSPECCIÓN EN CONCRETO DE 2500 PSI Y MANIJA, PARA ALBERGAR UN ELECTRODO DE PUESTA A TIERRA EN CU DE 5/8” X 8' . | UND | 4 | 271088 | 1084352
15.14 | SISTEMA DE GENERACIÓN ALTERNA MEDIANTE PLANTA DIESEL PARA SERVICIOS DE SUPLENCIA LEGALMENTE REQUERIDA. |  |  | 0 | 0
15.14.1 | SUMINISTRO E INSTALACIÓN GRUPO MOTOR GENERADOR PARA SUMINISTRO DE ENERGÍA EN CASO DE FALLAR EL SUMINISTRO NORMAL DEL OPERADOR DE RED DE LAS SIGUIENTES CARACTERÍSTICAS: POTENCIA 360 KW EN NEIVA, SISTEMA DE COMBUSTIBLE DIESEL, SISTEMA DE REFRIGERACIÓN RADIADOR, VOLTAJE DE GENERACIÓN 208/120 V ESTRELLA NEUTRO A TIERRA, APTA PARA OPERAR EN PARALELO SIN ADICIONES NI MODIFICACIONES, INTERRUPTOR DE PROTECCIÓN 3X1400 A. 25 KA 240 V, ESTARÁ CONSTITUIDA POR TODOS LOS ELEMENTOS DESCRITOS EN LAS ESPECIFICACIONES ADJUNTAS. ACCESORIOS: SILENCIADORES, ACOPLES FLEXIBLES, INTERRUPTOR AUTOMÁTICO TOTALIZADOR DE 3X1400 A. CON UNIDAD DE DISPARO GRADUABLE, PANEL DE CONTROL, BATERÍAS, PRE-CALENTADOR DE CAMISAS DEL MOTOR, SILENCIADOR TIPO CRÍTICO Y ACCESORIOS DE CONEXIÓN. | UND | 1 | 212747628 | 212747628
15.14.2 | DESARME, TRANSPORTE Y UBICACIÓN DE LA PLANTA EN SU SITIO DE INSTALACIÓN. | UND | 1 | 1034599 | 1034599
15.14.3 | SUMINISTRO E INSTALACIÓN DE PATINES ANTI-VIBRATORIOS TIPO RESORTE | UND | 4 | 193779 | 775116
15.14.4 | INSTALACIÓN DE LA PLANTA ELÉCTRICA INCLUYENDO SISTEMAS DE REFRIGERACIÓN, SISTEMAS DE COMBUSTIBLE, SISTEMAS DE ESCAPE DE GASES, CONEXIONADO DE ACOMETIDAS DE POTENCIA Y CONTROL, PUESTA EN MARCHA Y ENTREGA DEL EQUIPO. ENTRENAMIENTO DEL PERSONAL DE OPERACIÓN DEL EDIFICIO . | UND | 1 | 1595247 | 1595247
15.14.5 | SUMINISTRO Y CONEXIÓN DE UN CARGADOR DE BATERÍAS CARACTERÍSTICAS Y ESPECIFICACIONES APTAS PARA EL EQUIPO SUMINISTRADO | UND | 1 | 803880 | 803880
15.14.6 | SUMINISTRO DE CONSUMIBLES EN MANTENIMIENTOS PREVENTIVOS DURANTE LA GARANTÍA DEL EQUIPO EN LABORES DE MANTENIMIENTO. | UND | 1 | 1521286 | 1521286
15.14.7 | SUMINISTRO E INSTALACIÓN DUCTO DE ESCAPE Ø 4” FABRICADO EN LÁMINA COLD ROLLED 16 CON FLANGES, TORNILLOS Y EMPAQUE EN RECORRIDO HORIZONTAL Y VERTICAL DESDE LA PLANTA HASTA LA CUBIERTA. | ML | 8 | 225539 | 1804312
15.14.8 | SUMINISTRO E INSTALACIÓN DE CODOS DE RADIO AMPLIO Ø4.” CON FLANGES, TORNILLOS, EMPAQUE PARA EXHOSTO PLANTA A SUMINISTRAR. | UND | 2 | 225539 | 451078
15.14.9 | SUMINISTRO E INSTALACIÓN SOPORTERÍA PARA SILENCIADOR Y TUBERÍAS MEDIANTE ANCLAJES A TECHO, MUROS INCLUYENDO PERFORES DE VIGAS INTERIORES Y DUCTO HASTA LA CUBIERTA. | UND | 1 | 508018 | 508018
15.14.10 | SUMINISTRO E INSTALACIÓN RECUBRIMIENTO TÉRMICO PARA SILENCIADOR CON FIBRA CERÁMICA DE 1” Y FIBRA DE VIDRIO AW 2” SOPORTADA CON MALLA Y RECUBRIMIENTO FINAL CON FOIL DE ALUMINIO DE 0.5 MM. | UND | 1 | 463026 | 463026
15.14.11 | SUMINISTRO E INSTALACIÓN RECUBRIMIENTO TÉRMICO PARA DUCTO Ø4” CON FIBRA DE VIDRIO AW 2” SOPORTADA CON MALLA Y RECUBRIMIENTO FINAL CON FOIL DE ALUMINIO DE 0.5 MM. | ML | 8 | 113563 | 908504
15.14.12 | SUMINISTRO E INSTALACION RECUBRIMIENTO TÉRMICO PARA CODOS Ø4” CON FIBRA DE VIDRIO AW 2” SOPORTADA CON MALLA Y RECUBRIMIENTO FINAL CON FOIL DE ALUMINIO DE 0.5 MM. | ML | 2 | 113563 | 227126
15.15 | SISTEMA DE INSONORIZACIÓN PARA LA PLANTA |  |  | 0 | 0
15.15.1 | SUMINISTRO E INSTALACIÓN CABINA INSONORA, CON 4 PUERTAS LATERALES DOBLES PARA MANTENIMIENTO, SILENCIADOR TIPO CRÍTICO, TRAMPA DE RUIDO PARA ENTRADA Y SALIDA DE AIRE CALIENTE, PUERTA DE TABLERO PARA ACCESO Y MANIOBRA, PATINES ANTI-VIBRATORIOS, CHAPAS DE SEGURIDAD. FABRICADA EN LÁMINA COLD ROLLED CALIBRE 16, CON TRATAMIENTO DE FOSFATIZADO, ACABADO FINAL EN PINTURA ELECTROSTÁTICA AL POLVO SECADA AL HORNO. DEBERÁ GARANTIZAR LA OPERACIÓN ININTERRUMPIDA DEL EQUIPO SIN RECALENTAMIENTOS. | UND | 1 | 23957658 | 23957658
15.16 | SUMINISTRO E INSTALACIÓN TANQUE DE COMBUSTIBLE |  |  | 0 | 0
15.16.1 | SUMINISTRO E INSTALACIÓN TANQUE DE COMBUSTIBLE VERTICAL DE 200 GALONES FABRICADO EN LÁMINA HOT ROLLED DE 1/8” DE LAS SIGUIENTES DIMENSIONES: Ø 0.96 M Y L= 2.00 M. CON ACCESORIOS TALES COMO: MANHOLE, NIVEL VISUAL, LLAVES DE ALIMENTACIÓN, CONEXIONES DE RETORNO PARA ACPM. | UND | 1 | 2341309 | 2341309
15.16.2 | SUMINISTRO E INSTALACIÓN TUBERÍAS DE ACERO SCHEDULE 40 EN DIÁMETROS Ø ¾ PARA ALIMENTACIÓN Y RETORNO DE COMBUSTIBLES CON CODOS UNIONES, ACOPLES, SOPORTES Y MANGUERAS DESDE TANQUE DE 400 GL. A PLANTA ELÉCTRICA. | ML | 10 | 103936 | 1039360
15.16.3 | SUMINISTRO E INSTALACIÓN TUBERÍAS DE ACERO SCHEDULE 40 EN DIÁMETROS Ø 2” PARA ALIMENTACIÓN DEL TANQUE DE COMBUSTIBLE DESDE EL EXTERIOR, CON UNIONES, CODOS, SOPORTES, UNIVERSALES, LLAVES DE PASO, TAPA Y CAJA CON CERRADURA. | ML | 5 | 190146 | 950730
15.16.4 | SUMINISTRO E INSTALACIÓN TUBERÍAS DE ACERO SCHEDULE 40 EN DIÁMETROS Ø 2” PARA DESFOGUE DE GASES DEL TANQUE DE COMBUSTIBLE HACIA EL EXTERIOR, CON UNIONES, CODOS, SOPORTES, UNIVERSALES, LLAVES DE PASO, TAPA Y CAJA CON TRAMPA DE SÓLIDOS. | ML | 5 | 190146 | 950730
15.16.5 | SUMINISTRO LLENADO DEL TANQUE DE COMBUSTIBLE INICIAL Y PRUEBAS DE FUNCIONAMIENTO (GALONES) | GAL | 200 | 10051 | 2010200
16 | LUMINARIAS Y LAMPARAS |  |  | 0 | 0
16.1 | SUMINISTRO E INSTALACIÓN DE LÁMPARAS FLUORESCENTES |  |  | 0 | 0
16.1.1 | SUMINISTRO E INSTALACIÓN LÁMPARA LED 1x28 W | UND | 210 | 133231 | 27978510
16.1.2 | SUMINISTRO E INSTALACIÓN LÁMPARA LED 2x54 W | UND | 112 | 215451 | 24130512
16.1.3 | SUMINISTRO E INSTALACIÓN BALA LED 35W 120 V | UND | 166 | 197015 | 32704490
16.1.4 | SUMINISTRO E INSTALACIÓN BALA RECESADA LED 10W 120 V | UND | 69 | 145319 | 10027011
16.1.5 | SUMINISTRO E INSTALACIÓN LUMINARIA LED 2x26W 120V | UND | 252 | 234131 | 59001012
16.1.6 | SUMINISTRO E INSTALACIÓN REFLECTOR DE LUZ INDIRECTA | UND | 8 | 279168 | 2233344
16.1.7 | SUMINISTRO E INSTALACIÓN APLIQUE DE ESCALERA 1000W 120V | UND | 8 | 206264 | 1650112
16.1.8 | SUMINISTRO E INSTALACIÓN BALAS LED DE PISO 3W 120V | UND | 92 | 100220 | 9220240
16.1.9 | SUMINISTRO E INSTALACIÓN BALAS DE PISO 50W 120 V | UND | 14 | 80337 | 1124718
17 | AIRE ACONDICIONADO |  |  | 0 | 0
17.1 | SUMINISTRO, INSTALACION Y MONTAJE DE EQUIPOS |  |  | 0 | 0
17.1.1 | SUMINISTRO, INSTALACION Y MONTAJE CHILLER # 1 TORRE 1 SCROLL CONDENSADO POR AIRE TR - 220 V- 3FASES -60HZ (SEGÚN ESPECIFICACIONES) excluye arranque | UND | 1 | 247802188 | 247802188
17.1.2 | SUMINISTRO, INSTALACION Y MONTAJE CHILLER # 2 TORRE 2 SCROLL CONDENSADO POR AIRE TR - 220 V- 3FASES -60HZ (SEGÚN ESPECIFICACIONES) excluye arranque | UND | 1 | 198757112 | 198757112
17.1.3 | SUMINISTRO E INSTALACION DE TANQUE DE GAS REFRIGERANTE R407 PARA SISTEMA DE CLIMATIZACIÓN | UND | 2 | 861696 | 1723392
17.1.4 | SUMINISTRO, INSTALACION Y MONTAJE UNIDADES FANCOIL FC 2000 cfm (incluye INSTALACION DE VALVULAS Y CONTROLES) | UND | 9 | 3312478 | 29812302
17.1.5 | SUMINISTRO, INSTALACION Y MONTAJE UNIDADES FANCOIL FC 1600 cfm (incluye INSTALACION DE VALVULAS Y CONTROLES) | UND | 16 | 2252043 | 36032688
17.1.6 | SUMINISTRO, INSTALACION Y MONTAJE UNIDAD FANCOIL FC 1200 cfm (incluye INSTALACION DE VALVULAS Y CONTROLES) | UND | 1 | 2119489 | 2119489
17.1.7 | SUMINISTRO, INSTALACION Y MONTAJE UNIDADES FANCOIL FC 600 cfm (incluye INSTALACION DE VALVULAS Y CONTROLES) | UND | 1 | 1986935 | 1986935
17.1.8 | SUMINISTRO, INSTALACION Y MONTAJE UNIDADES FANCOIL FCP 350 cfm (incluye INSTALACION DE VALVULAS Y CONTROLES) | UND | 3 | 1191609 | 3574827
17.1.9 | SUMINISTRO, INSTALACION Y MONTAJE UNIDADES FANCOIL FCP 600 cfm (incluye INSTALACION DE VALVULAS Y CONTROLES) | UND | 3 | 1576016 | 4728048
17.1.10 | SUMINISTRO, INSTALACION Y MONTAJE UNIDADES FANCOIL FCP 800 cfm (incluye INSTALACION DE VALVULAS Y CONTROLES) | UND | 1 | 1701942 | 1701942
17.1.11 | SUMINISTRO, INSTALACION Y MONTAJE UNIDAD FANCOIL FCP 1100 cfm BIENESTAR (incluye INSTALACION DE VALVULAS Y CONTROLES) | UND | 1 | 1854380 | 1854380
17.1.12 | SUMINISTRO, INSTALACION Y MONTAJE UNIDAD MANEJADORAS UMAS 1-2 AUDITORIO | UND | 2 | 10207055 | 20414110
17.1.13 | SUMINISTRO, INSTALACION Y MONTAJE UNIDAD MANEJADORAS UMA 1 BIBLIOTECA | UND | 1 | 16437199 | 16437199
17.1.14 | SUMINISTRO, INSTALACION Y MONTAJE BOMBA CENTRIFUGA 1800 RPM Según ESPECIFICACIONES (BOMBA MONOBLOCK GPM - HP - 220 V - 3 FASES - 60 HZ) | UND | 4 | 6848748 | 27394992
17.1.15 | SUMINISTRO E INSTALACION TABLERO ELECTRICO Según ESPECIFICACIONES INCLUYE CONEXIONES | UND | 2 | 23966523 | 47933046
17.2 | SUMINISTRO E INSTALACION DE TUBERIA AGUA FRIA PVC |  |  | 0 | 0
17.2.1 | SUMINISTRO E INSTALACION TUBERIA Y ACCESORIOS RDE 21 Ø DIAMETRO 4" | ML | 62 | 73959 | 4585458
17.2.2 | SUMINISTRO E INSTALACION TUBERIA Y ACCESORIOS RDE 21 Ø DIAMETRO 3" | ML | 33 | 48091 | 1587003
17.2.3 | SUMINISTRO E INSTALACION TUBERIA Y ACCESORIOS RDE 21 Ø DIAMETRO 2 1/2" | ML | 88 | 35841 | 3154008
17.2.4 | SUMINISTRO E INSTALACION TUBERIA Y ACCESORIOS RDE 21 Ø DIAMETRO 2" | ML | 253.4 | 24399 | 6182706.6
17.2.5 | SUMINISTRO E INSTALACION TUBERIA Y ACCESORIOS RDE 21 Ø DIAMETRO 1 1/2" | ML | 146.8 | 17777 | 2609663.6
17.2.6 | SUMINISTRO E INSTALACION TUBERIA Y ACCESORIOS RDE 21 Ø DIAMETRO 1 1/4" | ML | 226.6 | 15124 | 3427098.4
17.2.7 | SUMINISTRO E INSTALACION TUBERIA Y ACCESORIOS RDE 21 Ø DIAMETRO 1" | ML | 38.8 | 11065 | 429322
17.2.8 | SUMINISTRO E INSTALACION TUBERIA Y ACCESORIOS RDE 21 Ø DIAMETRO 3/4" | ML | 44 | 9720 | 427680
17.3 | SUMINISTRO, MONTAJE E INSTALACIÓN DE AISLAMIENTO TERMICO RED DE AGUA FRIA |  |  | 0 | 0
17.3.1 | SUMINISTRO E INSTALACION DE AISLAMIENTO TERMICO TUBERIA Y ACCESORIOS RDE 21 Ø DIAMETRO 4" | ML | 62 | 42699 | 2647338
17.3.2 | SUMINISTRO E INSTALACION DE AISLAMIENTO TERMICO TUBERIA Y ACCESORIOS RDE 21 Ø DIAMETRO 3" | ML | 33 | 38357 | 1265781
17.3.3 | SUMINISTRO E INSTALACION DE AISLAMIENTO TERMICO TUBERIA Y ACCESORIOS RDE 21 Ø DIAMETRO 2 1/2" | ML | 88 | 29411 | 2588168
17.3.4 | SUMINISTRO E INSTALACION DE AISLAMIENTO TERMICO TUBERIA Y ACCESORIOS RDE 21 Ø DIAMETRO 2" | ML | 253.4 | 23199 | 5878626.6
17.3.5 | SUMINISTRO E INSTALACION DE AISLAMIENTO TERMICO TUBERIA Y ACCESORIOS RDE 21 Ø DIAMETRO 1 1/2" | ML | 146.8 | 17497 | 2568559.6
17.3.6 | SUMINISTRO E INSTALACION DE AISLAMIENTO TERMICO TUBERIA Y ACCESORIOS RDE 21 Ø DIAMETRO 1 1/4" | ML | 226.6 | 15005 | 3400133
17.3.7 | SUMINISTRO E INSTALACION DE AISLAMIENTO TERMICO TUBERIA Y ACCESORIOS RDE 21 Ø DIAMETRO 1" | ML | 38.8 | 10936 | 424316.8
17.3.8 | SUMINISTRO E INSTALACION DE AISLAMIENTO TERMICO TUBERIA Y ACCESORIOS RDE 21 Ø DIAMETRO 3/4" | ML | 44 | 9544 | 419936
17.4 | SUMINISTRO, MONTAJE E INSTALACIÓN DE ACCESORIOS RED DE AGUA |  |  | 0 | 0
17.4.1 | SUMINISTRO E INSTALACION MANOMETROS 4", INCLUYE GRIFOS DE PRUEBA Y ACCESORIOS | UND | 4 | 297705 | 1190820
17.4.2 | SUMINISTRO E INSTALACION TERMOMETROS 0-100F DE COLUMNA 7" | UND | 4 | 572842 | 2291368
17.4.3 | SUMINISTRO E INSTALACION ELIMINADORES DE AIRE | UND | 4 | 201691 | 806764
17.4.4 | SUMINISTRO E INSTALACION TANQUE DE EXPANSIÓN PVC CON VALVULA DE NIVEL | UND | 2 | 466799 | 933598
17.4.5 | SUMINISTRO E INSTALACION VALVULAS MARIPOSA DE 4" SUCCIÓN DE BOMBA | UND | 4 | 2408581 | 9634324
17.4.6 | SUMINISTRO E INSTALACION VALVULAS MARIPOSA DE 4" DESCARGA DE BOMBA | UND | 4 | 2408581 | 9634324
17.4.7 | SUMINISTRO E INSTALACION VALVULA TRIPLE - FLOTREX | UND | 2 | 1272596 | 2545192
17.4.8 | SUMINISTRO E INSTALACION VALVULA CORTINA 3" 125PSI - PISO 3 | UND | 1 | 374717 | 374717
17.4.9 | SUMINISTRO E INSTALACION VALVULA GLOBO 3" 125PSI - PISO 3 | UND | 1 | 523839 | 523839
17.4.10 | SUMINISTRO E INSTALACION VALVULAS CORTINA 2 1/2" 125PSI - PISOS 2,3,4 | UND | 7 | 332962 | 2330734
17.4.11 | SUMINISTRO E INSTALACION VALVULAS GLOBO 2 1/2" 125PSI - PISOS 2,3,4 | UND | 7 | 469758 | 3288306
17.4.12 | SUMINISTRO E INSTALACION VALVULAS CORTINA 2" 125PSI - PISO 1,4 | UND | 2 | 246271 | 492542
17.4.13 | SUMINISTRO E INSTALACION VALVULAS GLOBO 2" 125PSI - PISO 1,4 | UND | 2 | 268423 | 536846
17.4.14 | SUMINISTRO E INSTALACION VALVULA CORTINA 3/4" 125PSI - PISO 4 | UND | 2 | 129491 | 258982
17.4.15 | SUMINISTRO E INSTALACION VALVULA GLOBO 3/4" 125PSI - PISO 4 | UND | 2 | 165943 | 331886
17.4.16 | SUMINISTRO E INSTALACION FILTRO / STRAINER incluye SOPORTERIA | UND | 2 | 603372 | 1206744
17.4.17 | SUMINISTRO E INSTALACION FLANCHES, CABEZALES Y ACCESORIOS VARIOS ASOCIADOS | UND | 2 | 3315370 | 6630740
17.4.18 | SUMINISTRO E INSTALACION JUNTAS FLEXIBLES CHILLER 4" | UND | 4 | 1038052 | 4152208
17.4.19 | SUMINISTRO E INSTALACION JUNTAS FLEXIBLES BOMBA VERTICAL 3" | UND | 4 | 991484 | 3965936
17.4.20 | SUMINISTRO E INSTALACION VALVULA DE CORTINA 2" FC 150 PSI | UND | 1 | 257162 | 257162
17.4.21 | SUMINISTRO E INSTALACION VALVULA DE GLOBO 2" FC 150 PSI | UND | 1 | 287226 | 287226
17.4.22 | SUMINISTRO E INSTALACION VALVULAS DE CORTINA 1 1/4" FC 125 PSI | UND | 23 | 221574 | 5096202
17.4.23 | SUMINISTRO E INSTALACION VALVULAS DE GLOBO 1 1/4" FC 125 PSI | UND | 23 | 334510 | 7693730
17.4.24 | SUMINISTRO E INSTALACION VALVULAS DE CORTINA 1 1/2" FC 125-150 PSI | UND | 2 | 241456 | 482912
17.4.25 | SUMINISTRO E INSTALACIONVALVULAS DE GLOBO 1 1/2" FC 125-150 PSI | UND | 2 | 347500 | 695000
17.4.26 | SUMINISTRO E INSTALACION VALVULAS DE CORTINA 1" FC 125 PSI | UND | 4 | 161924 | 647696
17.4.27 | SUMINISTRO E INSTALACION VALVULAS DE GLOBO 1" FC 125 PSI | UND | 4 | 201691 | 806764
17.4.28 | SUMINISTRO E INSTALACION VALVULAS DE CORTINA 3/4" FC 125 PSI | UND | 8 | 129491 | 1035928
17.4.29 | SUMINISTRO E INSTALACION VALVULAS DE GLOBO 3/4" FC 125 PSI | UND | 8 | 165943 | 1327544
17.4.30 | SUMINISTRO E INSTALACION TERMOTATOS DIGITALES NO PROGRAMABLES FC | UND | 8 | 201691 | 1613528
17.4.31 | SUMINISTRO E INSTALACION TERMOSTATOS PROPORCIONALES DIGITALES | UND | 30 | 334245 | 10027350
17.4.32 | SUMINISTRO E INSTALACION ELECTROVALVULAS ON-OFF 110V | UND | 8 | 254712 | 2037696
17.4.33 | SUMINISTRO E INSTALACION ELECTROVALVULAS PROPORCIONALES 2 " - 2 VIAS - 24V | UND | 1 | 844579 | 844579
17.4.34 | SUMINISTRO E INSTALACION ELECTROVALVULAS PROPORCIONALES 1 1/2 " - 2 VIAS - 24V | UND | 3 | 844579 | 2533737
17.4.35 | SUMINISTRO E INSTALACION ELECTROVALVULAS PROPORCIONALES 1 1/2 " - 3 VIAS - 24V | UND | 1 | 844579 | 844579
17.4.36 | SUMINISTRO E INSTALACION ELECTROVALVULAS PROPORCIONALES 1 1/4 " - 24V | UND | 20 | 745163 | 14903260
17.4.37 | SUMINISTRO E INSTALACION ELECTROVALVULAS PROPORCIONALES 1 " - 24V | UND | 1 | 600944 | 600944
17.5 | SUMINISTRO, MONTAJE E INSTALACIÓN DE DUCTOS DE AIRE ACONDICIONADO |  |  | 0 | 0
17.5.1 | SUMINISTRO E INSTALACION DUCTOS EN LAMINA GALVANIZADA CAL. 24 Wrap FC | M2 | 105 | 65833 | 6912465
17.5.2 | SUMINISTRO E INSTALACION DUCTOS EN LAMINA GALVANIZADA CAL. 22 Wrap FC | M2 | 740 | 72411 | 53584140
17.5.3 | SUMINISTRO E INSTALACION AISLAMIENTO DUCTOS EN JUMBOLON FC | M2 | 845 | 20075 | 16963375
17.5.4 | SUMINISTRO E INSTALACION DUCTOS EN LAMINA GALVANIZADA CAL. 20 Wrap UMAS | M2 | 205 | 79038 | 16202790
17.5.5 | SUMINISTRO E INSTALACION AISLAMIENTO DUCTOS EN DUCT WRAP UMAS | M2 | 205 | 20075 | 4115375
17.5.6 | SUMINISTRO E INSTALACION ACOPLE FLEXIBLE DUCTOS - EQUIPOS | UND | 33 | 34456 | 1137048
17.6 | SUMINISTRO E INSTALACIÓN DIFUSORES Y REJILLAS |  |  | 0 | 0
17.6.1 | SUMINISTRO E INSTALACION DIFUSORES SUMINISTRO DE 12" x 12" 4V (Tipo Descolgado) con Damper OB | UND | 112 | 162288 | 18176256
17.6.2 | SUMINISTRO E INSTALACION DIFUSORES SUMINISTRO DE 9" x 9" 4V (Tipo Descolgado) con Damper OB | UND | 6 | 113243 | 679458
17.6.3 | SUMINISTRO E INSTALACION REJILLAS SUMINISTRO DE 48" X 12" (TIPO DOBLE ALETA) con Damper incluye EXTRACTORES DE AIRE | UND | 5 | 239169 | 1195845
17.6.4 | SUMINISTRO E INSTALACION REJILLAS DE ACCESO/ RETORNO A FC DE 18" x 8" 160 CFM | UND | 3 | 60220 | 180660
17.6.5 | SUMINISTRO E INSTALACION REJILLAS DE ACCESO/ RETORNO A FC DE 40" x 8" 320 CFM | UND | 16 | 225914 | 3614624
17.6.6 | SUMINISTRO E INSTALACION REJILLAS DE ACCESO/ RETORNO A FC DE 48" x 12" 400 CFM | UND | 11 | 239169 | 2630859
17.6.7 | SUMINISTRO E INSTALACION REJILLAS DE ACCESO/ RETORNO A FC DE 48" x 20" 2400 CFM | UND | 2 | 514882 | 1029764
17.6.8 | SUMINISTRO E INSTALACION REJILLAS DE ACCESO/ RETORNO A FC DE 48" x 24" 3600 CFM | UND | 4 | 457883 | 1831532
17.6.9 | SUMINISTRO E INSTALACION REJILLAS DE TOMA AIRE EXTERNO TAE 6" x 6" | UND | 1 | 24431 | 24431
17.6.10 | SUMINISTRO E INSTALACION REJILLAS DE TOMA AIRE EXTERNO TAE 10" x 8" | UND | 1 | 33710 | 33710
17.6.11 | SUMINISTRO E INSTALACION REJILLAS DE TOMA AIRE EXTERNO TAE 12" x 8" | UND | 22 | 46965 | 1033230
17.6.12 | SUMINISTRO E INSTALACION REJILLAS DE TOMA AIRE EXTERNO TAE 18" x 8" | UND | 3 | 60220 | 180660
17.6.13 | SUMINISTRO E INSTALACION REJILLA DE TOMA AIRE EXTERNO TAE 30" x 12" CN DAMPER MOTORIZADO | UND | 1 | 597066 | 597066
17.6.14 | SUMINISTRO E INSTALACION REJILLA DE TOMA AIRE EXTERNO TAE 30" x 18" CN DAMPER MOTORIZADO | UND | 1 | 689282 | 689282
17.7 | SUMINSITRO, MONTAJE E INSTALACIÓN DE VENTILACIÓN MECANICA |  |  | 0 | 0
17.7.1 | SUMINISTRO E INSTALACION EXTRACTOR CENTRIFUGO 10000 cfm | UND | 1 | 11599154 | 11599154
17.7.2 | SUMINISTRO E INSTALACION EXTRACTOR CENTRIFUGO 7000 cfm | UND | 1 | 10008503 | 10008503
17.7.3 | SUMINISTRO E INSTALACION DUCTOS EN LAMINA GALVANIZADA CAL. 20 Wrap UMAS | M2 | 120 | 92876 | 11145120
17.7.4 | SUMINISTRO E INSTALACION DUCTOS EN LAMINA GALVANIZADA CAL. 22 Wrap UMAS | M2 | 262 | 86250 | 22597500
17.7.5 | SUMINISTRO E INSTALACION BANCO DE FILTROS | UND | 3 | 514289 | 1542867
17.8 | SUMNISTRO, INSTALACION Y MONTAJE CONTROL |  |  | 0 | 0
17.8.1 | SUMINISTRO E INSTALACION CONTROLADOR PLC BOMBAS TACTIL | UND | 2 | 11973835 | 23947670
17.8.2 | SUMINISTRO E INSTALACION VALVULA BYPASS 2" | UND | 2 | 2041232 | 4082464
17.8.3 | SUMINISTRO E INSTALACION SENSOR DIFERENCIAL DE PRESIÓN SISTEMA AGUA FRIA | UND | 4 | 1245957 | 4983828
17.8.4 | SUMINISTRO E INSTALACION SENSOR DIFERENCIAL DE PRESIÓN SISTEMA AIRE UMAS | UND | 2 | 895351 | 1790702
17.8.5 | SUMINISTRO E INSTALACION SENSOR DE FLUJO AIRE UMAS | UND | 3 | 895351 | 2686053
17.8.6 | SUMINISTRO E INSTALACION VARIADOR DE BOMBAS | UND | 2 | 3406592 | 6813184
17.8.7 | SUMINISTRO E INSTALACION CONTROLADOR PLC EXTRACTOR SOTANO | UND | 2 | 5991312 | 11982624
17.8.8 | SUMINISTRO E INSTALACION VARIADOR DE EXTRACTOR SOTANO T1 Y T2 | UND | 2 | 2041232 | 4082464
17.8.9 | SUMINISTRO E INSTALACION SENSOR CO | UND | 5 | 1139897 | 5699485
17.8.10 | SUMINISTRO E INSTALACION SENSOR CONTROL CO2 UMAS | UND | 4 | 341969 | 1367876
17.8.11 | SUMINISTRO E INSTALACION VARIADOR MOTOR VENTILADOR UMAS | UND | 2 | 2041232 | 4082464
18 | RED DE VOZ Y DATOS Cat. 6A BLINDADO LSZH (Low Smoke Zero Halogen) |  |  | 0 | 0
18.1 | SUMINISTRO E INSTALACION DE TOMAS PUESTOS DE TRABAJO |  |  | 0 | 0
18.1.1 | SUMINISTRO E INSTALACION TOMAS SENCILLA RJ45 Cat. 6A DATOS BLINDADO INCLUYE MARQUILLAS | UND | 236 | 38789 | 9154204
18.1.2 | SUMINISTRO E INSTALACION TOMAS SENCILLA RJ45 Cat. 6A VOZ BLINDADO INCLUYE MARQUILLAS | UND | 52 | 38789 | 2017028
18.1.3 | SUMINISTRO E INSTALACION FACE PLATE DOBLE PARA TOMA RJ45 | UND | 236 | 10238 | 2416168
18.1.4 | SUMINISTRO E INSTALACION PATCH CORD. RJ45-RJ45 1,5 m Cat. 6A BLINDADO | UND | 236 | 46659 | 11011524
18.2 | SUMINISTRO E INSTALACION DE CABLES |  |  | 0 | 0
18.2.1 | SUMINISTRO E INSTALACION CABLE 10 G F/UTP Cat. 6A CON CHAQUETA LSZH (LOW SMOKE ZERO HALOGEN) | ML | 13012 | 4646 | 60453752
18.3 | SUMINISTRO E INSTALACION DE ELEMENTOS DE ADMINISTRACIÓN |  |  | 0 | 0
18.3.1 | SUMINISTRO E INSTALACION HERRAJE PATVH PANEL 24 Pts Cat. 6A BLINDADO | UND | 13 | 277168 | 3603184
18.3.2 | SUMINISTRO E INSTALACION TOMA SENCILLA RJ45 Cat. 6A AZUL DATOS BLINDADO INCLUYE MARQUILLAS | UND | 236 | 38791 | 9154676
18.3.3 | SUMINISTRO E INSTALACION TOMA SENCILLA RJ45 Cat. 6A ROJO VOZ BLINDADO INCLUYE MARQUILLAS | UND | 52 | 38791 | 2017132
18.3.4 | SUMINISTRO E INSTALACION PATCH CORD. RJ45-RJ45 3 m Cat. 6A DATOS BLINDADO | UND | 236 | 49754 | 11741944
18.3.5 | SUMINISTRO E INSTALACION PATCH CORD. RJ45-RJ45 3 m Cat. 6A VOZ BLINDADO | UND | 52 | 49754 | 2587208
18.3.6 | SUMINISTRO E INSTALACION ORGANIZADOR HORIZONTAL 2U | UND | 13 | 258689 | 3362957
18.4 | SUMINISTRO E INSTALACIÓN INTEGRACIÓN TELEFÓNICA |  |  | 0 | 0
18.4.1 | SUMINISTRO E INSTALACION PATCH PANEL 24 Pts Cat. 5E BLINDADO PARA INTEGRACIÓN TELEFONICA | UND | 2 | 600255 | 1200510
18.4.2 | SUMINISTRO E INSTALACION PATCH CORD RJ45-RJ45 1m Cat 5E INTEGRACIÓN TELEFÓNICA INCLUYE MARQUILLAS | UND | 52 | 36459 | 1895868
18.4.3 | SUMINISTRO E INSTALACION ORGANIZADOR HORIZONTAL 2U | UND | 2 | 258689 | 517378
18.5 | SUMINISTRO E INSTALACIÓN DE BACKBONE |  |  | 0 | 0
18.5.1 | SUMINISTRO E INSTALACION FIBRA OPTICA 6 HILOS MULTIMODO 50/125 u. | ML | 44 | 20225 | 889900
18.5.2 | SUMINISTRO E INSTALACION BANDEJA DE FIBRA OPTICA DE 24 PUERTOS | UND | 4 | 729143 | 2916572
18.5.3 | SUMINISTRO E INSTALACION ORGANIZADOR HORIZONTAL 1U | UND | 4 | 258689 | 1034756
18.6 | SUMINISTRO E INSTALACIÓN DE OTROS |  |  | 0 | 0
18.6.1 | SUMINISTRO E INSTALACION GABINETE 2,10 m ALTO X 0,71 m PROFUNDO Y 0,81 m DE ANCHO | UND | 4 | 4647939 | 18591756
18.6.2 | SUMINISTRO E INSTALACION ORGANIZADOR VERTICAL | UND | 8 | 597310 | 4778480
18.6.3 | SUMINISTRO E INSTALACION MULTITOMA CON 5 SALIDAS ELECTRICAS GRADO HOSPITALARIO | UND | 4 | 517269 | 2069076
18.6.4 | SUMINISTRO E INSTALACION CABLE THHN No. 6 AWG VERDE. PARA ATERRIZAJE DE ELEMENTOS Y GABINATE | ML | 40 | 4778 | 191120
18.6.5 | SUMINISTRO E INSTALACION BANDEJA TIPO MALLA DE 40 x 8 cm CON ACCESORIOS | ML | 546 | 159138 | 86889348
18.6.6 | SUMINISTRO E INSTALACION CANALETA METÁLICA DE 12 x 5 cm. | ML | 336 | 37705 | 12668880
18.6.7 | SUMINISTRO E INSTALACION TUBERÍA EMT DE 1" INCLUYE ACCESORIOS | ML | 87 | 20823 | 1811601
18.6.8 | SUMINISTRO E INSTALACION TUBERÍA EMT DE 3/4" INCLUYE ACCESORIOS | ML | 227 | 16549 | 3756623
18.6.9 | SUMINISTRO E INSTALACION TUBERÍA PVC DE 1" INCLUYE ACCESORIOS | ML | 30 | 6098 | 182940
18.6.10 | SUMINISTRO E INSTALACION TUBERÍA PVC DE 3/4" INCLUYE ACCESORIOS | ML | 115 | 4906 | 564190
18.6.11 | SUMINISTRO E INSTALACION PARRILLA ORGANIZADORA DE CABLES DE 1,20 x 0,6 m | UND | 6 | 795658 | 4773948
18.6.12 | SUMINISTRO E INSTALACION CAJA DE PASO 10 x 10 m DOBLE FONDO | UND | 8 | 13339 | 106712
18.7 | SUMINISTRO E INSTALACIÓN DE REDES ELECTRICAS ESPECIALES |  |  | 0 | 0
18.7.1 | SUMINISTRO E INSTALACION SALIDA TOMA NEMA L5-30 RAWELT | UND | 4 | 66277 | 265108
18.7.2 | SUMINISTRO E INSTALACION CIRCUITO PREENSAMBLADO AZUL MONOFÁSICO NORMAL PARA RACK | ML | 4 | 6676 | 26704
18.7.3 | SUMINISTRO E INSTALACION CIRCUITO PREENSAMBLADO ROJO MONOFÁSICO REGULADO PARA RACK | ML | 4 | 6676 | 26704
18.7.4 | SUMINISTRO E INSTALACION BARRAJE DE PUESTA A TIERRA PARA RACK TGB | UND | 4 | 653034 | 2612136
18.8 | SUMINISTRO E INSTALACION DE EQUIPOS ACTIVOS |  |  | 0 | 0
18.8.1 | SUMINISTRO E INSTALACION SWITCHE DE BORDE DE 24 PoE PUERTOS GIGABIT ETHERNET 10/100/1000 Gbps CON PUERTO DE ADMINSITRACION POR CONSOLA | UND | 14 | 7577896 | 106090544
18.8.2 | SUMINISTRO E INSTALACION MODULO SFP 10G | UND | 1 | 868392 | 868392
19 | SEGURIDAD ELÉCTRONICA (CCTV, CONTROL ACCESOS, DETECCION INCENDIOS Y SONIDO) |  |  | 0 | 0
19.1 | SUMINISTRO E INSTALACIÓN DE SISTEMA DE CCTV |  |  | 0 | 0
19.1.1 | SUMINISTRO E INSTALACION CAMÁRA TIPO DOMO PARA INTERIORES IP | UND | 10 | 1300731 | 13007310
19.1.2 | SUMINISTRO E INSTALACION CAMARA EXTERIOR FIJA IP CON HOUSING Y ACCESORIOS DE MONTAJE | UND | 19 | 1764671 | 33528749
19.1.3 | SUMINISTRO E INSTALACION PC PARA ADMINISTRACIÓN CENTRAL DE SEGURIDAD | UND | 2 | 3798271 | 7596542
19.1.4 | LICENCIA CÁMARA | UND | 29 | 372012 | 10788348
19.1.5 | SUMINISTRO E INSTALACION MONITOR DE GRAN FORMATO LCD DE 42" | UND | 2 | 8653903 | 17307806
19.1.6 | SUMINISTRO E INSTALACION SERVIDOR DE VIDEO, DISCO DURO DE 6 TB | UND | 2 | 9206371 | 18412742
19.1.7 | SUMINISTRO E INSTALACION PUESTA EN FUNCIONAMIENTO Y CAPACITACIÓN PARA EL MANTENIMIENTO Y FUNCIONAMIENTO DEL SISTEMA DE CCTV | GL | 1 | 2947741 | 2947741
19.2 | SUMINISTRO E INSTALACIÓN DE CONTROL DE ACCESO |  |  | 0 | 0
19.2.1 | SUMINISTRO E INSTALACION JUEGO DETECTOR MAGNETICO | UND | 19 | 239010 | 4541190
19.2.2 | SUMINISTRO E INSTALACION LECTOR BIOMETRICO IP | UND | 16 | 1749766 | 27996256
19.2.3 | SUMINISTRO E INSTALACION CIERRE ELECTROMAGNETICO | UND | 18 | 369970 | 6659460
19.2.4 | SUMINISTRO E INSTALACION FUENTE PARA CERRADURAS Y MÓDULOS | UND | 20 | 463499 | 9269980
19.2.5 | SUMINISTRO E INSTALACION PULSADOR SALIDA | UND | 14 | 12635 | 176890
19.2.6 | SUMINISTRO E INSTALACION CAJA DE PASO 10 x 10 m DOBLE FONDO | UND | 18 | 13339 | 240102
19.2.7 | SUMINISTRO E INSTALACION SOFTWARE PARA CONTROL DE ACCESO, CONTROL, AUTOMATIZACIÓN E INTEGRACIÓN | UND | 2 | 6009629 | 12019258
19.2.8 | SUMINISTRO E INSTALACION MODULO CONTROLADOR PARA 8 LECTORAS | UND | 2 | 5741736 | 11483472
19.2.9 | SUMINISTRO E INSTALACION PC PARA SISTEMA DE ACCESO, INTEGRACIÓN Y CONTROL | UND | 2 | 3798271 | 7596542
19.2.10 | SUMINISTRO E INSTALACION PUESTA EN FUNCIONAMIENTO Y CAPACITACIÓN PARA EL MANTENIMIENTO Y FUNCIONAMIENTO DEL CONTROL DE ACCESO A LA SEDE | GL | 1 | 2947741 | 2947741
19.3 | SUMINISTRO E INSTALACION DE DETECCIÓN DE INDENDIO |  |  | 0 | 0
19.3.1 | SUMINISTRO E INSTALACION ESTACION MANUAL DIRECCIONABLE DE AVISO, CON CUBIERTA ACRILICA | UND | 11 | 519196 | 5711156
19.3.2 | SUMINISTRO E INSTALACION SIRENA / ESTROBO CON SUS MODULOS DE CONTROL | UND | 11 | 371546 | 4087006
19.3.3 | SUMINISTRO E INSTALACION DETECTOR DE HUMO DIRECCIONABLE CON BASE | UND | 142 | 417939 | 59347338
19.3.4 | SUMINISTRO E INSTALACION DETECTOR DE MONOXIDO DIRECCIONABLE CON BASE | UND | 8 | 391429 | 3131432
19.3.5 | SUMINISTRO E INSTALACION CITOFONO DE EMERGENCIA | UND | 7 | 413209 | 2892463
19.3.6 | SUMINISTRO E INSTALACION CENTRAL DE DETECCION DE INCENDIO E INTRUSIÓN, CONSU GABINETE, FUENTE, CPU, DISPLAY Y TECLEDO, CON UN 30% DE RESERVA PARA AMPLIACIÓN. | UND | 2 | 8678611 | 17357222
19.3.7 | SUMINISTRO E INSTALACION CABLE BLINDADO 2 x 16 AWG FPL | ML | 1773 | 5434 | 9634482
19.3.8 | SUMINISTRO E INSTALACION TUBERÍA EMT DE 3/4" INCLUYE ACCESORIOS | ML | 1310 | 16549 | 21679190
19.3.9 | SUMINISTRO E INSTALACION TUBERÍA PVC DE 3/4" INCLUYE ACCESORIOS | ML | 22 | 4906 | 107932
19.3.10 | SUMINISTRO E INSTALACION CAJA DE PASO 10 x 10 m DOBLE FONDO | UND | 32 | 13339 | 426848
19.4 | SUMINISTRO E INSTALACION DE SONIDO |  |  | 0 | 0
19.4.1 | SUMINISTRO E INSTALACION PARLANTE DE TECHO 8", COBERTURA MINIMA 130° | UND | 64 | 397816 | 25460224
19.4.2 | SUMINISTRO E INSTALACION AMPLIFICADOR DE 4 CANALES INDEPENDIENTES, POTENCIA 1000 W CADA CANAL | UND | 2 | 9215604 | 18431208
19.4.3 | SUMINISTRO E INSTALACION MATRIZ DE CONTROL, MINIMO DOS ENTRADAS ALTERNAS DE PODER | UND | 2 | 17067607 | 34135214
19.4.4 | SUMINISTRO E INSTALACION MICROFONO CUELLO DE GANSO | UND | 2 | 1693853 | 3387706
19.4.5 | SUMINISTRO E INSTALACION TUBERÍA EMT DE 3/4" INCLUYE ACCESORIOS | ML | 159 | 16549 | 2631291
19.4.6 | SUMINISTRO E INSTALACION CAJA DE PASO 10 x 10 m DOBLE FONDO | UND | 4 | 13339 | 53356
19.4.7 | SUMINISTRO E INSTALACION CABLE DUPLEX 2x12 AWG CODIFICADO | ML | 2380 | 8683 | 20665540
19.4.8 | SUMINISTRO E INSTALACION PUESTA EN FUNCIONAMIENTO Y CAPACITACIÓN PARA EL MANTENIMIENTO Y FUNCIONAMIENTO DEL SISTEMA DE SONIDO | GL | 1 | 2947741 | 2947741
20 | OTRAS ACTIVIDADES |  |  | 0 | 0
20.1 | SUMINISTRO Y COLOCACION DE PAÑETE LISO IMPERMEABILIZADO e= 0.02 m (Incluye filos y dilataciones) | M2 | 600 | 23747 | 14248200
20.2 | SUMINISTRO E INSTALACION DE PINTURA TIPO KORAZA O EQUIVALENTE BLANCA MUROS EXISTENTES EN CONCRETO | M2 | 600 | 20246 | 12147600
20.3 | Limpieza mecánica del acero de refuerzo y aplicación de inhibidor de corrosión. | ML | 1500 | 7314 | 10971000
20.4 | Reparación del concreto de elementos estructurales para una profundidad no mayor a los 2,5 cm. Incluye aplicación de pintura anticarbonatación. | M2 | 100 | 154358 | 15435800
20.5 | ESTRUCTURA METALICA PARA CUBIERTA | KG | 1072.1 | 12844 | 13770052.4
20.6 | CONSTRUCCIÓN DE ANCLAJES EPOXICOS PARA VARILLAS DE # 3 A # 8 PROFUNIDAD PROMEDIO 15.5 CMS INCLUYE MATERIALES EQUIPOS Y MANO DE OBRA (3/8, 3/4, 7/8, 1”). | UND | 793 | 16829 | 13345397
20.7 | PUENTE DE ADHERENCIA (ESCARIFICADO Y 500GR DE SIKADUR 32 PRIMER) Suministro e instalación de anclaje químico tipo primer para concreto de dos etapas, incluye limpieza del sustrato) | M2 | 40 | 107259 | 4290360
20.8 | Muro liviano en Eterboard con las siguientes características: Muro liviano Eterboard doble cara - ESP 15 CM ENTRAMADO CAL 20 C/0.64, incluido pintura exterior e interior, perfiles, columnetas metálicas, soportes muro fachada | M2 | 1316 | 163720 | 215455520
20.9 | Pintura intumescente | M2 | 700 | 37124 | 25986800
COSTOS DIRECTOS |  |  |  |  | 12958759620.7
ADMINISTRACIÓN |  |  |  | 18.98% | 2459572576.01
IMPREVISTOS |  |  |  | 1% | 129587596.21
UTILIDAD |  |  |  | 5% | 647937981.04
COSTOS INDIRECTOS |  |  |  |  | 3237098153.26
IVA 19% SOBRE UTILIDAD |  |  |  | 19% | 123108216.4
COSTO TOTAL EJECUCIÓN OBRA |  |  |  |  | 16318965990.36
PROVISIÓN PARA ACTUALIZACIÓN ELÉCTRICA, RETIE Y RETILAP |  | ESTE VALOR NO PUEDE SER MODIFICADO EN LA ETAPA DE PRESENTACIÓN DE PROPUESTAS |  |  | 32694793
VALOR TOTAL DEL PROYECTO |  |  |  |  | 16351660783.36

## PARA ENVÍO UNIFICADO (VANE (2) (hidden)
CONSTRUCCIÓN ETAPAS I Y II - SEDE TERRITORIAL ESAP CIUDAD DE NEIVA, DEPARTAMENTO DEL HUILA
ÍTEM | DESCRIPCIÓN | UNIDAD |  |  | CANTIDAD TOTAL | VALOR UNITARIO | VALOR TOTAL
1.1 | OBRAS PRELIMINARES
1.1.1 | DESCAPOTE A MAQUINA (INCLUYE RETIRO) | M2 | 295 | 250 | 545 | 27093 | 14765685
1.1.2 | LOCALIZACIÓN Y REPLANTEO | M2 | 580 | 0 | 580 | 3555 | 2061900
1.1.3 | CERRAMIENTO PROVISIONAL EN LONA VERDE H=2,00 M | ML | 40 | 0 | 40 | 34420 | 1376800
1.1.4 | BARRERA DE PROTECCIÓN PARA ARBOLES EXISTENTES | UND | 0 | 8 | 8 | 35951 | 287608
1.3 | DEMOLICIONES |  |  |  | 0
1.3.2 | DEMOLICIÓN DE ESTRUCTURA EXISTENTE AREA CUBIERTA INCLIUYE RETIRO DE SOBRANTES Y DISPOSICIÓN FINAL | M2 | 0 | 151 | 151 | 13438 | 2029138
2 | CIMENTACION |  |  |  | 0
2.1 | EXCAVACIONES, RELLENOS Y OTROS |  |  |  | 0
2.1.1 | EXCAVACIÓN MECÁNICA EN MATERIAL COMÚN (incluye cargue y retiro) | M3 | 400 | 0 | 400 | 32449 | 12979600
2.1.2 | EXCAVACIÓN MANUAL EN MATERIAL COMÚN (incluye cargue y retiro) | M3 | 57.9455 | 299.45 | 357.4 | 40990 | 14649826
2.1.3 | RELLENOS EN MATERIAL COMÚN, SELECCIONADO DE OBRA (Incluye Compactación) | M3 | 56.1077 | 524.07 | 580.18 | 12819 | 7437327.42
2.1.4 | RELLENO EN RECEBO COMÚN (Incluye Compactación) | M3 | 70.485 | 122.54 | 193.03 | 64537 | 12457577.11
2.2 | CONCRETOS DE CIMENTACIÓN |  |  |  | 0
2.2.1 | CONCRETO POBRE DE LIMPIEZA e=0.05 m | M2 | 72.123 | 1111.51 | 1183.63 | 26091 | 30882090.33
2.2.2 | CONCRETO PARA ZAPATAS DE 4000 psi | M3 | 36 | 46.48 | 82.48 | 705830 | 58216858.4
2.2.3 | VIGAS DE CIMENTACIÓN DE 4000 psi | M3 | 36.5 | 45.04 | 81.54 | 705830 | 57553378.2
2.2.4 | MURO DE CONTENCIÓN SOTANO EN CONCRETO DE 4000 PSI | M3 | 13 | 34.93 | 47.93 | 815298 | 39077233.14
2.3 | CONSTRUCCIÓN VARIOS EN CONCRETO |  |  |  | 0
2.3.1 | TANQUE DE ALMACENAMIENTO Y RESERVA EN CONCRETO DE 4000 PSI | M3 | 13.7 | 50.62 | 64.32 | 842176 | 54168760.32
2.4 | SUMINISTRO E INSTALACIÓN ACERO DE REFUERZO CIMENTACIÓN |  |  |  | 0
2.4.1 | ACERO DE REFUERZO 60000 psi Incluye ALAMBRE DE AMARRE | KG | 8230.7 | 16621.25 | 24851.95 | 5221 | 129752030.95
2.4.2 | MALLA ELECTROSOLDADA PLACA CONTRAPISO Q84 Ø4 mm separación 15x15 cm o similar | M2 | 242.5 | 1871.1 | 2113.6 | 7898 | 16693212.8
3 | ESTRUCTURAS EN CONCRETO Y METALICAS |  |  |  | 0
3.1 | ELEMENTOS ESTRUCTURALES |  |  |  | 0
3.1.1 | COLUMNAS EN CONCRETO DE 4000 psi | M3 | 24.94 | 247.78 | 272.72 | 831289 | 226709136.08
3.1.2 | PANTALLAS ASCENSORES Y ESCALERA EJES F2 Y K2 EN CONCRETO DE 4000 PSI | M3 | 15.57 | 152.64 | 168.21 | 831289 | 139831122.69
3.2 | PLACAS Y LOSAS DE ENTREPISO |  |  |  | 0
3.2.1 | PLACA ENTREPISO ALIGERADA H= 0.60M EN CONCRETO DE 4000 PSI incluye, VIGAS, VIGUETAS, RIOSTRAS, CASETON E: 7.5 cms aprox, etc | M3 | 0 | 2128.82 | 2128.82 | 928877 | 1977411935.14
3.2.2 | PLACA MACIZA CONTRAPISO CIMENTACION E: 15 cms | M2 | 235.6 | 1581 | 1816.6 | 100365 | 182323059
3.2.3 | PLACA MACIZA ZONA ASCENSOR 2DA PLANTA | M3 | 0 | 8.9 | 8.9 | 809579 | 7205253.1
3.3 | CONSTRUCCIONES VARIAS EN CONCRETO |  |  |  | 0
3.3.1 | MURO EN CONCRETO DE 4000 PSI DESCOLGADO VIGA 00C 30x120 | M3 | 11.3 | 73 | 84.3 | 815298 | 68729621.4
3.3.2 | MURO ESTRUCTURAL EN CONCRETO DE 4000 PSI FACHADA EXTERIOR | M3 | 15.9 | 109 | 124.9 | 786314 | 98210618.6
3.3.3 | ESCALERAS INTERNAS | M3 | 4.7 | 30 | 34.7 | 933848 | 32404525.6
3.3.4 | ESCALERA ACCESO SEGUNDO (2DO) Y TERCER (3ER) PISO EJES 1 Y 4' | M3 | 2 | 17 | 19 | 933848 | 17743112
3.3.5 | RAMPAS DE ACCESO Incluye ACERO DE REFUERZO | M3 | 9 | 63 | 72 | 873849 | 62917128
3.4 | SUMINISTRO E INSTALACIÓN ACERO DE REFUERZO ELEMENTOS ESTRUCTURALES, PLACAS MACIZAS, CONSTRUCCIONES VARIAS EN CONCRETOS |  |  |  | 0
3.4.1 | ACERO DE REFUERZO 60000 psi Incluye ALAMBRE DE AMARRE | KG | 84343.4 | 134615.48 | 218958.88 | 5221 | 1143184312.48
3.4.2 | MALLA ELECTROSOLDADA PLACA ENTREPISO Q85 Ø4 mm separación 15x15 cm o similar | M2 | 938.2 | 6220.01 | 7158.21 | 7898 | 56535542.58
3.5 | SUMINISTRO E INSTALACION DE ESTRUCTURA METALICA CUBIERTA |  |  |  | 0
3.5.1 | CERCHA METALICA CUBIERTA | ML | 14.1 | 194 | 208.1 | 112181 | 23344866.1
3.5.2 | CORREAS METALICAS CUBIERTA | ML | 28.6 | 1240 | 1268.6 | 80260 | 101817836
3.5.3 | CUBIERTA TIPO SANDWICH | M2 | 488.5 | 508 | 996.5 | 106122 | 105750573
4 | CIELO RASOS |  |  |  | 0
4.1 | SUMINISTRO E INSTALACION DE CIELOS RASOS PISO 1 |  |  |  | 0
4.1.1 | SUMINISTRO E INSTALACION CIELO RASO EN DRYWALL LAMINA VERDE RH PINTADO A 3 MANOS PINTURA VINILO TIPO 1 o similar BLANCA Ref. Planos 09512 AULAS Y GENERAL | M2 | 0 | 59.86 | 59.86 | 54016 | 3233397.76
4.1.2 | SUMINISTRO E INSTALACION CIELO RASO EN DRYWALL LAMINA BLANCA PINTADO A 3 MANOS PINTURA VINILO TIPO 1 BLANCA Ref. Planos 09511 | M2 | 0 | 388.43 | 388.43 | 54016 | 20981434.88
4.2 | SUMINISTRO E INSTALACION DE CIELOS RASOS PISO 2 |  |  |  | 0
4.2.1 | SUMINISTRO E INSTALACION CIELO RASO EN DRYWALL LAMINA VERDE RH PINTADO A 3 MANOS PINTURA VINILO TIPO 1 o similar BLANCA Ref. Planos 09512 | M2 | 68.99 | 0 | 68.99 | 54016 | 3726563.84
4.2.2 | SUMINISTRO E INSTALACION CIELO RASO EN DRYWALL LAMINA BLANCA PINTADO A 3 MANOS PINTURA VINILO TIPO 1 BLANCA Ref. Planos 09511 | M2 | 701.75 | 0 | 701.75 | 54016 | 37905728
4.3 | SUMINISTRO E INSTALACION DE CIELOS RASOS PISO 3 |  |  |  | 0
4.3.1 | SUMINISTRO E INSTALACION CIELO RASO EN DRYWALL LAMINA VERDE RH PINTADO A 3 MANOS PINTURA VINILO TIPO 1 o similar BLANCA Ref. Planos 09512 | M2 | 68.99 | 0 | 68.99 | 74748 | 5156864.52
4.3.2 | SUMINISTRO E INSTALACION CIELO RASO EN DRYWALL LAMINA BLANCA PINTADO A 3 MANOS PINTURA VINILO TIPO 1 BLANCA Ref. Planos 09511 | M2 | 565.59 | 0 | 565.59 | 70784 | 40034722.56
4.4 | SUMINISTRO E INSTALACION DE CIELOS RASOS PISO 4 |  |  |  | 0
4.4.1 | SUMINISTRO E INSTALACION CIELO RASO EN DRYWALL LAMINA VERDE RH PINTADO A 3 MANOS PINTURA VINILO TIPO 1 o similar BLANCA Ref. Planos 09512 | M2 | 51.89 | 0 | 51.89 | 74748 | 3878673.72
4.4.2 | SUMINISTRO E INSTALACION CIELO RASO EN DRYWALL LAMINA BLANCA PINTADO A 3 MANOS PINTURA VINILO TIPO 1 BLANCA Ref. Planos 09511 | M2 | 1250.28 | 0 | 1250.28 | 70784 | 88499819.52
4.4.3 | SUMINISTRO E INSTALACION LINEAL DE DRYWALL LAMINA BLANCA PINTADA A 3 MANOS PINTURAVINILO TIPO 1 BLANCA Ref. Planos 09513 | ML | 250.056 | 0 | 250.06 | 17969 | 4493328.14
4.4.4 | SUMINISTRO E INSTALACION REJILLA EN MADERA FLOR MORADO NATURAL INCLUYE ESTRUCTURA DE APOYO VER PLANO DETALLE CORTE 06507 | M2 | 149.82 | 0 | 149.82 | 49329 | 7390470.78
5 | CONSTRUCCIÓN DE MUROS ARQUITECTONICOS |  |  |  | 0
5.1 | CONSTRUCCIÓN MUROS ARQUITECTONICOS SEMISOTANO |  |  |  | 0
5.1.1 | MURO EN CONCRETO DE 4000 PSI e=0.12 m Ver. Planos Tipo Muro M-1 | M3 | 0 | 0.73 | 0.73 | 842176 | 614788.48
5.1.2 | MURO EN CONCRETO DE 4000 PSI e=0.15 m Ver. Planos Tipo Muro M-2 | M3 | 11.33 | 11.33 | 22.66 | 842176 | 19083708.16
5.1.3 | MURO EN CONCRETO DE 4000 PSI e=0.25 m Ver. Planos Tipo Muro M-3 | M3 | 95.595 | 95.6 | 191.2 | 842176 | 161024051.2
5.1.4 | MURO EN CONCRETO DE 4000 PSI e=0.30 m Ver. Planos Tipo Muro M-4 | M3 | 20.12 | 20.12 | 40.24 | 842176 | 33889162.24
5.1.5 | MURO EN CONCRETO DE 4000 PSI e=0.40 m Ver. Planos Tipo Muro M-5 | M3 | 80.485 | 80.49 | 160.98 | 842176 | 135573492.48
5.1.6 | MURO EN LADRILLO GRAN FORMATO e= 0.12 m Ref. Tierra Ver. Planos Tipo Muro M-6 | M2 | 79.69 | 79.69 | 159.38 | 153751 | 24504834.38
5.1.7 | MURO EN LADRILLO GRAN FORMATO e= 0.25 m Ref. Tierra Ver. Planos Tipo Muro M-7 | M2 | 21.32 | 21.32 | 42.64 | 307503 | 13111927.92
5.2 | CONSTRUCCIÓN MUROS ARQUITECTONICOS EXTERIORES |  |  |  | 0
5.2.1 | MURO EN CONCRETO DE 4000 PSI e=0.15 m Ver. Planos Tipo Muro M-2 | M3 | 0 | 0.17 | 0.17 | 842176 | 143169.92
5.2.2 | MURO EN CONCRETO DE 4000 PSI e=0.25 m Ver. Planos Tipo Muro M-3 | M3 | 0 | 56.08 | 56.08 | 842176 | 47229230.08
5.3 | CONSTRUCCIÓN MUROS ARQUITECTONICOS PISO 1 |  |  |  | 0
5.3.1 | ENCHAPE DE MURO BAÑOS PORCELANATO GRIS 30*40CM | M2 | 91.915 | 91.92 | 183.84 | 110927 | 20392819.68
5.3.2 | MURO EN CONCRETO DE 4000 PSI e=0.15 m Ver. Planos Tipo Muro M-2 | M3 | 29.66 | 29.67 | 59.33 | 842176 | 49966302.08
5.3.3 | MURO EN CONCRETO DE 4000 PSI e=0.25 m Ver. Planos Tipo Muro M-3 | M3 | 8.76 | 8.76 | 17.52 | 842176 | 14754923.52
5.3.4 | MURO EN CONCRETO DE 4000 PSI e=0.40 m Ver. Planos Tipo Muro M-5 | M3 | 54.39 | 54.4 | 108.79 | 842176 | 91620327.04
5.3.5 | MURO EN LADRILLO GRAN FORMATO e= 0.12 m Ref. Tierra Ver. Planos Tipo Muro M-6 | M2 | 204.56 | 204.57 | 409.13 | 153751 | 62904146.63
5.3.6 | MURO EN LADRILLO GRAN FORMATO e= 0.25 m Ref. Tierra Ver. Planos Tipo Muro M-7 | M2 | 76.37 | 76.38 | 152.75 | 307503 | 46971083.25
5.4 | CONSTRUCCIÓN MUROS ARQUITECTONICOS PISO 2 |  |  |  | 0
5.4.1 | ENCHAPE DE MURO BAÑOS PORCELANATO GRIS 30*40CM | M2 | 89.605 | 89.61 | 179.22 | 110927 | 19880336.94
5.4.2 | MURO EN CONCRETO DE 4000 PSI e=0.15 m Ver. Planos Tipo Muro M-2 | M3 | 1.12 | 1.13 | 2.25 | 842176 | 1894896
5.4.3 | MURO EN CONCRETO DE 4000 PSI e=0.25 m Ver. Planos Tipo Muro M-3 | M3 | 31.71 | 31.71 | 63.42 | 842176 | 53410801.92
5.4.4 | MURO EN CONCRETO DE 4000 PSI e=0.40 m Ver. Planos Tipo Muro M-5 | M3 | 81.89 | 77.67 | 159.56 | 842176 | 134377602.56
5.4.5 | MURO EN LADRILLO GRAN FORMATO e= 0.12 m Ref. Tierra Ver. Planos Tipo Muro M-6 | M2 | 139.68 | 139.68 | 279.36 | 153751 | 42951879.36
5.4.6 | MURO EN LADRILLO GRAN FORMATO e= 0.25 m Ref. Tierra Ver. Planos Tipo Muro M-7 | M2 | 124.47 | 124.47 | 248.94 | 307503 | 76549796.82
5.5 | CONSTRUCCION MUROS ARQUITECTONICOS PISO 3 |  |  |  | 0
5.5.1 | ENCHAPE DE MURO BAÑOS PORCELANATO GRIS 30*40CM | M2 | 179.21 | 0 | 179.21 | 110927 | 19879227.67
5.5.2 | MURO EN CONCRETO DE 4000 PSI e=0.15 m Ver. Planos Tipo Muro M-2 | M3 | 1.45 | 0 | 1.45 | 842176 | 1221155.2
5.5.3 | MURO EN CONCRETO DE 4000 PSI e=0.25 m Ver. Planos Tipo Muro M-3 | M3 | 31.54 | 0 | 31.54 | 842176 | 26562231.04
5.5.4 | MURO EN CONCRETO DE 4000 PSI e=0.40 m Ver. Planos Tipo Muro M-5 | M3 | 69.08 | 0 | 69.08 | 842176 | 58177518.08
5.5.5 | MURO EN LADRILLO GRAN FORMATO e= 0.12 m Ref. Tierra Ver. Planos Tipo Muro M-6 | M2 | 276.55 | 0 | 276.55 | 161791 | 44743301.05
5.5.6 | MURO EN LADRILLO GRAN FORMATO e= 0.25 m Ref. Tierra Ver. Planos Tipo Muro M-7 | M2 | 132.12 | 0 | 132.12 | 323580 | 42751389.6
5.6 | CONSTRUCCIÓN MUROS ARQUITECTONICOS PISO 4 |  |  |  | 0
5.6.1 | ENCHAPE DE MURO BAÑOS PORCELANATO GRIS 30*40CM | M2 | 142.06 | 0 | 142.06 | 110927 | 15758289.62
5.6.2 | MURO EN CONCRETO DE 4000 PSI e=0.15 m Ver. Planos Tipo Muro M-2 | M3 | 1.25 | 0 | 1.25 | 842176 | 1052720
5.6.3 | MURO EN CONCRETO DE 4000 PSI e=0.25 m Ver. Planos Tipo Muro M-3 | M3 | 27.45 | 0 | 27.45 | 842176 | 23117731.2
5.6.4 | MURO EN CONCRETO DE 4000 PSI e=0.40 m Ver. Planos Tipo Muro M-5 | M3 | 14.01 | 0 | 14.01 | 842176 | 11798885.76
5.6.5 | MURO EN LADRILLO GRAN FORMATO e= 0.12 m Ref. Tierra Ver. Planos Tipo Muro M-6 | M2 | 316.99 | 0 | 316.99 | 161791 | 51286129.09
5.6.6 | MURO EN LADRILLO GRAN FORMATO e= 0.25 m Ref. Tierra Ver. Planos Tipo Muro M-7 | M2 | 112.85 | 0 | 112.85 | 323580 | 36516003
5.7 | CONSTRUCCIÓN MUROS ARQUITECTONICOS CUBIERTA |  |  |  | 0
5.7.1 | MURO EN DRYWALL e=0.15 m | M2 | 94.59 | 0 | 94.59 | 55531 | 5252677.29
5.7.2 | MURO EN CONCRETO DE 4000 PSI e=0.15 m Ver. Planos Tipo Muro M-2 | M3 | 26.75 | 0 | 26.75 | 842176 | 22528208
5.7.3 | MURO EN CONCRETO DE 4000 PSI e=0.25 m Ver. Planos Tipo Muro M-3 | M3 | 33.22 | 0 | 33.22 | 842176 | 27977086.72
6 | ACABADOS DE PISOS |  |  |  | 0
6.1 | SUMINISTRO E INSTALACIÓN PISOS SEMISOTANO |  |  |  | 0
6.1.1 | ANDEN INTERNO EN CONCRETO DE 2500 PSI CON ACABADO CEMENTO PULIDO Ref. Planos 03318 | M2 | 0 | 457.19 | 457.19 | 94327 | 43125361.13
6.1.2 | ACABADO DE PISO DE CONCRETO GRIS PULIDO Ref. Planos 09650-1 | M2 | 0 | 1963.08 | 1963.08 | 8420 | 16529133.6
6.1.3 | SUMINISTRO E INSTALACION PISO TABLETA ZONAS COMUNES Incluye ALISTADO Referencia ALFA 30 X 30 HUILA Ref. Planos 09610.1 | M2 | 0 | 1.4 | 1.4 | 110969 | 155356.6
6.2 | SUMINISTRO E INSTALACIÓN DE PISOS ESPACIO PUBLICO |  |  |  | 0
6.2.1 | SUMINISTRO E INSTALACION ANDEN EN LOSETA PREFABRICADA Referencia A50 GRIS 40 X 40 incluye alistadio - (Especificación Cartilla Andenes IDU-2011) | M2 | 1832.072 | 45.8 | 1877.87 | 94035 | 176585505.45
6.2.2 | SUMINISTRO E INSTALACION JARDIN Ref. Planos A2900 (Incluye material aislante, impermeabilizante, tierra, abonos y plantas ornamentales) | M2 | 183.664 | 4.59 | 188.25 | 98762 | 18591946.5
6.3 | SUMINISTRO E INSTALACIÓN DE PISOS PISO 1 |  |  |  | 0
6.3.1 | SUMINISTRO E INSTALACION PISO TABLETA ZONAS COMUNES Incluye ALISTADO Referencia ALFA 30 X 30 HUILA Ref. Planos 09610.1 | M2 | 513.96 | 718.89 | 1232.85 | 110969 | 136808131.65
6.3.2 | SUMINISTRO E INSTALACION PISO LOSETA PREFABRICADA GRIS Referencia A30 DE 40X60 - (Especificación Cartilla Andenes IDU-2011) Ref. Planos 09620.8 | M2 | 230.83 | 576.27 | 807.1 | 72415 | 58446146.5
6.3.3 | SUMINISTRO E INSTALACION PISO EN VINILO GRIS TARIMA Ref. Planos 09650.1 | M2 | 11.07 | 33.11 | 44.18 | 48266 | 2132391.88
6.3.4 | SUMINISTRO E INSTALACION PISO EN ALFOMBRA Referencia TRAFICO PESADO Ref. Planos 09680.A1 | M2 | 12.31 | 297.04 | 309.35 | 104672 | 32380283.2
6.3.5 | SUMINISTRO E INSTALACION JARDIN Ref. Planos A2900 (Incluye material aislante, impermeabilizante, tierra, abonos y plantas ornamentales) | M2 | 106.58 | 145.79 | 252.37 | 95187 | 24022343.19
6.4 | SUMINISTRO E INSTALACIÓN DE PISOS PISO 2 |  |  |  | 0
6.4.1 | SUMINISTRO E INSTALACION PISO TABLETA ZONAS COMUNES Incluye ALISTADO Referencia ALFA 30 X 30 HUILA Ref. Planos 09610.1 | M2 | 482.96 | 1039 | 1521.96 | 110969 | 168890379.24
6.4.2 | SUMINISTRO E INSTALACION PISO LOSETA PREFABRICADA GRIS Referencia A30 DE 40X60 - (Especificación Cartilla Andenes IDU-2011) Ref. Planos 09620.8 | M2 | 80.07 | 190.12 | 270.19 | 72415 | 19565808.85
6.4.3 | SUMINISTRO E INSTALACION JARDIN Ref. Planos A2900 (Incluye material aislante, impermeabilizante, tierra, abonos y plantas ornamentales) | M2 | 52.37 | 110.24 | 162.61 | 95187 | 15478358.07
6.5 | SUMINISTRO E INSTALACIÓN DE PISOS PISO 3 |  |  |  | 0
6.5.1 | SUMINISTRO E INSTALACION PISO TABLETA ZONAS COMUNES Incluye ALISTADO Referencia ALFA 30 X 30 HUILA Ref. Planos 09610.1 | M2 | 1159.88 | 0 | 1159.88 | 124643 | 144570922.84
6.5.2 | SUMINISTRO E INSTALACION PISO LOSETA PREFABRICADA GRIS Referencia A30 DE 40X60 - (Especificación Cartilla Andenes IDU-2011) Ref. Planos 09620.8 | M2 | 53.48 | 0 | 53.48 | 72415 | 3872754.2
6.5.3 | SUMINISTRO E INSTALACION JARDIN Ref. Planos A2900 (Incluye material aislante, impermeabilizante, tierra, abonos y plantas ornamentales) | M2 | 9 | 0 | 9 | 98762 | 888858
6.6 | SUMINISTRO E INSTALACIÓN DE PISOS PISO 4 |  |  |  | 0
6.6.1 | SUMINISTRO E INSTALACION PISO TABLETA ZONAS COMUNES Incluye ALISTADO Referencia ALFA 30 X 30 HUILA Ref. Planos 09610.1 | M2 | 949.13 | 0 | 949.13 | 124643 | 118302410.59
6.6.2 | SUMINISTRO E INSTALACION JARDIN Ref. Planos A2900 (Incluye material aislante, impermeabilizante, tierra, abonos y plantas ornamentales) | M2 | 56.54 | 0 | 56.54 | 98762 | 5584003.48
7 | VENTANERIA |  |  |  | 0
7.1 | SUMINISTRO E INSTALACION VENTANAS ESPACIO PUBLICO |  |  |  | 0
7.1.1 | SUMINISTRO E INSTALACION VENTANA EN ALUMINIO o similar TIPO V-R Incluye VIDRIO Referencia SOLARBAN Ver NOTAS GENERALES DE PLANCHA | M2 | 0 | 4.86 | 4.86 | 274296 | 1333078.56
7.2 | SUMINISTRO E INSTALACION VENTANAS PISO 1 |  |  |  | 0
7.2.1 | SUMINISTRO E INSTALACION VENTANA EN ALUMINIO o similar TIPO V3 Incluye VIDRIO Referencia SOLARBAN Ver NOTAS GENERALES DE PLANCHA | M2 | 0 | 0.55 | 0.55 | 274296 | 150862.8
7.2.2 | SUMINISTRO E INSTALACION VENTANA EN ALUMINIO o similar TIPO V4 Incluye VIDRIO Referencia SOLARBAN Ver NOTAS GENERALES DE PLANCHA | M2 | 0 | 0.36 | 0.36 | 274296 | 98746.56
7.3 | SUMINISTRO E INSTALACION VENTANAS PISO 2 |  |  |  | 0
7.3.1 | SUMINISTRO E INSTALACION VENTANA EN ALUMINIO o similar TIPO V1 Incluye VIDRIO Referencia SOLARBAN Ver NOTAS GENERALES DE PLANCHA | M2 | 0 | 0.05 | 0.05 | 274296 | 13714.8
7.3.2 | SUMINISTRO E INSTALACION VENTANA EN ALUMINIO o similar TIPO V2 Incluye VIDRIO Referencia SOLARBAN Ver NOTAS GENERALES DE PLANCHA | M2 | 0 | 0.32 | 0.32 | 274296 | 87774.72
7.3.3 | SUMINISTRO E INSTALACION VENTANA EN ALUMINIO o similar TIPO V3 Incluye VIDRIO Referencia SOLARBAN Ver NOTAS GENERALES DE PLANCHA | M2 | 0 | 0.48 | 0.48 | 274296 | 131662.08
7.3.4 | SUMINISTRO E INSTALACION VENTANA EN ALUMINIO o similar TIPO V4 Incluye VIDRIO Referencia SOLARBAN Ver NOTAS GENERALES DE PLANCHA | M2 | 0 | 0.12 | 0.12 | 274296 | 32915.52
7.3.5 | SUMINISTRO E INSTALACION VENTANA EN ALUMINIO o similar TIPO V5 Incluye VIDRIO Referencia SOLARBAN Ver NOTAS GENERALES DE PLANCHA | M2 | 0 | 0.36 | 0.36 | 274296 | 98746.56
7.4 | SUMINISTRO E INSTALACION VENTANAS PISO 3 |  |  |  | 0
7.4.1 | SUMINISTRO E INSTALACION VENTANA EN ALUMINIO o similar TIPO V1 Incluye VIDRIO Referencia SOLARBAN Ver NOTAS GENERALES DE PLANCHA | M2 | 0.54 | 0 | 0.54 | 274997 | 148498.38
7.4.2 | SUMINISTRO E INSTALACION VENTANA EN ALUMINIO o similar TIPO V2 Incluye VIDRIO Referencia SOLARBAN Ver NOTAS GENERALES DE PLANCHA | M2 | 2.38 | 0 | 2.38 | 274997 | 654492.86
7.4.3 | SUMINISTRO E INSTALACION VENTANA EN ALUMINIO o similar TIPO V3 Incluye VIDRIO Referencia SOLARBAN Ver NOTAS GENERALES DE PLANCHA | M2 | 3.45 | 0 | 3.45 | 274997 | 948739.65
7.4.4 | SUMINISTRO E INSTALACION VENTANA EN ALUMINIO o similar TIPO V5 Incluye VIDRIO Referencia SOLARBAN Ver NOTAS GENERALES DE PLANCHA | M2 | 1.8 | 0 | 1.8 | 274997 | 494994.6
7.5 | SUMINISTRO E INSTALACION VENTANAS PISO 4 |  |  |  | 0
7.5.1 | SUMINISTRO E INSTALACION VENTANA EN ALUMINIO o similar TIPO V3 Incluye VIDRIO Referencia SOLARBAN Ver NOTAS GENERALES DE PLANCHA | M2 | 3.45 | 0 | 3.45 | 274997 | 948739.65
8 | VENTANALES |  |  |  | 0
8.1 | SUMINISTRO E INSTALACION VENTANALES PISO 1 |  |  |  | 0
8.1.1 | SUMINISTRO E INSTALACION VENTANAL INTERIOR EN ALUMINIO o similar TIPO V-0 Incluye VIDRIO Referencia TRASLUCIDO TEMPLADO 10MM Ver NOTAS GENERALES DE PLANCHA | M2 | 44.88 | 16.32 | 61.2 | 319840 | 19574208
8.1.2 | SUMINISTRO E INSTALACION VENTANAL PERFIL 12cm EN ALUMINIO o similar TIPO V-1 Incluye VIDRIO Referencia SOLARBAN Ver NOTAS GENERALES DE PLANCHA | M2 | 111.42 | 111.43 | 222.85 | 362451 | 80772205.35
8.1.3 | SUMINISTRO E INSTALACION VENTANAL DOBLE ALTURA EN ALUMINIO o similar TIPO V-4 Incluye VIDRIO Referencia SOLARBAN Ver NOTAS GENERALES DE PLANCHA | M2 | 17.01 | 17.01 | 34.02 | 379207 | 12900622.14
8.1.4 | SUMINISTRO E INSTALACIONVENTANAL DOBLE ALTURA LIBRE EN ALUMINIO o similar TIPO V-5 Incluye VIDRIO Referencia SOLARBAN Ver NOTAS GENERALES DE PLANCHA | M2 | 13.06 | 13.07 | 26.13 | 379207 | 9908678.91
8.2 | SUMINISTRO E INSTALACION VENTANALES PISO 2 |  |  |  | 0
8.2.1 | SUMINISTRO E INSTALACION CORTASOL Referencia 84R TIPO CS-1 Ver NOTAS GENERALES DE PLANCHA | M2 | 221.89 | 21.89 | 243.78 | 253611 | 61825289.58
8.2.2 | SUMINISTRO E INSTALACION VENTANAL INTERIOR EN ALUMINIO o similar TIPO V-0 Incluye VIDRIO Referencia TRASLUCIDO TEMPLADO 10MM Ver NOTAS GENERALES DE PLANCHA | M2 | 13.48 | 13.48 | 26.96 | 319840 | 8622886.4
8.2.3 | SUMINISTRO E INSTALACION VENTANAL PERFIL 12cm EN ALUMINIO o similar TIPO V-1 Incluye VIDRIO Referencia SOLARBAN Ver NOTAS GENERALES DE PLANCHA | M2 | 30 | 30.01 | 60.01 | 362451 | 21750684.51
8.2.4 | SUMINISTRO E INSTALACION VENTANAL PERFIL 12cm AULAS COMPLETO EN ALUMINIO o similar TIPO V-2 Incluye VIDRIO Referencia SOLARBAN Ver NOTAS GENERALES DE PLANCHA | M2 | 78.76 | 63.83 | 142.59 | 362451 | 51681888.09
8.2.5 | SUMINISTRO E INSTALACION VENTANAL PERFIL 15cm EN ALUMINIO o similar TIPO V-3 Incluye VIDRIO Referencia SOLARBAN Ver NOTAS GENERALES DE PLANCHA | M2 | 78.99 | 7.99 | 86.98 | 376284 | 32729182.32
8.2.6 | SUMINISTRO E INSTALACION VENTANAL DOBLE ALTURA LIBRE EN ALUMINIO o similar TIPO V-5 Incluye VIDRIO Referencia SOLARBAN Ver NOTAS GENERALES DE PLANCHA | M2 | 11.76 | 11.76 | 23.52 | 379207 | 8918948.64
8.2.7 | SUMINISTRO E INSTALACION VENTANAL INTERIOR PERFIL 15cm SALONES EN ALUMINIO o similar TIPO V-6Incluye VIDRIO Referencia TRASLUCIDO TEMPLADO 10MM Ver NOTAS GENERALES DE PLANCHA | M2 | 15.66 | 10.72 | 26.38 | 422487 | 11145207.06
8.3 | SUMINISTRO E INSTALACION VENTANALES PISO 3 |  |  |  | 0
8.3.1 | SUMINISTRO E INSTALACION CORTASOL Referencia 84R TIPO CS-1 Ver NOTAS GENERALES DE PLANCHA | M2 | 181.07 | 0 | 181.07 | 255936 | 46342331.52
8.3.2 | SUMINISTRO E INSTALACION VENTANAL INTERIOR EN ALUMINIO o similar TIPO V-0 Incluye VIDRIO Referencia SOLARBAN Ver NOTAS GENERALES DE PLANCHA | M2 | 34.63 | 0 | 34.63 | 319840 | 11076059.2
8.3.3 | SUMINISTRO E INSTALACION VENTANAL PERFIL 12cm EN ALUMINIO o similar TIPO V-1 Incluye VIDRIO Referencia SOLARBAN Ver NOTAS GENERALES DE PLANCHA | M2 | 87.57 | 0 | 87.57 | 362451 | 31739834.07
8.3.4 | SUMINISTRO E INSTALACION VENTANAL PERFIL 12cm AULAS COMPLETO EN ALUMINIO o similar TIPO V-2 Incluye VIDRIO Referencia SOLARBAN Ver NOTAS GENERALES DE PLANCHA | M2 | 157.53 | 0 | 157.53 | 362451 | 57096906.03
8.3.5 | SUMINISTRO E INSTALACION VENTANAL DOBLE ALTURA EN ALUMINIO o similar TIPO V-4 Incluye VIDRIO Referencia SOLARBAN Ver NOTAS GENERALES DE PLANCHA | M2 | 148.14 | 0 | 148.14 | 379207 | 56175724.98
8.3.6 | VENTANAL INTERIOR PERFIL 15cm SALONES EN ALUMINIO o similar TIPO V-6 Incluye VIDRIO Referencia TRASLUCIDO TEMPLADO 10MM Ver NOTAS GENERALES DE PLANCHA | M2 | 31.33 | 0 | 31.33 | 422487 | 13236517.71
8.4 | SUMINISTRO E INSTALACION VENTANALES PISO 4 |  |  |  | 0
8.4.1 | SUMINISTRO E INSTALACION CORTASOL Referencia 84R TIPO CS-1 Ver NOTAS GENERALES DE PLANCHA | M2 | 41.36 | 0 | 41.36 | 255936 | 10585512.96
8.4.2 | SUMINISTRO E INSTALACION VENTANAL INTERIOR EN ALUMINIO o similar TIPO V-0 Incluye VIDRIO Referencia SOLARBAN Ver NOTAS GENERALES DE PLANCHA | M2 | 124.89 | 0 | 124.89 | 319840 | 39944817.6
8.4.3 | SUMINISTRO E INSTALACION VENTANAL PERFIL 12cm EN ALUMINIO o similar TIPO V-1 Incluye VIDRIO Referencia SOLARBAN Ver NOTAS GENERALES DE PLANCHA | M2 | 82.95 | 0 | 82.95 | 362451 | 30065310.45
8.4.4 | SUMINISTRO E INSTALACION VENTANAL PERFIL 12cm AULAS COMPLETO EN ALUMINIO o similar TIPO V-2 Incluye VIDRIO Referencia SOLARBAN Ver NOTAS GENERALES DE PLANCHA | M2 | 157.53 | 0 | 157.53 | 362451 | 57096906.03
8.4.5 | SUMINISTRO E INSTALACION VENTANAL PERFIL 15cm EN ALUMINIO o similar TIPO V-3 Incluye VIDRIO Referencia SOLARBAN Ver NOTAS GENERALES DE PLANCHA | M2 | 84.61 | 0 | 84.61 | 376284 | 31837389.24
8.4.6 | SUMINISTRO E INSTALACION VENTANAL INTERIOR PERFIL 15cm SALONES EN ALUMINIO o similar TIPO V-6Incluye VIDRIO Referencia TRASLUCIDO TEMPLADO 10MM Ver NOTAS GENERALES DE PLANCHA | M2 | 31.96 | 0 | 31.96 | 422487 | 13502684.52
9 | PUERTAS |  |  |  | 0
9.1 | SUMINISTRO E INSTALACIÓN PUERTAS SEMISOTANO |  |  |  | 0
9.1.1 | SUMINISTRO E INSTALACION PUERTA DE EVACUACIÓN TIPO P-1 Ver NOTAS GENERALES DE PLANCHA | M2 | 0 | 4.4 | 4.4 | 1417231 | 6235816.4
9.1.2 | SUMINISTRO E INSTALACION PUERTA METALICA DEPOSITOS TIPO P-2 Ver NOTAS GENERALES DE PLANCHA | M2 | 0 | 15.12 | 15.12 | 134902 | 2039718.24
9.1.3 | SUMINISTRO E INSTALACION PUERTA METALICA DOBLE HOJA TIPO P-7 Ver NOTAS GENERALES DE PLANCHA | M2 | 0 | 33.6 | 33.6 | 158642 | 5330371.2
9.1.4 | SUMINISTRO E INSTALACION PUERTA GARAJE TIPO P-9 Ver NOTAS GENERALES DE PLANCHA | M2 | 0 | 15.84 | 15.84 | 258643 | 4096905.12
9.2 | SUMINISTRO E INSTALACIÓN PUERTAS PISO 1 |  |  |  | 0
9.2.1 | SUMINISTRO E INSTALACION PUERTA DE EVACUACIÓN TIPO P-1 Ver NOTAS GENERALES DE PLANCHA | M2 | 0 | 4.4 | 4.4 | 1417231 | 6235816.4
9.2.2 | SUMINISTRO E INSTALACION PUERTA METALICA DEPOSITOS TIPO P-2 Ver NOTAS GENERALES DE PLANCHA | M2 | 0 | 12.96 | 12.96 | 134902 | 1748329.92
9.2.3 | SUMINISTRO E INSTALACION PUERTA DIVISORIA DE MADERA TIPO P-3 Ver NOTAS GENERALES DE PLANCHA | M2 | 0 | 2.4 | 2.4 | 750208 | 1800499.2
9.2.4 | SUMINISTRO E INSTALACION PUERTA DIVISORIA DE MADERA TIPO P-4 Ver NOTAS GENERALES DE PLANCHA | M2 | 0 | 12.96 | 12.96 | 750208 | 9722695.68
9.2.5 | SUMINISTRO E INSTALACION PUERTA DIVISORIA DE MADERA TIPO P-5 Ver NOTAS GENERALES DE PLANCHA | M2 | 0 | 5.76 | 5.76 | 750208 | 4321198.08
9.2.6 | SUMINISTRO E INSTALACION PUERTA METALICA DOBLE HOJA TIPO P-7 Ver NOTAS GENERALES DE PLANCHA | M2 | 0 | 4.8 | 4.8 | 158642 | 761481.6
9.2.7 | SUMINISTRO E INSTALACION PUERTA DIVISORIA EN VIDRIO TIPO PV1 Ver NOTAS GENERALES DE PLANCHA | M2 | 0 | 24.8 | 24.8 | 594607 | 14746253.6
9.3 | SUMINISTRO E INSTALACIÓN PUERTAS PISO 2 |  |  |  | 0
9.3.1 | SUMINISTRO E INSTALACION PUERTA DE EVACUACIÓN TIPO P-1 Ver NOTAS GENERALES DE PLANCHA | M2 | 2.2 | 2.2 | 4.4 | 1417231 | 6235816.4
9.3.2 | SUMINISTRO E INSTALACION PUERTA METALICA DEPOSITOS TIPO P-2 Ver NOTAS GENERALES DE PLANCHA | M2 | 2.16 | 2.16 | 4.32 | 134902 | 582776.64
9.3.3 | SUMINISTRO E INSTALACION PUERTA DIVISORIA DE MADERA TIPO P-3 Ver NOTAS GENERALES DE PLANCHA | M2 | 4.8 | 4.8 | 9.6 | 750208 | 7201996.8
9.3.4 | SUMINISTRO E INSTALACION PUERTA DIVISORIA DE MADERA TIPO P-4 Ver NOTAS GENERALES DE PLANCHA | M2 | 2.16 | 2.16 | 4.32 | 750208 | 3240898.56
9.3.5 | SUMINISTRO E INSTALACION PUERTA DIVISORIA DE MADERA TIPO P-5 Ver NOTAS GENERALES DE PLANCHA | M2 | 2.88 | 2.88 | 5.76 | 750208 | 4321198.08
9.3.6 | SUMINISTRO E INSTALACION PUERTA DIVISORIA EN VIDRIO TIPO PV1 Ver NOTAS GENERALES DE PLANCHA | M2 | 14.3 | 14.21 | 28.51 | 594607 | 16952245.57
9.4 | SUMINISTRO E INSTALACIÓN PUERTAS PISO 3 |  |  |  | 0
9.4.1 | SUMINISTRO E INSTALACION PUERTA DE EVACUACIÓN TIPO P-1 Ver NOTAS GENERALES DE PLANCHA | M2 | 4.4 | 0 | 4.4 | 1417231 | 6235816.4
9.4.2 | SUMINISTRO E INSTALACION PUERTA METALICA DEPOSITOS TIPO P-2 Ver NOTAS GENERALES DE PLANCHA | M2 | 4.32 | 0 | 4.32 | 134902 | 582776.64
9.4.3 | SUMINISTRO E INSTALACION PUERTA DIVISORIA DE MADERA TIPO P-3 Ver NOTAS GENERALES DE PLANCHA | M2 | 7.2 | 0 | 7.2 | 750208 | 5401497.6
9.4.4 | SUMINISTRO E INSTALACION PUERTA DIVISORIA DE MADERA TIPO P-4 Ver NOTAS GENERALES DE PLANCHA | M2 | 2.16 | 0 | 2.16 | 750208 | 1620449.28
9.4.5 | SUMINISTRO E INSTALACION PUERTA DIVISORIA DE MADERA TIPO P-5 Ver NOTAS GENERALES DE PLANCHA | M2 | 5.76 | 0 | 5.76 | 750208 | 4321198.08
9.4.6 | SUMINISTRO E INSTALACION PUERTA DIVISORIA EN VIDRIO TIPO PV1 Ver NOTAS GENERALES DE PLANCHA | M2 | 24.12 | 0 | 24.12 | 594607 | 14341920.84
9.5 | SUMINISTRO E INSTALACIÓN PUERTAS PISO 4 |  |  |  | 0
9.5.1 | SUMINISTRO E INSTALACION PUERTA DE EVACUACIÓN TIPO P-1 Ver NOTAS GENERALES DE PLANCHA | M2 | 4.4 | 0 | 4.4 | 1417231 | 6235816.4
9.5.2 | SUMINISTRO E INSTALACION PUERTA METALICA DEPOSITOS TIPO P-2 Ver NOTAS GENERALES DE PLANCHA | M2 | 4.32 | 0 | 4.32 | 134902 | 582776.64
9.5.3 | SUMINISTRO E INSTALACION PUERTA DIVISORIA DE MADERA TIPO P-3 Ver NOTAS GENERALES DE PLANCHA | M2 | 4.8 | 0 | 4.8 | 750208 | 3600998.4
9.5.4 | SUMINISTRO E INSTALACION PUERTA DIVISORIA DE MADERA TIPO P-4 Ver NOTAS GENERALES DE PLANCHA | M2 | 2.16 | 0 | 2.16 | 750208 | 1620449.28
9.5.5 | SUMINISTRO E INSTALACION PUERTA DIVISORIA DE MADERA TIPO P-5 Ver NOTAS GENERALES DE PLANCHA | M2 | 3.84 | 0 | 3.84 | 750208 | 2880798.72
9.5.6 | SUMINISTRO E INSTALACION PUERTA DIVISORIA DE MADERA TIPO P-6 Ver NOTAS GENERALES DE PLANCHA | M2 | 3.36 | 0 | 3.36 | 750208 | 2520698.88
9.5.7 | SUMINISTRO E INSTALACION PUERTA METALICA DOBLE HOJA TIPO P-7 Ver NOTAS GENERALES DE PLANCHA | M2 | 4.8 | 0 | 4.8 | 750208 | 3600998.4
9.5.8 | SUMINISTRO E INSTALACION PUERTA DIVISORIA EN VIDRIO TIPO PV1 Ver NOTAS GENERALES DE PLANCHA | M2 | 24.89 | 0 | 24.89 | 594607 | 14799768.23
9.6 | SUMINISTRO E INSTALACIÓN PUERTAS CUBIERTA |  |  |  | 0
9.6.1 | SUMINISTRO E INSTALACION PUERTA DE EVACUACIÓN TIPO P-1 Ver NOTAS GENERALES DE PLANCHA | M2 | 2.2 | 0 | 2.2 | 1417231 | 3117908.2
10 | OTROS ARQUITECTONICOS |  |  |  | 0
10.1 | SUMINISTRO E INSTALACIÓN DE ASENSOR |  |  |  | 0
10.1.1 | SUMINISTRO E INSTALACION ASCENSOR TIPO ANDINO REFERENCIA MRL 10 SIN CUARTO DE MAQUINAS (Incluye suministro, instalación, prueba de trabajo y todos los accesorios para su funcionamiento) | UND | 2 | 0 | 2 | 137187139 | 274374278
10.2 | SUMINISTRO E INSTALACIÓN DE BARANDAS |  |  |  | 0
10.2.1 | SUMINISTRO E INSTALACION BARANDA TIPO B1 EN ACERO INOXIDABLE (Incluye todos los accesorios para su instalación) | ML | 288.4 | 106 | 394.4 | 648864 | 255911961.6
10.2.2 | SUMINISTRO E INSTALACION PASAMANOS PUNTO FIJO No. 1 (Incluye todos los accesorios para su instalación) | ML | 44.13 | 16 | 60.13 | 260332 | 15653763.16
10.3 | SUMINISTRO E INSTALACIÓN DE DIVISIONES DE BAÑOS |  |  |  | 0
10.3.1 | SUMINISTRO E INSTALACION DIVISION EN ACERO INOXIDABLE BAÑOS (Incluye todos los accesorios para su instalación) | M2 | 83.5 | 83.5 | 167 | 624440 | 104281480
11 | CONSTRUCCIÓN OBRAS PARQUE DE CESIÓN TIPO A |  |  |  | 0
11.1 | OBRAS PRELIMINARES |  |  |  | 0
11.1.1 | LOCALIZACIÓN Y REPLANTEO | M2 | 745.7156 | 0 | 745.72 | 3555 | 2651034.6
11.1.2 | DESCAPOTE A MAQUINA (INCLUYE RETIRO) | M2 | 745.7156 | 0 | 745.72 | 27093 | 20203791.96
11.1.3 | CERRAMIENTO PROVISIONAL EN LONA VERDE H=2,00 M | ML | 110.98 | 0 | 110.98 | 34420 | 3819931.6
11.2 | INSTALACION SERVICIOS PROVISIONALES |  |  |  | 0
11.2.1 | INSTALACIÓN PROVISIONAL DE AGUA | UND | 1 | 0 | 1 | 563857 | 563857
11.2.2 | INSTALACIÓN PROVISIONAL ELECTRICA | UND | 1 | 0 | 1 | 4041000 | 4041000
11.3 | DEMOLICIONES |  |  |  | 0
11.3.1 | DEMOLICIÓN ESTRUCTURA EXISTENTE UTILIZADA COMO OFICINAS PROVISIONALES | GL | 1 | 0 | 1 | 1976190 | 1976190
11.4 | EXCAVACIONES, SUBASES Y BASES |  |  |  | 0
11.4.1 | EXCAVACIÓN MECÁNICA EN MATERIAL COMÚN (incluye retiro) | M3 | 79.2015 | 0 | 79.2 | 32449 | 2569960.8
11.4.2 | SUBBASE GRANULAR (Especificación Ficha C-10 Cartilla Andenes IDU-2011) | M3 | 110 | 0 | 110 | 147410 | 16215100
11.4.3 | RELLENO EN ARENA INCLUYE TRANSPORTE Y COLOCACIÓN | M3 | 64.79 | 0 | 64.79 | 77514 | 5022132.06
11.4.4 | MORTERO DE NIVELACIÓN BAJO BORDILLOS | M3 | 2 | 0 | 2 | 532168 | 1064336
11.4.5 | CONCRETO POBRE DE LIMPIEZA e=0.05 m BAJO PISO DE CAUCHO PARQUE INFANTIL | M3 | 139.05 | 0 | 139.05 | 35210 | 4895950.5
11.5 | PISOS ADOQUIN Y PARQUE |  |  |  | 0
11.5.1 | PISO ADOQUIN TOLETE A25 (Especificación Cartilla Andenes IDU-2011) | M2 | 185.11 | 0 | 185.11 | 79722 | 14757339.42
11.5.2 | PISO EN CAUCHO RECICLADO TIPO HULEX PARA PARQUE INFANTIL | ML | 72.05 | 0 | 72.05 | 47413 | 3416106.65
11.5.3 | BORDILLO A-80 (Especificación Cartilla Andenes IDU-2011) | ML | 303.41 | 0 | 303.41 | 72468 | 21987515.88
11.5.4 | SUMINISTRO E INSTALACIÓN DE PASTO KIKUYO CORTADO A MAQUINA (Incluye suminsitro y riego de tierra fértil de 10cm de espesor e instalación y siembra de pasto y salado y nivelación) | M2 | 433 | 0 | 433 | 16029 | 6940557
11.6 | MOBILIARIO |  |  |  | 0
11.6.1 | SUMINISTRO E INSTALACIÓN DE CANECA TIPO M-121 (Especificación Cartilla Andenes IDU-2011) INCLUYE CONCRETO PARA ANCLAJE | UND | 4 | 0 | 4 | 790611 | 3162444
11.6.2 | SUMINISTRO E INSTALACIÓN DE BANCA TIPO M-31 (Especificación Cartilla Andenes IDU-2011) | UND | 6 | 0 | 6 | 395332 | 2371992
11.6.3 | SUMINISTRO E INSTALACIÓN JUEGO DE NIÑOS TIPO M-3 (Especificación IDRD) | UND | 1 | 0 | 1 | 9881750 | 9881750
11.6.4 | SUMINISTRO Y PLANTACIÓN DE PALO DE CRUZ H=1.50 m (Incluye siembra, caja, tierra, abono, tutor, transporte y disposición final de escombros) | UND | 3 | 0 | 3 | 237578 | 712734
11.6.5 | SUMINISTRO Y PLANTACIÓN DE CAMULO H=1.50 m (Incluye siembra, caja, tierra, abono, tutor, transporte y disposición final de escombros) | UND | 3 | 0 | 3 | 329530 | 988590
11.6.6 | SUMINISTRO Y PLANTACIÓN DE ARBOL FLOR MORADO (Incluye siembra, caja, tierra, abono, tutor, transporte y disposición final de escombros) | UND | 1 | 0 | 1 | 395403 | 395403
11.7 | INSTALACIONES ELECTRICAS E ILUMINACIÓN |  |  |  | 0
11.7.1 | POSTES DE LUZ INCLUYE CONEXIÓN ELECTRICA TIPO M-130 (Especificación Cartilla Andenes IDU-2011) INCLUYE SUMIN., IZAJE, APLOMADO, INST., BASE SEGÚN NORMA Y LUMINARIA. | UND | 8 | 0 | 8 | 3300179 | 26401432
12 | RED HIDRÁULICO Y SANITARIO |  |  |  | 0
12.1 | SUMINISTRO E INSTALACIÓN RED AGUA POTABLE |  |  |  | 0
12.1.1 | SUMINISTRO E INSTALACIÓN TUBERIA PVC-P DIAMETRO 1/2" RDE 9 | ML | 121 | 45 | 166 | 12999 | 2157834
12.1.2 | SUMINISTRO E INSTALACIÓN TUBERIA PCV-P DIAMETRO 3/4" RDE 11 | ML | 49 | 18 | 67 | 19342 | 1295914
12.1.3 | SUMINISTRO E INSTALACIÓN TUBERIA PCV-P DIAMETRO 1" RDE 13,5 | ML | 40 | 15 | 55 | 20509 | 1127995
12.1.4 | SUMINISTRO E INSTALACIÓN TUBERIA PCV-P DIAMETRO 1 1/4" RDE 21 | ML | 64 | 23 | 87 | 21787 | 1895469
12.1.5 | SUMINISTRO E INSTALACIÓN TUBERIA PCV-P DIAMETRO 1 1/2" RDE 21 | ML | 57 | 21 | 78 | 28005 | 2184390
12.1.6 | SUMINISTRO E INSTALACIÓN TUBERIA PCV-P DIAMETRO 2" RDE 21 | ML | 90 | 33 | 123 | 40094 | 4931562
12.1.7 | SUMINISTRO E INSTALACIÓN TUBERIA PCV-P DIAMETRO 2 1/2" RDE 21 | ML | 18 | 7 | 25 | 54119 | 1352975
12.1.8 | SUMINISTRO E INSTALACIÓN ACCESORIOS PVC-P 1/2" SCH 40 | UND | 105 | 39 | 144 | 3365 | 484560
12.1.9 | SUMINISTRO E INSTALACIÓN ACCESORIOS PVC-P 3/4" SCH 40 | UND | 38 | 14 | 52 | 3995 | 207740
12.1.10 | SUMINISTRO E INSTALACIÓN ACCESORIOS PVC-P 1" SCH 40 | UND | 30 | 11 | 41 | 4719 | 193479
12.1.11 | SUMINISTRO E INSTALACIÓN ACCESORIOS PVC-P 1 1/4" SCH 40 | UND | 96 | 35 | 131 | 7451 | 976081
12.1.12 | SUMINISTRO E INSTALACIÓN ACCESORIOS PVC-P 1 1/2" SCH 40 | UND | 82 | 30 | 112 | 9186 | 1028832
12.1.13 | SUMINISTRO E INSTALACIÓN ACCESORIOS PVC-P 2" SCH 40 | UND | 55 | 21 | 76 | 12520 | 951520
12.1.14 | SUMINISTRO E INSTALACIÓN ACCESORIOS PVC-P 2 1/2" SCH 40 | UND | 12 | 4 | 16 | 30468 | 487488
12.1.15 | SUMINISTRO E INSTALACIÓN SOPORTE DE 1/2" | UND | 49 | 18 | 67 | 1748 | 117116
12.1.16 | SUMINISTRO E INSTALACIÓN SOPORTE DE 3/4" | UND | 18 | 6 | 24 | 2347 | 56328
12.1.17 | SUMINISTRO E INSTALACIÓN SOPORTE DE 1" | UND | 18 | 6 | 24 | 2831 | 67944
12.1.18 | SUMINISTRO E INSTALACIÓN SOPORTE DE 1 1/4" | UND | 26 | 10 | 36 | 3211 | 115596
12.1.19 | SUMINISTRO E INSTALACIÓN SOPORTE DE 1 1/2" | UND | 24 | 9 | 33 | 3888 | 128304
12.1.20 | SUMINISTRO E INSTALACIÓN SOPORTE DE 2" | UND | 31 | 11 | 42 | 5009 | 210378
12.1.21 | SUMINISTRO E INSTALACIÓN SOPORTE DE 2 1/2" | UND | 7 | 3 | 10 | 5788 | 57880
12.1.22 | SUMINISTRO E INSTALACIÓN PUNTO HIDRÁULICO PVC-P 1/2" | UND | 41 | 15 | 56 | 65865 | 3688440
12.1.23 | SUMINISTRO E INSTALACIÓN PUNTO HIDRÁULICO PVC-P 3/4" | UND | 14 | 5 | 19 | 70178 | 1333382
12.1.24 | SUMINISTRO E INSTALACIÓN PUNTO HIDRÁULICO PVC-P 1 1/4" | UND | 39 | 15 | 54 | 99924 | 5395896
12.1.25 | SUMINISTRO E INSTALACIÓN REGISTRO CORTINA ROSCAR 1/2" | UND | 12 | 5 | 17 | 64927 | 1103759
12.1.26 | SUMINISTRO E INSTALACIÓN REGISTRO CORTINA P/D ROSCAR 1 1/4" | UND | 6 | 2 | 8 | 168268 | 1346144
12.1.27 | SUMINISTRO E INSTALACIÓN REGISTRO CORTINA P/D ROSCAR 1 1/2" | UND | 6 | 2 | 8 | 228433 | 1827464
12.1.28 | SUMINISTRO E INSTALACIÓN VÁLVULA FLOTADOR 1" | UND | 0 | 2 | 2 | 111201 | 222402
12.1.29 | SUMINISTRO E INSTALACIÓN MEDIDOR VELOCIMETRICO 3/4" | UND | 0 | 1 | 1 | 173889 | 173889
12.2 | SUMINISTRO E INSTALACION RED DESAGÜES AGUAS RESIDUALES |  |  |  | 0
12.2.1 | SUMINISTRO E INSTALACIÓN TUBERIA PVC-S DIAMETRO 2" | ML | 34 | 12 | 46 | 25180 | 1158280
12.2.2 | SUMINISTRO E INSTALACIÓN TUBERIA PVC-S DIAMETRO 3" | ML | 157 | 58 | 215 | 37056 | 7967040
12.2.3 | SUMINISTRO E INSTALACIÓN TUBERÍA PVC-S DIAMETRO 4" | ML | 272 | 101 | 373 | 52865 | 19718645
12.2.4 | SUMINISTRO E INSTALACIÓN TUBERIA PVC-VENT DIAMETRO 2" | ML | 72 | 26 | 98 | 21912 | 2147376
12.2.5 | SUMINISTRO E INSTALACIÓN TUBERIA PVC-VENT DIAMETRO 3" | ML | 97 | 36 | 133 | 32577 | 4332741
12.2.6 | SUMINISTRO E INSTALACIÓN ACCESORIOS PVC-S DIAMETRO 2" | UND | 122 | 45 | 167 | 7704 | 1286568
12.2.7 | SUMINISTRO E INSTALACIÓN ACCESORIOS PVC-S DIAMETRO 3" | UND | 161 | 60 | 221 | 10973 | 2425033
12.2.8 | SUMINISTRO E INSTALACIÓN ACCESORIOS PVC-S DIAMETRO 4" | UND | 288 | 106 | 394 | 16126 | 6353644
12.2.9 | SUMINISTRO E INSTALACIÓN SOPORTE 2" | UND | 14 | 5 | 19 | 5009 | 95171
12.2.10 | SUMINISTRO E INSTALACIÓN SOPORTE 3" | UND | 64 | 23 | 87 | 6370 | 554190
12.2.11 | SUMINISTRO E INSTALACIÓN SOPORTE 4" | UND | 101 | 38 | 139 | 12643 | 1757377
12.2.12 | SUMINISTRO E INSTALACIÓN SALIDA SANITARIA 2" | UND | 36 | 14 | 50 | 42439 | 2121950
12.2.13 | SUMINISTRO E INSTALACIÓN SALIDA SANITARIA 3" | UND | 23 | 9 | 32 | 51297 | 1641504
12.2.14 | SUMINISTRO E INSTALACIÓN SALIDA SANITARIA 4" | UND | 42 | 16 | 58 | 63040 | 3656320
12.2.15 | SUMINISTRO Y CONSTRUCCIÓN CAJA DE INSPECCIÓN 0.80mX0.80m H mäx:1.0m | UND | 1 | 1 | 2 | 556137 | 1112274
12.2.16 | SUMINISTRO E INSTALACIÓN TUBERIA PVC-ALC DIAMETRO 160mm | ML | 29 | 11 | 40 | 46966 | 1878640
12.2.17 | SUMINISTRO E INSTALACIÓN TUBERIA PVC-ALC DIAMETRO 200mm | ML | 7 | 3 | 10 | 65586 | 655860
12.2.18 | SUMINISTRO E INSTALACIÓN TUBERÍA PVC-P DIAMETRO 4" | ML | 29 | 11 | 40 | 99646 | 3985840
12.2.19 | SUMINISTRO E INSTALACIÓN ACCESORIOS PVC-P DIAMETRO 4" | UND | 15 | 5 | 20 | 80246 | 1604920
12.3 | SUMINISTRO E INSTALACIÓN DE APARATOS SANITARIOS |  |  |  | 0
12.3.1 | SUMINISTRO E INSTALACIÓN SANITARIO INSTITUCIONAL incluye FLUXOMETRO | UND | 24 | 28 | 52 | 1134023 | 58969196
12.3.2 | SUMINISTRO E INSTALACIÓN SANITARIO DE BAJO CONSUMO | UND | 4 | 4 | 8 | 687128 | 5497024
12.3.3 | SUMINISTRO E INSTALACIÓN ORINAL | UND | 9 | 12 | 21 | 777032 | 16317672
12.3.4 | SUMINISTRO E INSTALACIÓN MESÓN EN GRANITO NEGRO ABSOLUTO o similar, ANCHO 0.60m | ML | 13 | 14 | 27 | 223678 | 6039306
12.3.5 | SUMINISTRO E INSTALACIÓN LAVAMANOS SOBREPONER | UND | 18 | 20 | 38 | 603870 | 22947060
12.3.6 | SUMINISTRO E INSTALACIÓN LAVAMANOS PEDESTAL | UND | 3 | 3 | 6 | 571131 | 3426786
12.3.7 | SUMINISTRO E INSTALACIÓN ESPEJO e=4MM PEGADO SOBRE BASTIDOR EN ALUMINIO DE 2X1 | M2 | 11 | 12 | 23 | 93168 | 2142864
12.3.8 | SUMINISTRO E INSTALACIÓN LLAVES MANGUERA | UND | 1 | 2 | 3 | 45253 | 135759
12.4 | SUMINISTRO E INSTALACION RED DESAGÜES AGUAS LLUVIAS |  |  |  | 0
12.4.1 | SUMINISTRO E INSTALACIÓN TUBERIA PVC-S DIAMETRO 3 PUL | ML | 248 | 92 | 340 | 37056 | 12599040
12.4.2 | SUMINISTRO E INSTALACIÓN TUBERIA PVC-S DIAMETRO 4 PUL | ML | 122 | 45 | 167 | 52865 | 8828455
12.4.3 | SUMINISTRO E INSTALACIÓN TUBERIA PVC-S DIAMETRO 6 PUL | ML | 161 | 60 | 221 | 95536 | 21113456
12.4.4 | SUMINISTRO E INSTALACIÓN ACCESORIOS PVC-S DIAMETRO 3" | UND | 101 | 38 | 139 | 10973 | 1525247
12.4.5 | SUMINISTRO E INSTALACIÓN ACCESORIOS PVC-S DIAMETRO 4" | UND | 58 | 21 | 79 | 16126 | 1273954
12.4.6 | SUMINISTRO E INSTALACIÓN ACCESORIOS PVC-S DIAMETRO 6" | UND | 68 | 25 | 93 | 76849 | 7146957
12.4.7 | SUMINISTRO E INSTALACIÓN SALIDA SANITARIA DIAMETRO 3 PULG | ML | 31 | 12 | 43 | 51297 | 2205771
12.4.8 | SUMINISTRO E INSTALACIÓN SALIDA SANITARIA DIAMETRO 4 PULG | ML | 23 | 8 | 31 | 63040 | 1954240
12.4.9 | SUMINISTRO E INSTALACIÓN POLIETILENO PEAD PARA FILTRO 90 mm | ML | 0 | 50 | 50 | 54906 | 2745300
12.4.10 | SUMINISTRO E INSTALACIÓN TUBERIA PVC-ALC 90 mm | ML | 0 | 30 | 30 | 28625 | 858750
12.4.11 | SUMINISTRO E INSTALACIÓN TUBERIA PVC-ALC 110 mm | ML | 0 | 15 | 15 | 35178 | 527670
12.4.12 | SUMINISTRO E INSTALACIÓN TUBERIA PVC-ALC 160 mm | ML | 0 | 70 | 70 | 46966 | 3287620
12.4.13 | SUMINISTRO E INSTALACIÓN TUBERIA PVC-ALC 250mm | ML | 0 | 20 | 20 | 81938 | 1638760
12.4.14 | SUMINISTRO Y CONSTRUCCIÓN CAJA DE INSPECCIÓN 0.80mX0.80m H mäx:1.0m | UND | 0 | 4 | 4 | 556137 | 2224548
12.5 | EXCAVACIONES Y RELLENOS |  |  |  | 0
12.5.1 | EXCAVACIÓN MANUAL EN MATERIAL COMÚN (Inlcuye cargue y retiro) | M3 | 0 | 94 | 94 | 40990 | 3853060
12.5.2 | RELLENO EN ARENA INCLUYE TRANSPORTE Y COLOCACIÓN | M3 | 0 | 28 | 28 | 77514 | 2170392
12.5.3 | RELLENO EN RECEBO COMÚN (Incluye Compactación) | M3 | 0 | 28 | 28 | 64537 | 1807036
12.5.4 | RELLENO EN MATERIAL COMÚN SELECCIONADO DE OBRA (Incluye Compactación) | M3 | 0 | 37 | 37 | 12819 | 474303
12.6 | SUMINISTRO E INSTALACION DE EQUIPOS DE BOMBEO |  |  |  | 0
12.6.1 | SUMINISTRO E INSTALACIÓN EQUIPO DE BOMBEO AGUA POTABLE 3 BOMBAS. 4.0HP C/U INCLUYE VALVULAS, ADITAMENTOS, TUBERIAS. | UND | 0 | 1 | 1 | 35859926 | 35859926
12.6.2 | SUMINISTRO E INSTALACIÓN DE EQUIPO PROTECCIÓN CONTRA INCENDIO Ref. AURORA PUMP DE 2 HP, 3500 RPM o similar completo conformado por bomba, motor, tablero de control y accesorios. | UND | 0 | 1 | 1 | 98214761 | 98214761
12.6.3 | SUMINISTRO E INSTALACIÓN DE EQUIPO EYECTOR 2 BOMBAS 3HP C/U | UND | 0 | 1 | 1 | 14455163 | 14455163
13 | RED DE PROTECCION CONTRA INCENDIO |  |  |  | 0
13.1 | SUMINISTRO E INSTALACIÓN RED DE ACERO NEGRO SCH 40 |  |  |  | 0
13.1.1 | SUMINISTRO E INSTALACIÓN TUBERIA ACERO 1" SCH 40 INCLUYE. SOPORTES Y ADITAMENTOS | ML | 694 | 257 | 951 | 24951 | 23728401
13.1.2 | SUMINISTRO E INSTALACIÓN TUBERIA ACERO 2" SCH 40 INCLUYE. SOPORTES Y ADITAMENTOS | ML | 350 | 129 | 479 | 53442 | 25598718
13.1.3 | SUMINISTRO E INSTALACIÓN TUBERIA ACERO 3" SCH 40 INCLUYE. SOPORTES Y ADITAMENTOS | ML | 301 | 112 | 413 | 99572 | 41123236
13.1.4 | SUMINISTRO E INSTALACIÓN TUBERIA ACERO 4" SCH 40 INCLUYE. SOPORTES Y ADITAMENTOS | ML | 44 | 16 | 60 | 140507 | 8430420
13.1.5 | SUMINISTRO E INSTALACIÓN ACCESORIOS ACERO NEGRO 1" | UND | 256 | 95 | 351 | 8405 | 2950155
13.1.6 | SUMINISTRO E INSTALACIÓN ACCESORIOS ACERO NEGRO 2" | UND | 95 | 35 | 130 | 18288 | 2377440
13.1.7 | SUMINISTRO E INSTALACIÓN ACCESORIOS ACERO NEGRO 3" | UND | 128 | 48 | 176 | 28316 | 4983616
13.1.8 | SUMINISTRO E INSTALACIÓN ACCESORIOS ACERO NEGRO 4" | UND | 19 | 7 | 26 | 44248 | 1150448
13.1.9 | SUMINISTRO E INSTALACIÓN ACOPLES HIERRO FUNDIDO DIAMETRO 2" | UND | 55 | 21 | 76 | 8532 | 648432
13.1.10 | SUMINISTRO E INSTALACIÓN ACOPLES HIERRO FUNDIDO DIAMETRO 3" | UND | 58 | 22 | 80 | 11325 | 906000
13.1.11 | SUMINISTRO E INSTALACIÓN ACOPLES HIERRO FUNDIDO DIAMETRO 4" | UND | 9 | 3 | 12 | 14011 | 168132
13.1.12 | SUMINISTRO Y APLICACIÓN PINTURA RED DE INCENDIO DIAMETRO DE 1" A 2" | ML | 602 | 222 | 824 | 6038 | 4975312
13.1.13 | SUMINISTRO Y APLICACIÓN PINTURA RED DE INCENDIO DIAMETRO DE 2 1/2" A 4" | ML | 107 | 40 | 147 | 10269 | 1509543
13.2 | SUMINISTRO E INSTALACION ELEMENTOS RED CONTRA INCENDIO |  |  |  | 0
13.2.1 | SUMINISTRO E INSTALACIÓN ROCIADOR PENDENT K:5.6 | UND | 276 | 102 | 378 | 60880 | 23012640
13.2.2 | SUMINISTRO E INSTALACIÓN ROCIADOR MONTANTE K:5.6 | UND | 38 | 14 | 52 | 39891 | 2074332
13.2.3 | SUMINISTRO E INSTALACIÓN ROCIADOR PENDENT K:11.2 | UND | 27 | 10 | 37 | 131639 | 4870643
13.2.4 | SUMINISTRO E INSTALACIÓN PUNTO HIDRÁULICO PARA ROCIADOR | UND | 341 | 126 | 467 | 48051 | 22439817
13.2.5 | SUMINISTRO E INSTALACIÓN ESTACIÓN DE CONTROL, PRUEBA Y DRENAJE 3" | UND | 2 | 3 | 5 | 4291257 | 21456285
13.2.6 | SUMINISTRO E INSTALACIÓN VÁLVULA TOMA Y DESC. AIRE 1" INCENDIO | UND | 7 | 3 | 10 | 82150 | 821500
13.2.7 | SUMINISTRO E INSTALACIÓN SIAMESA DE INYECCIÓN | UND | 1 | 1 | 2 | 1524289 | 3048578
13.2.8 | SUMINISTRO E INSTALACIÓN CABEZAL DE PRUEBAS | UND | 0 | 1 | 1 | 5512716 | 5512716
13.2.9 | SUMINISTRO E INSTALACIÓN CHEQUE RANURADO 4" | UND | 0 | 1 | 1 | 440410 | 440410
13.2.10 | SUMINISTRO E INSTALACIÓN VÁLVULA OS&Y 4" | UND | 0 | 1 | 1 | 1584366 | 1584366
13.2.11 | SUMINISTRO E INSTALACIÓN SOPORTE LONGITUDINAL 4 VÍAS 3" | UND | 15 | 5 | 20 | 143318 | 2866360
13.2.12 | SUMINISTRO E INSTALACIÓN SOPORTE LONGITUDINAL 4 VÍAS 4" | UND | 2 | 1 | 3 | 288238 | 864714
13.2.13 | SUMINISTRO E INSTALACIÓN SOPORTE LATERAL 2 VÍAS 2" | UND | 32 | 12 | 44 | 123260 | 5423440
13.2.14 | SUMINISTRO E INSTALACIÓN SOPORTE LATERAL 2 VÍAS 3" | UND | 27 | 10 | 37 | 129848 | 4804376
13.2.15 | SUMINISTRO E INSTALACIÓN GABINETE TIPO II | UND | 6 | 2 | 8 | 1646911 | 13175288
14 | SALIDAS DE ALUMBRADO Y TOMACORRIENTES ELÉCTRICOS |  |  |  | 0
14.1 | SUMINISTRO E INSTALACIÓN SALIDAS DE ALUMBRADO EN TUBERIA PVC INCRUSTRADA (NO SE INCLUYE LAS LUMINARIAS) |  |  |  | 0
14.1.1 | SUMINISTRO E INSTALACIÓN SALIDA PARA LAMPARA LED DE 1x28 W | UND | 153 | 57 | 210 | 85196 | 17891160
14.1.2 | SUMINISTRO E INSTALACIÓN SALIDA PARA LAMPARA LED DE 2x54 W | UND | 82 | 30 | 112 | 77072 | 8632064
14.1.3 | SUMINISTRO E INSTALACIÓN SALIDA PARA BALA DE LED 35W 120V | UND | 121 | 45 | 166 | 72264 | 11995824
14.1.4 | SUMINISTRO E INSTALACIÓN SALIDA PARA BALA RECESADA LED 10W 120V | UND | 50 | 19 | 69 | 72264 | 4986216
14.1.5 | SUMINISTRO E INSTALACIÓN SALIDA PARA LUMINARIA LED 2x26W 120V | UND | 184 | 68 | 252 | 72264 | 18210528
14.1.6 | SUMINISTRO E INSTALACIÓN SALIDA PARA REFLECTOR DE LUZ DIRECTA | UND | 6 | 2 | 8 | 69983 | 559864
14.1.7 | SUMINISTRO E INSTALACIÓN SALIDA PARA APLIQUE DE ESCALERA 1000W 120V | UND | 6 | 2 | 8 | 76723 | 613784
14.1.8 | SUMINISTRO E INSTALACIÓN SALIDA PARA BALAS LED DE PISO 3W 120V | UND | 67 | 25 | 92 | 76723 | 7058516
14.1.9 | SUMINISTRO E INSTALACIÓN SALIDA PARA BALAS DE PISO 50W 120V | UND | 10 | 4 | 14 | 76723 | 1074122
14.1.10 | SUMINISTRO E INSTALACIÓN SALIDA PARA INTERRUPTOR SENCILLO COLOR BLANCO | UND | 42 | 16 | 58 | 82051 | 4758958
14.1.11 | SUMINISTRO E INSTALACIÓN SALIDA PARA INTERRUPTOR DOBLE COLOR BLANCO | UND | 18 | 6 | 24 | 88968 | 2135232
14.1.12 | SUMINISTRO E INSTALACIÓN SALIDA PARA INTERRUPTOR SENCILLO CONMUTABLE COLOR BLANCO | UND | 6 | 2 | 8 | 90830 | 726640
14.1.13 | SUMINISTRO E INSTALACIÓN SALIDA PARA INTERRUPTOR DOBLE CONMUTABLE COLOR BLANCO | UND | 4 | 2 | 6 | 99247 | 595482
14.1.14 | SUMINISTRO E INSTALACIÓN SALIDA PARA INTERRUPTOR DE SENSOR DE PRESENCIA | UND | 12 | 5 | 17 | 93144 | 1583448
14.1.15 | SUMINISTRO E INSTALACIÓN SALIDA PARA SENSOR DE MOVIEMIENTO DE TECHO | UND | 4 | 1 | 5 | 105026 | 525130
14.1.16 | SUMINISTRO E INSTALACIÓN SALIDAS PARCIALES DE CIRCUITO PARA SALIDAS DE ALUMBRADO Y TOMACORIRIENTE DE USO NORMAL EN CABLE #12 AWG THHN/THWN, DESDE EL TABLERO DE AUTOMATICOS POR EL DUCTO PORTACABLES HASTA LOS PRIMEROS PUNTOS DE DERIVACIÓN. | ML | 474 | 176 | 650 | 1748 | 1136200
14.2 | SUMINISTRO E INSTALACIÓN SALIDAS PARA TOMACORRIENTES USO NORMAL EN TUBERIA PVC INCRUSTRADA |  |  |  | 0
14.2.1 | SUMINISTRO E INSTALACIÓN SALIDA PARA TOMACORRIENTE DOBLE MONOFÁSICO CON POLO A TIERRA | UND | 264 | 97 | 361 | 84631 | 30551791
14.2.2 | SUMINISTRO E INSTALACIÓN SALIDA PARA TOMACORRIENTE DOBLE TIPO GFCI COLOR BLANCO MONOFÁSICODE MURO CON POLO A TIERRA | UND | 5 | 2 | 7 | 114408 | 800856
14.2.3 | SUMINISTRO E INSTALACIÓN SALIDA PARA SECADOR 20A-120V a 1.2 METROS DE ALTURA | UND | 18 | 7 | 25 | 85646 | 2141150
14.2.4 | SUMINISTRO E INSTALACIÓN SALIDA PARA TOMA TRIFÁSICA 208v 3FASES EN CAFETERIA | UND | 3 | 1 | 4 | 103776 | 415104
14.2.5 | SUMINISTRO E INSTALACIÓN SALIDAS PARCIALES DE CIRCUITO PARA TOMACORIRIENTE DE USO NORMAL EN CABLE #12 AWG THHN/THWN, DESDE EL TABLERO DE AUTOMATICOS POR EL DUCTO PORTACABLES HASTA LOS PRIMEROS PUNTOS DE DERIVACIÓN. | ML | 985 | 365 | 1350 | 1748 | 2359800
14.3 | SUMINISTRO E INSTALACIÓN SALIDAS PARA TOMACORRIENTES USO REGULADO EN TUBERIA PVC INCRUSTRADA |  |  |  | 0
14.3.1 | SUMINISTRO E INSTALACIÓN SALIDA PARA TOMACORRIENTE DOBLE DE COLOR NARAJA, PARA INSTALAR EN MURO | UND | 39 | 15 | 54 | 125189 | 6760206
14.3.2 | SUMINISTRO E INSTALACIÓN SALIDA PARA TOMACORRIENTE DOBLE DE COLOR NARAJA, PARA INSTALAR EN CANALETA PERIMETRAL | UND | 80 | 29 | 109 | 115393 | 12577837
14.3.3 | SUMINISTRO E INSTALACIÓN INTERCONEXIÓN ENTRE EL DUCTO PORTACABLES Y LA CANALETA PERIMETRAL EN ø 1 1/2" CON 4#12 AWG THHN/THWN | ML | 36 | 14 | 50 | 11721 | 586050
14.3.4 | SUMINISTRO E INSTALACIÓN SALIDAS PARCIALES DE CIRCUITO PARA TOMACORIRIENTE DE USO REGULADO EN CABLE #12 AWG THHN/THWN, DESDE EL TABLERO DE AUTOMATICOS POR EL DUCTO PORTACABLES HASTA LOS PRIMEROS PUNTOS DE DERIVACIÓN. | ML | 1496 | 554 | 2050 | 1748 | 3583400
15 | DUCTOS, ACOMETIDAS, TABLEROS, PUESTA A TIERRA, PARARRAYOS Y PLANTA ELÉCTRICA |  |  |  | 0
15.1 | SUMINISTRO E INSTALACIÓN DE DUCTOS PORTACABLES |  |  |  | 0
15.1.1 | SUMINISTRO E INSTALACIÓN DUCTO PORTACABLES CERRADO PREVISTO PARA LA ALIMENTACIÓN DE CIRCUITOS ELÉCTRICOS DE ALUMBRADO, TOMACORRIENTES NORMALES Y REGULADOS CON DIVISIÓN PARA DATOS EN LÁMINA COLD ROLLED CAL. 18 DE SECCIÓN 30x10 cm CON TAPA CLIP T ACABADO ELECTROSTÁTICO GRIS NOPAL TEXTURIZADO | ML | 194 | 72 | 266 | 107979 | 28722414
15.1.2 | SUMINISTRO E INSTALACIÓN TÉE PARA DUCTO PORTACABLES TROQUELADO DE 30x10 cm | UND | 8 | 3 | 11 | 138654 | 1525194
15.1.3 | SUMINISTRO E INSTALACIÓN SOPORTES DE FIJACIÓN TIPO PELDAÑO DESCOLGADO PARA DUCTOS PORTACABLES TROQUELADO | UND | 91 | 34 | 125 | 30752 | 3844000
15.1.4 | SUMINISTRO E INSTALACIÓN DUCTO PORTACABLES CERRADO PREVISTO PARA LA ALIMENTACIÓN DE TABLEROS ELÉCTRICOS POR MEDIO DE ACOMETIDAS, CON DIVISIÓN PARA DATOS EN LÁMINA COLD ROLLED CAL. 18 DE SECCIÓN 100x30 cm CON TAPA CLIP T ACABADO ELECTROSTÁTICO GRIS NOPAL TEXTURIZADO | ML | 67 | 25 | 92 | 201005 | 18492460
15.1.5 | SUMINISTRO E INSTALACIÓN TÉE PARA DUCTO PORTACABLES TROQUELADO DE 100x30 cm | UND | 2 | 1 | 3 | 166382 | 499146
15.1.6 | SUMINISTRO E INSTALACIÓN SOPORTES DE FIJACIÓN TIPO PELDAÑO DESCOLGADO PARA DUCTO PORTACABLES TROQUELADO | UND | 34 | 12 | 46 | 30752 | 1414592
15.2 | CANALETA PERIMETRAL MULTITOMA |  |  |  | 0
15.2.1 | SUMINISTRO E INSTALACIÓN CANALETA MULTITOMA DE DOS COMPARTIMIENTOS EN LÁMINA COLD ROLLED CAL. 18 DE SECCIÓN 10x4 cm CON TAPA CLIP Y ACABADO ELECTROESTÁTICO GRIS NOPAL TEXTURIZADO | ML | 182 | 68 | 250 | 30603 | 7650750
15.2.2 | SUMINISTRO E INSTALACIÓN PLACA TOMA TROQUELADA PARA CANALETA 10x4 cm, CON PERFORACIONES PARA UNA (1) TOMA DOBLE COLOR BLANCO, UNA (1) TOMA DOBLE COLOR NARANJA Y UNA (1) TOMA RJ-45 | UND | 80 | 29 | 109 | 23878 | 2602702
15.3 | SUMINISTRO E INSTALACIÓN COMETIDA RED MEDIA TENSIÓN (SEGÚN NORMAS CODENSA SA ESP) |  |  |  | 0
15.3.1 | SUMINISTRO E INSTALACIÓN TRANSFORMADOR DE DISTRIBUCIÓN DE 500 Kva, NIVEL DE TENSIÓN PRIMARIO 13.200 VOLTIOS, NIVEL DE TENSIÓN SECUNDARIO 208/120 VOLTIOS. INCLUYE: RIEL DE SOPORTE PARA TRANSFORMADOR (PATIN), RUEDAS PARA RIEL CON FRENO MECANICO | UND | 0 | 1 | 1 | 73526124 | 73526124
15.3.2 | SUMINISTRO E INSTALACIÓN PUERTA CORTAFUEGO PINTURA ELECTROESTÁTICA Y SEÑALES DE RIESGO ELÉCTRICO. INCLUYE ACCESORIOS PARA ENCLAVAMIENTO | UND | 0 | 1 | 1 | 5443884 | 5443884
15.3.3 | SUMINISTRO E INSTALACIÓN BARRERA DE PROTECCIÓN PARA EVITAR CONTACTO DIRECTO CON TRANSFORMADOR. INCLUYE INDUMENTARIA PARA ASEGURAR LA BARRERA A LA DISTANCIA ADECUADA DEL TRANSFORMADOR | UND | 0 | 1 | 1 | 202604 | 202604
15.3.4 | SUMINISTRO E INSTALACIÓN ENCLAVAMIENTO EN MURO PARA SOPORTE DE ACOMETIDA DE MEDIA TENSIÓN EN ENTRADA DE TRANSFORMADOR | UND | 0 | 1 | 1 | 165116 | 165116
15.3.5 | SUMINISTRO E INSTALACIÓN PASAMUROS DE MEDIA TENSIÓN, PASA MUROS EN PVC INCLUYE OBRAS NECESARIAS PARA LA INSTALACIÓN DE LAS MISMAS (JUEGO) | UND | 0 | 1 | 1 | 332818 | 332818
15.3.6 | SUMINISTRO E INSTALACIÓN DUCTO DE VENTILACIÓN CON DÁMPER FIRE, INCLUYE REJILLA DAMPER PARA EMERGENCIA | UND | 0 | 1 | 1 | 405750 | 405750
15.3.7 | SUMINISTRO E INSTALACIÓN PUESTA A TIERRA DE TODAS LAS PARTES METALICAS DE EQUIPOS Y ELEMENTOS QUE SE ENCUENTREN DENTRO DEL CUARTO DEL TRANSFORMADOR . INCLUYE: 10m DE CABLE DESNUDO #2/0 PARA PUESTA A TIERRA, SOLDADURA EXOTERMICA 115gr, MOLDE PARA SOLDADURA VARILLA CABLE, MOLDE PARA SOLDADURA CABLE CABLE. | UND | 0 | 1 | 1 | 297041 | 297041
15.3.8 | SUMINISTRO E INSTALACIÓN DE DPS (DISPOSITIVO DE PROTECCIÓN CONTRA SOBRETENSIONES) | UND | 1 | 1 | 2 | 599021 | 1198042
15.3.9 | SUMINISTRO E INSTALACIÓN CELDA DE PROTECCIÓN TRIPLEX PARA SUBESTACIÓN, INCLUYE 3 JUEGOS DE SECCIONADORES CON SUS RESPECTIVOS FUSIBLES Y TERMINALES PRO MOLDEADOS | UND | 0 | 1 | 1 | 19225447 | 19225447
15.3.10 | SUMINISTRO E INSTALACIÓN CAJA DE INSPECCIÓN SENCILLA CON TAPA EN CONCRETO SEGÚN NORMA CS-276 CODENSA S.A. ESP PARA RED DE MEDIA Y BAJA TENSIÓN. | UND | 2 | 1 | 3 | 1528030 | 4584090
15.4 | SUMINISTRO E INSTALACIÓN ALIMENTADORES ELÉCTRICOS PRINCIPALES |  |  |  | 0
15.4.1 | SUMINISTRO E INSTALACIÓN INTERCONEXIÓN ENTRE CAJA CS-276 Y CELDA DE MEDIDA CABLE XLPE 15KV T AWG EN TUBERÍA PVC 6". | ML | 0 | 20 | 20 | 322883 | 6457660
15.4.2 | SUMINISTRO E INSTALACIÓN ALIMENTADOR DESDE CELDA DE MEDIDA HASTA EL TABLERO DE DISTRIBUCIÓN Y TRANSFERENCIA TD-GENERAL EN 3(3x500)+3(400)+3/0 T AWG INCLUYENDO TERMINALES DE CONEXIÓN. | ML | 0 | 6 | 6 | 1191705 | 7150230
15.4.3 | SUMINISTRO E INSTALACIÓN INTERCONEXION ENTRE BORNES DEL GENERADOR Y CELDA DE TRANSFERENCIA PLANTA RED DE LA BOMBA CONTRA INCENDIO EN 3(3x500)+3(400)+3/0 T AWG EN TUBERÍA PVC 6" | ML | 0 | 5 | 5 | 1253733 | 6268665
15.5 | SUMINISTRO E INSTALACIÓN ALIMENTADORES ELÉCTRICOS PRINCIPALES |  |  |  | 0
15.5.1 | SUMINISTRO E INSTALACIÓN ALIMENTADOR DESDE TRANSFERENCIA HASTA TABLERO GENERAL DE MAQUINAS EN 3#4/0+1#4/0N+1#2T AWG EN BANDEJA PORTA CABLES | ML | 0 | 8 | 8 | 195760 | 1566080
15.5.2 | SUMINISTRO E INSTALACIÓN ALIMENTADOR DESDE EL TABLERO GENERAL MAQUINAS HASTA EL TABLERO DE ASCENSOR EN 3#6+1#6N+1#8T AWG EN TUBERIA PVC ø 1 1/2" INCLUYENDO DE TERMINALES DE CONEXIÓN | ML | 0 | 52 | 52 | 62878 | 3269656
15.5.3 | SUMINISTRO E INSTALACIÓN ALIMENTADOR DESDE EL TABLERO GENERAL MAQUINAS HASTA EL TABLERO NORMAL BOMBAS EN 3#6+1#6N+1#8T AWG EN TUBERIA PVC 1 ø 1 1/2" INCLUYENDO DE TERMINALES DE CONEXIÓN | ML | 0 | 106 | 106 | 62878 | 6665068
15.5.4 | SUMINISTRO E INSTALACIÓN ALIMENTADOR DESDE TRANSFERENCIA HASTA EL TABLERO GENERAL DE DISTRIBUCIÓN EN 6#4/0+2#4/0N+1#4T EN BANDEJA PORTACABLES | ML | 0 | 5 | 5 | 367601 | 1838005
15.5.5 | SUMINISTRO E INSTALACIÓN ALIMENTADOR DESDE EL TABLERO GENERAL DE DISTRIBUCIÓN HASTA EL TNS SOTANO POR CARCAMO CON 3#6+1#6N+1#8T AWG INCLUYE TERMINALES DE CONEXIÓN | ML | 0 | 6 | 6 | 62878 | 377268
15.5.6 | SUMINISTRO E INSTALACIÓN ALIMENTADOR DESDE EL TABLERO GENERAL DE DISTRIBUCIÓN HASTA EL TNP1 PISO 1 EN 1 ø 2" CON 3#2/0+1#2/0N+1#4T AWG INCLUYE TERMINALES DE CONEXIÓN | ML | 0 | 60 | 60 | 132053 | 7923180
15.5.7 | SUMINISTRO E INSTALACIÓN ALIMENTADOR DESDE EL TABLERO GENERAL DE DISTRIBUCIÓN HASTA EL TNP2 PISO 2 EN 1 ø 3" CON 3#4/0+1#2/0N+1#4T AWG INCLUYE TERMINALES DE CONEXIÓN | ML | 0 | 64 | 64 | 195436 | 12507904
15.5.8 | SUMINISTRO E INSTALACIÓN ALIMENTADOR DESDE EL TABLERO GENERAL DE DISTRIBUCIÓN HASTA EL TNP3 PISO 3 EN 1 ø 3" CON 3#4/0+1#2/0N+1#4T AWG INCLUYE TERMINALES DE CONEXIÓN | ML | 0 | 68 | 68 | 195436 | 13289648
15.5.9 | SUMINISTRO E INSTALACIÓN ALIMENTADOR DESDE EL TABLERO GENERAL DE DISTRIBUCIÓN HASTA EL TNP3 PISO 4 EN 1 Ø 3" CON 3#4/0+1#2/0N+1#4T AWG INCLUYE TERMINALES DE CONEXIÓN | ML | 0 | 72 | 72 | 195436 | 14071392
15.5.10 | SUMINISTRO E INSTALACIÓNALIMENTADOR DESDE EL TABLERO GENERAL DE DISTRIBUCIÓN HASTA LA UPS1 PISO 1 EN 1 Ø 2" con 3#3/0+1#2/0N+1#2/OT AWG INCLUYENDO TERMINALES DE CONEXIÓN | ML | 0 | 60 | 60 | 175265 | 10515900
15.5.11 | SUMINISTRO E INSTALACIÓN ALIMENTADOR DESDE UPS1 HASTA EL TABLERO REGULADO 1 PISO 1 EN 1 Ø 2" con 3#2+1#2N+1#8T AWG INCLUYENDO TERMINALES DE CONEXIÓN | ML | 0 | 7 | 7 | 102265 | 715855
15.5.12 | SUMINISTRO E INSTALACIÓN ALIMENTADOR DESDE EL TABLERO GENERAL DE DISTRIBUCIÓN HASTA LA UPS2 PISO 4 EN 1 Ø 2" con 3#3/0+1#2/0N+1#2/0T AWG INCLUYENDO TERMINALES DE CONEXIÓN | ML | 72 | 0 | 72 | 175338 | 12624336
15.5.13 | SUMINISTRO E INSTALACIÓN ALIMENTADOR DESDE UPS1 HASTA EL TABLERO REGULADO 2 PISO 4 EN 1 Ø 2" con 3#2+1#2N+1#8T AWG INCLUYENDO TERMINALES DE CONEXIÓN | ML | 7 | 0 | 7 | 102265 | 715855
15.5.14 | SUMINISTRO E INSTALACIÓN ALIMENTADOR DESDE TRANSFERENCIA AUTOMATICA HASTA EL TABLERO DE AIRE ACONDICIONADO A EN: 2(3x300)+2(300)+2 T AWG EN TUBERÍA PVC 6" | ML | 76 | 0 | 76 | 486251 | 36955076
15.5.15 | SUMINISTRO E INSTALACIÓN ALIMENTADOR DESDE TRANSFERENCIA AUTOMATICA HASTA EL TABLERO DE AIRE ACONDICIONADO B EN: 2(3x300)+2(300)+2 T AWG EN TUBERÍA PVC 6" | ML | 76 | 0 | 76 | 486251 | 36955076
15.5.16 | SUMINISTRO E INSTALACIÓN ALIMENTADOR DESDE TRANSFERENCIA HASTA BOMBA CONTRA INCENDIOS EN 1Ø3" CON 3#4/0+1#2/0N+1#4T AWG INCLUYENDO TERMINALES DE CONEXIÓN. | ML | 0 | 102 | 102 | 166577 | 16990854
15.6 | SUMINISTRO E INSTALACIÓN DE CANALIZACIONES |  |  |  | 0
15.6.1 | SUMINISTRO E INSTALACIÓN TUBERÍA PVC Ø 4" (Incluye todos los materiales para su instalación) | ML | 0 | 50 | 50 | 37279 | 1863950
15.6.2 | SUMINISTRO E INSTALACIÓN TUBERÍA PVC Ø 6" (Incluye todos los materiales para su instalación) | ML | 0 | 100 | 100 | 67515 | 6751500
15.7 | SUMINISTRO E INSTALACIÓN DE TABLEROS E INTERRUPTORES |  |  |  | 0
15.7.1 | SUMINISTRO E INSTALACIÓN TABLERO AUTOMATICO DE 38 CIRCUITOS TIPO PESADO CON PUERTA Y CERRRADURA DE CIERRE, CERRADURA Y ESPACIO TOTALIZADOR INDUSTRIAL (TNP4) | UND | 0 | 1 | 1 | 871878 | 871878
15.7.2 | SUMINISTRO E INSTALACIÓN TABLERO AUTOMATICO DE 18 CIRCUITOS TIPO PESADO CON PUERTA Y CERRRADURA DE CIERRE, CERRADURA Y ESPACIO TOTALIZADOR INDUSTRIAL CON BARRAJE DE TIERRA AISLADA. | UND | 0 | 1 | 1 | 700334 | 700334
15.7.3 | SUMINISTRO E INSTALACIÓN TABLERO AUTOMATICO DE 24 CIRCUITOS TIPO PESADO CON PUERTA Y CERRRADURA DE CIERRE, CERRADURA Y ESPACIO TOTALIZADOR INDUSTRIAL CON BARRAJE DE TIERRA AISLADA (TNS, TR1, TR2) | UND | 0 | 3 | 3 | 703736 | 2111208
15.7.4 | SUMINISTRO E INSTALACIÓN TABLERO AUTOMATICO DE 42 CIRCUITOS TIPO PESADO CON PUERTA Y CERRRADURA DE CIERRE, CERRADURA Y ESPACIO TOTALIZADOR INDUSTRIAL (TNP1, TNP2, TNP3) | UND | 0 | 3 | 3 | 987858 | 2963574
15.7.5 | SUMINISTRO E INSTALACIÓN INTERRUPTORES AUTOMÁTICOS ENCHUFABLES 240 V. 10kA 1x20 AMPS. TIPO ENCHUFABLE 10 Ka 240V. | UND | 51 | 19 | 70 | 21079 | 1475530
15.7.6 | SUMINISTRO E INSTALACIÓN INTERRUPTORES AUTOMÁTICOS ENCHUFABLES 240 V. 10kA 1x30 AMPS. TIPO ENCHUFABLE 10 Ka 240V. | UND | 36 | 14 | 50 | 21079 | 1053950
15.7.7 | SUMINISTRO E INSTALACIÓN INTERRUPTORES AUTOMÁTICOS ENCHUFABLES 240 V. 10kA 3x30 AMPS. TIPO ENCHUFABLE 10 Ka 240V. | UND | 4 | 2 | 6 | 59521 | 357126
15.8 | SUMINISTRO E INSTALACIÓN CONSOLA DE CONTROL REMOTO ALUMBRADO ZONAS COMUNES Y EXTERIOR UBICADA EN RECEPCIÓN |  |  |  | 0
15.8.1 | SUMINISTRO E INSTALACIÓN GABINETE DE 30x30x15 cm, CONSTRUIDO EN LÁMINA CALIBRE 18 QUE INCLUYA: SEIS (6) CONMUTADORES DE MULETILLA CONTACTO MANTENIDO 2 POSICIONES, BORNERAS, CANALETAS DE CABLEADO Y TERMINALES DE IDENTIFICACIÓN Y SEIS (6) BOMBILLOS DE NEON QUE INDICAN EL ENCENDIDO DE LOS CONTACTORES (13 ÚTILES) | UND | 0 | 1 | 1 | 597053 | 597053
15.9 | SUMINISTRO E INSTALACIÓN TABLEROS DE DISTRIBUCIÓN GENERAL |  |  |  | 0
15.9.1 | SUMINISTRO E INSTALACIÓN GABINETE METÁLICO CONSTRUIDO EN LÁMINA COLD ROLLED CALIBRE 16 TIPO AUTOSOPORTADO, CON TRATAMIENTO SUPERFICIAL PARA PROTEGERLO DE LA OXIDACIÓN Y FOSFATADO), CON ACABADO FINAL PINTURA EN POLVO ELECTROSTÁTICA EN RAAL 7030. DIMENSIONES: ANCHO = 1.00 M. ALTO = 2.00 M Y PROF. = 0.40 M. ESPACIO PARA ALOJAR UNA TRANSFERENCIA SUMINISTRADA POR EL PROPIETARIO VER ESPECIFICACIÓN PARA ESTE ÍTEM,. | UND | 0 | 1 | 1 | 16180184 | 16180184
15.9.2 | SUMINISTRO E INSTALACIÓN GABINETE METÁLICO CONSTRUIDO EN LÁMINA COLD ROLLED CALIBRE 16 TIPO AUTOSOPORTADO, CON TRATAMIENTO SUPERFICIAL PARA PROTEGERLO DE LA OXIDACIÓN Y FOSFATADO), CON ACABADO FINAL PINTURA EN POLVO ELECTROSTÁTICA EN RAAL 7030. DIMENSIONES: ANCHO = 0.60 M. ALTO = 1,20 M Y PROF. = 0.30 M. VER ESPECIFICACIÓN PARA ESTE ÍTEM. | UND | 1 | 1 | 2 | 12227805 | 24455610
15.9.3 | SUMINISTRO E INSTALACIÓN GABINETE METÁLICO CONSTRUIDO SEGÚN NORMAS AE-319 DE CODENSA EN LÁMINA COLD ROLLED CALIBRE 16, CON TRATAMIENTO SUPERFICIAL CON DESENGRASANTE, FOSFATIZADO Y ACABADO FINAL EN PINTURA ELECTROSTÁTICA HORNEABLE RAAL 7032. DIMENSIONES: ANCHO = 0.80 M. ALTO = 2,00 M Y PROF. = 0.40 M. VER ESPECIFICACIÓN PARA ESTE ÍTEM. | UND | 0 | 1 | 1 | 14203994 | 14203994
15.10 | SUMINISTRO E INSTALACIÓN PUESTA A TIERRA TRANSFORMADOR Y SUBESTACIÓN (Incluye preparación de tierra con la solución Sanick Gel para obtener una elevada conductividad eléctrica (ver especificaciones técnicas de diseño anexas) |  |  |  | 0
15.10.1 | SUMINISTRO E INSTALACIÓN CONDUCTOR 2/0 Cu. TEMPLE DURO | ML | 0 | 35 | 35 | 25031 | 876085
15.10.2 | SUMINISTRO E INSTALACIÓN ELECTROSOLDADA DE PUESTA A TIERRA EN VARILLA DE COBRE DE 5/8" x 2.40m | UND | 0 | 6 | 6 | 130889 | 785334
15.10.3 | SUMINISTRO E INSTALACIÓN CONEXIÓN TERMOSOLDADA DE VARILLA A CABLE DE COBRE DESNUDO # 2/0 AWG ,INCLUYE SUMINISTRO DE MOLDE, FÚNDENTE Y DEMÁS ACCESORIOS. | UND | 0 | 6 | 6 | 135495 | 812970
15.10.4 | SUMINISTRO E INSTALACIÓN CONEXIÓN TERMOSOLDADA DE CABLE A CABLE EN “T” DE COBRE DESNUDO # 2/0 AWG ,INCLUYE SUMINISTRO DE MOLDE, FÚNDENTE Y DEMÁS ACCESORIOS. | UND | 0 | 2 | 2 | 135495 | 270990
15.10.5 | SUMINISTRO E INSTALACIÓN POZO CONSTRUIDO EN CEFIPLAST CONCRETO PARA ALBERGAR UN ELECTRODO DE PUESTA A TIERRA EN CU DE 5/8” X 8' COMPUESTO DE TUBO Y TAPA DE INSPECCIÓN. EL TUBO TENDRÁ LAS SIGUIENTES DIMENSIONES : 80 CM. DE ALTO, DIÁMETRO EXTERIOR SUPERIOR E 25 CM., DIÁMETRO EXTERIOR INFERIOR DE 32 CM. LA TAPA TENDRÁ LAS SIGUIENTES DIMENSIONES : 30 CM. DE DIÁMETRO EXTERIOR. | UND | 0 | 6 | 6 | 171131 | 1026786
15.11 | SUMINISTRO E INSTALACIÓN PUESTA A TIERRA TABLERO DE DISTRIBUCIÓN Y GENERAL (Incluye preparación de tierra con la solución Sanick Gel para obtener una elevada conductividad eléctrica (ver especificaciones técnicas de diseño anexas) |  |  |  | 0
15.11.1 | SUMINISTRO E INSTALACIÓN CONDUCTOR 6 Cu TEMPLE DURO | ML | 0 | 10 | 10 | 7377 | 73770
15.11.2 | SUMINISTRO E INSTALACIÓN ELECTRODO DE PUESTA A TIERRA EN VARILLA DE COBRE DE 5/8" X 2.40 M | UND | 0 | 1 | 1 | 130889 | 130889
15.11.3 | SUMINISTRO E INSTALACIÓN CONEXIÓN TERMOSOLDADA DE VARILLA A CABLE DE COBRE DESNUDO # 6 AWG, INCLUYE SUMINISTRO DE MOLDE, FÚNDENTE Y DEMÁS ACCESORIOS. | UND | 0 | 1 | 1 | 135495 | 135495
15.11.4 | SUMINISTRO E INSTALACIÓN CONEXIÓN TERMOSOLDADA DE CABLE A CABLE EN “T” DE COBRE DESNUDO # 6 AWG ,INCLUYE SUMINISTRO DE MOLDE, FÚNDENTE Y DEMÁS ACCESORIOS. | UND | 0 | 2 | 2 | 135495 | 270990
15.11.5 | SUMINISTRO E INSTALACIÓN POZO CONSTRUIDO EN CEFIPLAST CONCRETO PARA ALBERGAR UN ELECTRODO DE PUESTA A TIERRA EN CU DE 5/8” X 8' COMPUESTO DE TUBO Y TAPA DE INSPECCIÓN. EL TUBO TENDRÁ LAS SIGUIENTES DIMENSIONES : 80 CM. DE ALTO, DIÁMETRO EXTERIOR SUPERIOR E 25 CM., DIÁMETRO EXTERIOR INFERIOR DE 32 CM. LA TAPA TENDRÁ LAS SIGUIENTES DIMENSIONES : 30 CM. DE DIÁMETRO EXTERIOR. | UND | 0 | 1 | 1 | 171131 | 171131
15.12 | SUMINISTRO E INSTALACIÓN PUESTA A TIERRA PLANTA GENERADORA (Incluye preparación de tierra con la solución Sanick Gel para obtener una elevada conductividad eléctrica (ver especificaciones técnicas de diseño anexas) |  |  |  | 0
15.12.1 | SUMINISTRO E INSTALACIÓN CONDUCTOR 2/0 Cu. TEMPLE DURO | ML | 0 | 8 | 8 | 25031 | 200248
15.12.2 | SUMINISTRO E INSTALACIÓN DE UNA VÍA DE CHISPAS DE SEPARACIÓN PARA INTERCONECTAR LA PUESTA A TIERRA DE PARARRAYOS Y LA PUESTA A TIERRA DEL SISTEMA ELÉCTRICO, DE LAS SIGUIENTES CARACTERÍSTICAS: TENSIÓN ALTERNA DE RESPUESTA: 2.5 KV, TENSIÓN DE RESPUESTA A CHOQUE DE RAYO: 5.0 KV, INTENSIDAD NOMINAL DE DESCARGA: 100 KA | UND | 0 | 1 | 1 | 725857 | 725857
15.13 | SISTEMA DE PROTECCIÓN EXTERNA CONTRA DESCARGAS ATMOSFÉRICAS BAJANTES DE PARARRAYOS DESDE CUBIERTA A TERRENO |  |  |  | 0
15.13.1 | SUMINISTRO E INSTALACIÓN TENDIDO DE TUBERÍA Ø 3/4” PVC EMBEBIDO EN LAS COLUMNAS DE CONCRETO, DESDE LA CUBIERTA HASTA EL TERRENO. | ML | 0 | 65 | 65 | 4876 | 316940
15.13.2 | SUMINISTRO E INSTALACIÓN TENDIDO DE CONDUCTOR DE COBRE DESNUDO # 2 AWG, DESDE LA CUBIERTA HASTA EL TERRENO POR LAS BAJANTES. | ML | 0 | 69 | 69 | 15151 | 1045419
15.13.3 | SUMINISTRO E INSTALACIÓN TENDIDO DE ALAMBRON 8MM SOBREPUESTO EN LOS BORDES DE LA CUBIERTA PARA INTERCONEXIÓN DE PUNTAS CAPTADORAS Y BAJANTES A MALLA A TIERRA. | ML | 0 | 244 | 244 | 5534 | 1350296
15.13.4 | SUMINISTRO E INSTALACIÓN TENDIDO DE ALAMBRE SÓLIDO DE COBRE ESTAÑADO # 2 AWG DESNUDO SUBTERRÁNEO DESDE BAJANTES, INTERCONECTANDO CON MALLA DE TIERRA DE SUBESTACION. | ML | 0 | 190 | 190 | 15151 | 2878690
15.13.5 | SUMINISTRO E INSTALACIÓN DE UN KIT DE MONTAJE PARA PUNTA CAPTADORA COMPUESTO DE LOS SIGUIENTES ELEMENTOS: BASE EN BRONCE CON TORNILLOS DE FIJACIÓN A LA SUPERFICIE DE CONCRETO. PUNTA CAPTADORA FRANKLIN DE 0.60 M. DE ALTURA. EN ACERO INOXIDABLE DE Ø 3/8 “ TIPO 1. ABRAZADERA PARA FIJACIÓN DE CABLE | UND | 0 | 14 | 14 | 219354 | 3070956
15.13.6 | SUMINISTRO E INSTALACIÓN ABRAZADERAS DE BRONCE PARA SOPORTAR EL CABLE AL MURO DE CONCRETO APROBADAS PARA INTEMPERIE. | UND | 0 | 86 | 86 | 21649 | 1861814
15.13.7 | SUMINISTRO E INSTALACIÓN GRAPA DERIVACIÓN EN T DE BRONCE PARA SOPORTAR EL CABLE AL MURO DE CONCRETO APROBADAS PARA INTEMPERIE. | UND | 0 | 4 | 4 | 26864 | 107456
15.13.8 | SUMINISTRO E INSTALACIÓN ELECTRODO DE PUESTA A TIERRA EN CU DE 5/8"X 8' + CONECTOR | UND | 0 | 4 | 4 | 220459 | 881836
15.13.9 | SUMINISTRO E INSTALACIÓN CONEXIÓN EXOTÉRMICA VARILLA-CABLE CALIBRE #2 AWG. INCLUYE SUMINISTRO DE MOLDE FÚNDENTE Y DEMÁS ACCESORIOS. | UND | 0 | 4 | 4 | 135495 | 541980
15.13.10 | SUMINISTRO E INSTALACIÓN CAJA DE 30 CM X 30 CM, COMPUESTA DE TAPA DE INSPECCIÓN EN CONCRETO DE 2500 PSI Y MANIJA, PARA ALBERGAR UN ELECTRODO DE PUESTA A TIERRA EN CU DE 5/8” X 8' . | UND | 0 | 4 | 4 | 269435 | 1077740
15.14 | SISTEMA DE GENERACIÓN ALTERNA MEDIANTE PLANTA DIESEL PARA SERVICIOS DE SUPLENCIA LEGALMENTE REQUERIDA. |  |  |  | 0
15.14.1 | SUMINISTRO E INSTALACIÓN GRUPO MOTOR GENERADOR PARA SUMINISTRO DE ENERGÍA EN CASO DE FALLAR EL SUMINISTRO NORMAL DEL OPERADOR DE RED DE LAS SIGUIENTES CARACTERÍSTICAS: POTENCIA 360 KW EN NEIVA, SISTEMA DE COMBUSTIBLE DIESEL, SISTEMA DE REFRIGERACIÓN RADIADOR, VOLTAJE DE GENERACIÓN 208/120 V ESTRELLA NEUTRO A TIERRA, APTA PARA OPERAR EN PARALELO SIN ADICIONES NI MODIFICACIONES, INTERRUPTOR DE PROTECCIÓN 3X1400 A. 25 KA 240 V, ESTARÁ CONSTITUIDA POR TODOS LOS ELEMENTOS DESCRITOS EN LAS ESPECIFICACIONES ADJUNTAS. ACCESORIOS: SILENCIADORES, ACOPLES FLEXIBLES, INTERRUPTOR AUTOMÁTICO TOTALIZADOR DE 3X1400 A. CON UNIDAD DE DISPARO GRADUABLE, PANEL DE CONTROL, BATERÍAS, PRE-CALENTADOR DE CAMISAS DEL MOTOR, SILENCIADOR TIPO CRÍTICO Y ACCESORIOS DE CONEXIÓN. | UND | 1 | 0 | 1 | 211450356 | 211450356
15.14.2 | DESARME, TRANSPORTE Y UBICACIÓN DE LA PLANTA EN SU SITIO DE INSTALACIÓN. | UND | 1 | 0 | 1 | 1028290 | 1028290
15.14.3 | SUMINISTRO E INSTALACIÓN DE PATINES ANTI-VIBRATORIOS TIPO RESORTE | UND | 4 | 0 | 4 | 192597 | 770388
15.14.4 | INSTALACIÓN DE LA PLANTA ELÉCTRICA INCLUYENDO SISTEMAS DE REFRIGERACIÓN, SISTEMAS DE COMBUSTIBLE, SISTEMAS DE ESCAPE DE GASES, CONEXIONADO DE ACOMETIDAS DE POTENCIA Y CONTROL, PUESTA EN MARCHA Y ENTREGA DEL EQUIPO. ENTRENAMIENTO DEL PERSONAL DE OPERACIÓN DEL EDIFICIO . | UND | 1 | 0 | 1 | 1585520 | 1585520
15.14.5 | SUMINISTRO Y CONEXIÓN DE UN CARGADOR DE BATERÍAS CARACTERÍSTICAS Y ESPECIFICACIONES APTAS PARA EL EQUIPO SUMINISTRADO | UND | 1 | 0 | 1 | 798978 | 798978
15.14.6 | SUMINISTRO DE CONSUMIBLES EN MANTENIMIENTOS PREVENTIVOS DURANTE LA GARANTÍA DEL EQUIPO EN LABORES DE MANTENIMIENTO. | UND | 1 | 0 | 1 | 1512010 | 1512010
15.14.7 | SUMINISTRO E INSTALACIÓN DUCTO DE ESCAPE Ø 4” FABRICADO EN LÁMINA COLD ROLLED 16 CON FLANGES, TORNILLOS Y EMPAQUE EN RECORRIDO HORIZONTAL Y VERTICAL DESDE LA PLANTA HASTA LA CUBIERTA. | ML | 8 | 0 | 8 | 224164 | 1793312
15.14.8 | SUMINISTRO E INSTALACIÓN DE CODOS DE RADIO AMPLIO Ø4.” CON FLANGES, TORNILLOS, EMPAQUE PARA EXHOSTO PLANTA A SUMINISTRAR. | UND | 2 | 0 | 2 | 224164 | 448328
15.14.9 | SUMINISTRO E INSTALACIÓN SOPORTERÍA PARA SILENCIADOR Y TUBERÍAS MEDIANTE ANCLAJES A TECHO, MUROS INCLUYENDO PERFORES DE VIGAS INTERIORES Y DUCTO HASTA LA CUBIERTA. | UND | 1 | 0 | 1 | 504920 | 504920
15.14.10 | SUMINISTRO E INSTALACIÓN RECUBRIMIENTO TÉRMICO PARA SILENCIADOR CON FIBRA CERÁMICA DE 1” Y FIBRA DE VIDRIO AW 2” SOPORTADA CON MALLA Y RECUBRIMIENTO FINAL CON FOIL DE ALUMINIO DE 0.5 MM. | UND | 1 | 0 | 1 | 460203 | 460203
15.14.11 | SUMINISTRO E INSTALACIÓN RECUBRIMIENTO TÉRMICO PARA DUCTO Ø4” CON FIBRA DE VIDRIO AW 2” SOPORTADA CON MALLA Y RECUBRIMIENTO FINAL CON FOIL DE ALUMINIO DE 0.5 MM. | ML | 8 | 0 | 8 | 112871 | 902968
15.14.12 | SUMINISTRO E INSTALACION RECUBRIMIENTO TÉRMICO PARA CODOS Ø4” CON FIBRA DE VIDRIO AW 2” SOPORTADA CON MALLA Y RECUBRIMIENTO FINAL CON FOIL DE ALUMINIO DE 0.5 MM. | ML | 2 | 0 | 2 | 112871 | 225742
15.15 | SISTEMA DE INSONORIZACIÓN PARA LA PLANTA |  |  |  | 0
15.15.1 | SUMINISTRO E INSTALACIÓN CABINA INSONORA, CON 4 PUERTAS LATERALES DOBLES PARA MANTENIMIENTO, SILENCIADOR TIPO CRÍTICO, TRAMPA DE RUIDO PARA ENTRADA Y SALIDA DE AIRE CALIENTE, PUERTA DE TABLERO PARA ACCESO Y MANIOBRA, PATINES ANTI-VIBRATORIOS, CHAPAS DE SEGURIDAD. FABRICADA EN LÁMINA COLD ROLLED CALIBRE 16, CON TRATAMIENTO DE FOSFATIZADO, ACABADO FINAL EN PINTURA ELECTROSTÁTICA AL POLVO SECADA AL HORNO. DEBERÁ GARANTIZAR LA OPERACIÓN ININTERRUMPIDA DEL EQUIPO SIN RECALENTAMIENTOS. | UND | 1 | 0 | 1 | 23811571 | 23811571
15.16 | SUMINISTRO E INSTALACIÓN TANQUE DE COMBUSTIBLE |  |  |  | 0
15.16.1 | SUMINISTRO E INSTALACIÓN TANQUE DE COMBUSTIBLE VERTICAL DE 200 GALONES FABRICADO EN LÁMINA HOT ROLLED DE 1/8” DE LAS SIGUIENTES DIMENSIONES: Ø 0.96 M Y L= 2.00 M. CON ACCESORIOS TALES COMO: MANHOLE, NIVEL VISUAL, LLAVES DE ALIMENTACIÓN, CONEXIONES DE RETORNO PARA ACPM. | UND | 1 | 0 | 1 | 2327032 | 2327032
15.16.2 | SUMINISTRO E INSTALACIÓN TUBERÍAS DE ACERO SCHEDULE 40 EN DIÁMETROS Ø ¾ PARA ALIMENTACIÓN Y RETORNO DE COMBUSTIBLES CON CODOS UNIONES, ACOPLES, SOPORTES Y MANGUERAS DESDE TANQUE DE 400 GL. A PLANTA ELÉCTRICA. | ML | 10 | 0 | 10 | 103302 | 1033020
15.16.3 | SUMINISTRO E INSTALACIÓN TUBERÍAS DE ACERO SCHEDULE 40 EN DIÁMETROS Ø 2” PARA ALIMENTACIÓN DEL TANQUE DE COMBUSTIBLE DESDE EL EXTERIOR, CON UNIONES, CODOS, SOPORTES, UNIVERSALES, LLAVES DE PASO, TAPA Y CAJA CON CERRADURA. | ML | 5 | 0 | 5 | 188987 | 944935
15.16.4 | SUMINISTRO E INSTALACIÓN TUBERÍAS DE ACERO SCHEDULE 40 EN DIÁMETROS Ø 2” PARA DESFOGUE DE GASES DEL TANQUE DE COMBUSTIBLE HACIA EL EXTERIOR, CON UNIONES, CODOS, SOPORTES, UNIVERSALES, LLAVES DE PASO, TAPA Y CAJA CON TRAMPA DE SÓLIDOS. | ML | 5 | 0 | 5 | 188987 | 944935
15.16.5 | SUMINISTRO LLENADO DEL TANQUE DE COMBUSTIBLE INICIAL Y PRUEBAS DE FUNCIONAMIENTO (GALONES) | GAL | 200 | 0 | 200 | 9990 | 1998000
16 | LUMINARIAS Y LAMPARAS |  |  |  | 0
16.1 | SUMINISTRO E INSTALACIÓN DE LÁMPARAS FLUORESCENTES |  |  |  | 0
16.1.1 | SUMINISTRO E INSTALACIÓN LÁMPARA LED 1x28 W | UND | 153 | 57 | 210 | 132419 | 27807990
16.1.2 | SUMINISTRO E INSTALACIÓN LÁMPARA LED 2x54 W | UND | 82 | 30 | 112 | 214137 | 23983344
16.1.3 | SUMINISTRO E INSTALACIÓN BALA LED 35W 120 V | UND | 121 | 45 | 166 | 195814 | 32505124
16.1.4 | SUMINISTRO E INSTALACIÓN BALA RECESADA LED 10W 120 V | UND | 50 | 19 | 69 | 144433 | 9965877
16.1.5 | SUMINISTRO E INSTALACIÓN LUMINARIA LED 2x26W 120V | UND | 184 | 68 | 252 | 232703 | 58641156
16.1.6 | SUMINISTRO E INSTALACIÓN REFLECTOR DE LUZ INDIRECTA | UND | 6 | 2 | 8 | 277466 | 2219728
16.1.7 | SUMINISTRO E INSTALACIÓN APLIQUE DE ESCALERA 1000W 120V | UND | 6 | 2 | 8 | 205006 | 1640048
16.1.8 | SUMINISTRO E INSTALACIÓN BALAS LED DE PISO 3W 120V | UND | 67 | 25 | 92 | 99609 | 9164028
16.1.9 | SUMINISTRO E INSTALACIÓN BALAS DE PISO 50W 120 V | UND | 10 | 4 | 14 | 79847 | 1117858
17 | AIRE ACONDICIONADO |  | 0 | 0 | 0
17.1 | SUMINISTRO, INSTALACION Y MONTAJE DE EQUIPOS |  | 0 | 0 | 0
17.1.1 | SUMINISTRO, INSTALACION Y MONTAJE CHILLER # 1 TORRE 1 SCROLL CONDENSADO POR AIRE TR - 220 V- 3FASES -60HZ (SEGÚN ESPECIFICACIONES) excluye arranque | UND | 1 | 0 | 1 | 246291164 | 246291164
17.1.2 | SUMINISTRO, INSTALACION Y MONTAJE CHILLER # 2 TORRE 2 SCROLL CONDENSADO POR AIRE TR - 220 V- 3FASES -60HZ (SEGÚN ESPECIFICACIONES) excluye arranque | UND | 1 | 0 | 1 | 197545150 | 197545150
17.1.3 | SUMINISTRO E INSTALACION DE TANQUE DE GAS REFRIGERANTE R407 PARA SISTEMA DE CLIMATIZACIÓN | UND | 2 | 0 | 2 | 856442 | 1712884
17.1.4 | SUMINISTRO, INSTALACION Y MONTAJE UNIDADES FANCOIL FC 2000 cfm (incluye INSTALACION DE VALVULAS Y CONTROLES) | UND | 9 | 0 | 9 | 3292279 | 29630511
17.1.5 | SUMINISTRO, INSTALACION Y MONTAJE UNIDADES FANCOIL FC 1600 cfm (incluye INSTALACION DE VALVULAS Y CONTROLES) | UND | 16 | 0 | 16 | 2238311 | 35812976
17.1.6 | SUMINISTRO, INSTALACION Y MONTAJE UNIDAD FANCOIL FC 1200 cfm (incluye INSTALACION DE VALVULAS Y CONTROLES) | UND | 1 | 0 | 1 | 2106565 | 2106565
17.1.7 | SUMINISTRO, INSTALACION Y MONTAJE UNIDADES FANCOIL FC 600 cfm (incluye INSTALACION DE VALVULAS Y CONTROLES) | UND | 1 | 0 | 1 | 1974819 | 1974819
17.1.8 | SUMINISTRO, INSTALACION Y MONTAJE UNIDADES FANCOIL FCP 350 cfm (incluye INSTALACION DE VALVULAS Y CONTROLES) | UND | 3 | 0 | 3 | 1184343 | 3553029
17.1.9 | SUMINISTRO, INSTALACION Y MONTAJE UNIDADES FANCOIL FCP 600 cfm (incluye INSTALACION DE VALVULAS Y CONTROLES) | UND | 3 | 0 | 3 | 1566406 | 4699218
17.1.10 | SUMINISTRO, INSTALACION Y MONTAJE UNIDADES FANCOIL FCP 800 cfm (incluye INSTALACION DE VALVULAS Y CONTROLES) | UND | 1 | 0 | 1 | 1691564 | 1691564
17.1.11 | SUMINISTRO, INSTALACION Y MONTAJE UNIDAD FANCOIL FCP 1100 cfm BIENESTAR (incluye INSTALACION DE VALVULAS Y CONTROLES) | UND | 1 | 0 | 1 | 1843073 | 1843073
17.1.12 | SUMINISTRO, INSTALACION Y MONTAJE UNIDAD MANEJADORAS UMAS 1-2 AUDITORIO | UND | 2 | 0 | 2 | 10144815 | 20289630
17.1.13 | SUMINISTRO, INSTALACION Y MONTAJE UNIDAD MANEJADORAS UMA 1 BIBLIOTECA | UND | 1 | 0 | 1 | 16336970 | 16336970
17.1.14 | SUMINISTRO, INSTALACION Y MONTAJE BOMBA CENTRIFUGA 1800 RPM Según ESPECIFICACIONES (BOMBA MONOBLOCK GPM - HP - 220 V - 3 FASES - 60 HZ) | UND | 4 | 0 | 4 | 6806986 | 27227944
17.1.15 | SUMINISTRO E INSTALACION TABLERO ELECTRICO Según ESPECIFICACIONES INCLUYE CONEXIONES | UND | 2 | 0 | 2 | 23820382 | 47640764
17.2 | SUMINISTRO E INSTALACION DE TUBERIA AGUA FRIA PVC |  |  |  | 0
17.2.1 | SUMINISTRO E INSTALACION TUBERIA Y ACCESORIOS RDE 21 Ø DIAMETRO 4" | ML | 45 | 17 | 62 | 73508 | 4557496
17.2.2 | SUMINISTRO E INSTALACION TUBERIA Y ACCESORIOS RDE 21 Ø DIAMETRO 3" | ML | 24 | 9 | 33 | 47798 | 1577334
17.2.3 | SUMINISTRO E INSTALACION TUBERIA Y ACCESORIOS RDE 21 Ø DIAMETRO 2 1/2" | ML | 64 | 24 | 88 | 35622 | 3134736
17.2.4 | SUMINISTRO E INSTALACION TUBERIA Y ACCESORIOS RDE 21 Ø DIAMETRO 2" | ML | 185.4 | 68 | 253.4 | 24250 | 6144950
17.2.5 | SUMINISTRO E INSTALACION TUBERIA Y ACCESORIOS RDE 21 Ø DIAMETRO 1 1/2" | ML | 106.8 | 40 | 146.8 | 17669 | 2593809.2
17.2.6 | SUMINISTRO E INSTALACION TUBERIA Y ACCESORIOS RDE 21 Ø DIAMETRO 1 1/4" | ML | 165.6 | 61 | 226.6 | 15032 | 3406251.2
17.2.7 | SUMINISTRO E INSTALACION TUBERIA Y ACCESORIOS RDE 21 Ø DIAMETRO 1" | ML | 28.8 | 10 | 38.8 | 10998 | 426722.4
17.2.8 | SUMINISTRO E INSTALACION TUBERIA Y ACCESORIOS RDE 21 Ø DIAMETRO 3/4" | ML | 32 | 12 | 44 | 9661 | 425084
17.3 | SUMINISTRO, MONTAJE E INSTALACIÓN DE AISLAMIENTO TERMICO RED DE AGUA FRIA |  |  |  | 0
17.3.1 | SUMINISTRO E INSTALACION DE AISLAMIENTO TERMICO TUBERIA Y ACCESORIOS RDE 21 Ø DIAMETRO 4" | ML | 45 | 17 | 62 | 42439 | 2631218
17.3.2 | SUMINISTRO E INSTALACION DE AISLAMIENTO TERMICO TUBERIA Y ACCESORIOS RDE 21 Ø DIAMETRO 3" | ML | 24 | 9 | 33 | 38123 | 1258059
17.3.3 | SUMINISTRO E INSTALACION DE AISLAMIENTO TERMICO TUBERIA Y ACCESORIOS RDE 21 Ø DIAMETRO 2 1/2" | ML | 64 | 24 | 88 | 29232 | 2572416
17.3.4 | SUMINISTRO E INSTALACION DE AISLAMIENTO TERMICO TUBERIA Y ACCESORIOS RDE 21 Ø DIAMETRO 2" | ML | 185.4 | 68 | 253.4 | 23058 | 5842897.2
17.3.5 | SUMINISTRO E INSTALACION DE AISLAMIENTO TERMICO TUBERIA Y ACCESORIOS RDE 21 Ø DIAMETRO 1 1/2" | ML | 106.8 | 40 | 146.8 | 17390 | 2552852
17.3.6 | SUMINISTRO E INSTALACION DE AISLAMIENTO TERMICO TUBERIA Y ACCESORIOS RDE 21 Ø DIAMETRO 1 1/4" | ML | 165.6 | 61 | 226.6 | 14914 | 3379512.4
17.3.7 | SUMINISTRO E INSTALACION DE AISLAMIENTO TERMICO TUBERIA Y ACCESORIOS RDE 21 Ø DIAMETRO 1" | ML | 28.8 | 10 | 38.8 | 10869 | 421717.2
17.3.8 | SUMINISTRO E INSTALACION DE AISLAMIENTO TERMICO TUBERIA Y ACCESORIOS RDE 21 Ø DIAMETRO 3/4" | ML | 32 | 12 | 44 | 9486 | 417384
17.4 | SUMINISTRO, MONTAJE E INSTALACIÓN DE ACCESORIOS RED DE AGUA |  |  |  | 0
17.4.1 | SUMINISTRO E INSTALACION MANOMETROS 4", INCLUYE GRIFOS DE PRUEBA Y ACCESORIOS | UND | 3 | 1 | 4 | 295890 | 1183560
17.4.2 | SUMINISTRO E INSTALACION TERMOMETROS 0-100F DE COLUMNA 7" | UND | 3 | 1 | 4 | 569349 | 2277396
17.4.3 | SUMINISTRO E INSTALACION ELIMINADORES DE AIRE | UND | 3 | 1 | 4 | 200461 | 801844
17.4.4 | SUMINISTRO E INSTALACION TANQUE DE EXPANSIÓN PVC CON VALVULA DE NIVEL | UND | 1 | 1 | 2 | 463953 | 927906
17.4.5 | SUMINISTRO E INSTALACION VALVULAS MARIPOSA DE 4" SUCCIÓN DE BOMBA | UND | 3 | 1 | 4 | 2393894 | 9575576
17.4.6 | SUMINISTRO E INSTALACION VALVULAS MARIPOSA DE 4" DESCARGA DE BOMBA | UND | 3 | 1 | 4 | 2393894 | 9575576
17.4.7 | SUMINISTRO E INSTALACION VALVULA TRIPLE - FLOTREX | UND | 1 | 1 | 2 | 1264836 | 2529672
17.4.8 | SUMINISTRO E INSTALACION VALVULA CORTINA 3" 125PSI - PISO 3 | UND | 0 | 1 | 1 | 372432 | 372432
17.4.9 | SUMINISTRO E INSTALACION VALVULA GLOBO 3" 125PSI - PISO 3 | UND | 0 | 1 | 1 | 520645 | 520645
17.4.10 | SUMINISTRO E INSTALACION VALVULAS CORTINA 2 1/2" 125PSI - PISOS 2,3,4 | UND | 5 | 2 | 7 | 330932 | 2316524
17.4.11 | SUMINISTRO E INSTALACION VALVULAS GLOBO 2 1/2" 125PSI - PISOS 2,3,4 | UND | 5 | 2 | 7 | 466894 | 3268258
17.4.12 | SUMINISTRO E INSTALACION VALVULAS CORTINA 2" 125PSI - PISO 1,4 | UND | 1 | 1 | 2 | 244769 | 489538
17.4.13 | SUMINISTRO E INSTALACION VALVULAS GLOBO 2" 125PSI - PISO 1,4 | UND | 1 | 1 | 2 | 266786 | 533572
17.4.14 | SUMINISTRO E INSTALACION VALVULA CORTINA 3/4" 125PSI - PISO 4 | UND | 2 | 0 | 2 | 128701 | 257402
17.4.15 | SUMINISTRO E INSTALACION VALVULA GLOBO 3/4" 125PSI - PISO 4 | UND | 2 | 0 | 2 | 164931 | 329862
17.4.16 | SUMINISTRO E INSTALACION FILTRO / STRAINER incluye SOPORTERIA | UND | 1 | 1 | 2 | 599693 | 1199386
17.4.17 | SUMINISTRO E INSTALACION FLANCHES, CABEZALES Y ACCESORIOS VARIOS ASOCIADOS | UND | 1 | 1 | 2 | 3295154 | 6590308
17.4.18 | SUMINISTRO E INSTALACION JUNTAS FLEXIBLES CHILLER 4" | UND | 2 | 2 | 4 | 1031722 | 4126888
17.4.19 | SUMINISTRO E INSTALACION JUNTAS FLEXIBLES BOMBA VERTICAL 3" | UND | 2 | 2 | 4 | 985438 | 3941752
17.4.20 | SUMINISTRO E INSTALACION VALVULA DE CORTINA 2" FC 150 PSI | UND | 0 | 1 | 1 | 255594 | 255594
17.4.21 | SUMINISTRO E INSTALACION VALVULA DE GLOBO 2" FC 150 PSI | UND | 0 | 1 | 1 | 285474.44 | 285474.44
17.4.22 | SUMINISTRO E INSTALACION VALVULAS DE CORTINA 1 1/4" FC 125 PSI | UND | 17 | 6 | 23 | 220223 | 5065129
17.4.23 | SUMINISTRO E INSTALACION VALVULAS DE GLOBO 1 1/4" FC 125 PSI | UND | 17 | 6 | 23 | 332470 | 7646810
17.4.24 | SUMINISTRO E INSTALACION VALVULAS DE CORTINA 1 1/2" FC 125-150 PSI | UND | 1 | 1 | 2 | 239984 | 479968
17.4.25 | SUMINISTRO E INSTALACIONVALVULAS DE GLOBO 1 1/2" FC 125-150 PSI | UND | 1 | 1 | 2 | 345381 | 690762
17.4.26 | SUMINISTRO E INSTALACION VALVULAS DE CORTINA 1" FC 125 PSI | UND | 2 | 2 | 4 | 160937 | 643748
17.4.27 | SUMINISTRO E INSTALACION VALVULAS DE GLOBO 1" FC 125 PSI | UND | 2 | 2 | 4 | 200461 | 801844
17.4.28 | SUMINISTRO E INSTALACION VALVULAS DE CORTINA 3/4" FC 125 PSI | UND | 4 | 4 | 8 | 128701 | 1029608
17.4.29 | SUMINISTRO E INSTALACION VALVULAS DE GLOBO 3/4" FC 125 PSI | UND | 4 | 4 | 8 | 164931 | 1319448
17.4.30 | SUMINISTRO E INSTALACION TERMOTATOS DIGITALES NO PROGRAMABLES FC | UND | 6 | 2 | 8 | 200461 | 1603688
17.4.31 | SUMINISTRO E INSTALACION TERMOSTATOS PROPORCIONALES DIGITALES | UND | 22 | 8 | 30 | 332207 | 9966210
17.4.32 | SUMINISTRO E INSTALACION ELECTROVALVULAS ON-OFF 110V | UND | 6 | 2 | 8 | 253159 | 2025272
17.4.33 | SUMINISTRO E INSTALACION ELECTROVALVULAS PROPORCIONALES 2 " - 2 VIAS - 24V | UND | 0 | 1 | 1 | 839429 | 839429
17.4.34 | SUMINISTRO E INSTALACION ELECTROVALVULAS PROPORCIONALES 1 1/2 " - 2 VIAS - 24V | UND | 2 | 1 | 3 | 839429 | 2518287
17.4.35 | SUMINISTRO E INSTALACION ELECTROVALVULAS PROPORCIONALES 1 1/2 " - 3 VIAS - 24V | UND | 0 | 1 | 1 | 839429 | 839429
17.4.36 | SUMINISTRO E INSTALACION ELECTROVALVULAS PROPORCIONALES 1 1/4 " - 24V | UND | 15 | 5 | 20 | 740619 | 14812380
17.4.37 | SUMINISTRO E INSTALACION ELECTROVALVULAS PROPORCIONALES 1 " - 24V | UND | 0 | 1 | 1 | 597280 | 597280
17.5 | SUMINISTRO, MONTAJE E INSTALACIÓN DE DUCTOS DE AIRE ACONDICIONADO |  |  |  | 0
17.5.1 | SUMINISTRO E INSTALACION DUCTOS EN LAMINA GALVANIZADA CAL. 24 Wrap FC | M2 | 77 | 28 | 105 | 65432 | 6870360
17.5.2 | SUMINISTRO E INSTALACION DUCTOS EN LAMINA GALVANIZADA CAL. 22 Wrap FC | M2 | 540 | 200 | 740 | 71969 | 53257060
17.5.3 | SUMINISTRO E INSTALACION AISLAMIENTO DUCTOS EN JUMBOLON FC | M2 | 617 | 228 | 845 | 19953 | 16860285
17.5.4 | SUMINISTRO E INSTALACION DUCTOS EN LAMINA GALVANIZADA CAL. 20 Wrap UMAS | M2 | 150 | 55 | 205 | 78556 | 16103980
17.5.5 | SUMINISTRO E INSTALACION AISLAMIENTO DUCTOS EN DUCT WRAP UMAS | M2 | 150 | 55 | 205 | 19953 | 4090365
17.5.6 | SUMINISTRO E INSTALACION ACOPLE FLEXIBLE DUCTOS - EQUIPOS | UND | 24 | 9 | 33 | 34246 | 1130118
17.6 | SUMINISTRO E INSTALACIÓN DIFUSORES Y REJILLAS |  |  |  | 0
17.6.1 | SUMINISTRO E INSTALACION DIFUSORES SUMINISTRO DE 12" x 12" 4V (Tipo Descolgado) con Damper OB | UND | 82 | 30 | 112 | 161298 | 18065376
17.6.2 | SUMINISTRO E INSTALACION DIFUSORES SUMINISTRO DE 9" x 9" 4V (Tipo Descolgado) con Damper OB | UND | 4 | 2 | 6 | 112552 | 675312
17.6.3 | SUMINISTRO E INSTALACION REJILLAS SUMINISTRO DE 48" X 12" (TIPO DOBLE ALETA) con Damper incluye EXTRACTORES DE AIRE | UND | 4 | 1 | 5 | 237711 | 1188555
17.6.4 | SUMINISTRO E INSTALACION REJILLAS DE ACCESO/ RETORNO A FC DE 18" x 8" 160 CFM | UND | 2 | 1 | 3 | 59853 | 179559
17.6.5 | SUMINISTRO E INSTALACION REJILLAS DE ACCESO/ RETORNO A FC DE 40" x 8" 320 CFM | UND | 12 | 4 | 16 | 224536 | 3592576
17.6.6 | SUMINISTRO E INSTALACION REJILLAS DE ACCESO/ RETORNO A FC DE 48" x 12" 400 CFM | UND | 8 | 3 | 11 | 237711 | 2614821
17.6.7 | SUMINISTRO E INSTALACION REJILLAS DE ACCESO/ RETORNO A FC DE 48" x 20" 2400 CFM | UND | 1 | 1 | 2 | 511742 | 1023484
17.6.8 | SUMINISTRO E INSTALACION REJILLAS DE ACCESO/ RETORNO A FC DE 48" x 24" 3600 CFM | UND | 3 | 1 | 4 | 455091 | 1820364
17.6.9 | SUMINISTRO E INSTALACION REJILLAS DE TOMA AIRE EXTERNO TAE 6" x 6" | UND | 0 | 1 | 1 | 24282 | 24282
17.6.10 | SUMINISTRO E INSTALACION REJILLAS DE TOMA AIRE EXTERNO TAE 10" x 8" | UND | 0 | 1 | 1 | 33504 | 33504
17.6.11 | SUMINISTRO E INSTALACION REJILLAS DE TOMA AIRE EXTERNO TAE 12" x 8" | UND | 16 | 6 | 22 | 46679 | 1026938
17.6.12 | SUMINISTRO E INSTALACION REJILLAS DE TOMA AIRE EXTERNO TAE 18" x 8" | UND | 2 | 1 | 3 | 59853 | 179559
17.6.13 | SUMINISTRO E INSTALACION REJILLA DE TOMA AIRE EXTERNO TAE 30" x 12" CN DAMPER MOTORIZADO | UND | 0 | 1 | 1 | 593425 | 593425
17.6.14 | SUMINISTRO E INSTALACION REJILLA DE TOMA AIRE EXTERNO TAE 30" x 18" CN DAMPER MOTORIZADO | UND | 0 | 1 | 1 | 685079 | 685079
17.7 | SUMINSITRO, MONTAJE E INSTALACIÓN DE VENTILACIÓN MECANICA |  |  |  | 0
17.7.1 | SUMINISTRO E INSTALACION EXTRACTOR CENTRIFUGO 10000 cfm | UND | 1 | 0 | 1 | 11528426 | 11528426
17.7.2 | SUMINISTRO E INSTALACION EXTRACTOR CENTRIFUGO 7000 cfm | UND | 1 | 0 | 1 | 9947474 | 9947474
17.7.3 | SUMINISTRO E INSTALACION DUCTOS EN LAMINA GALVANIZADA CAL. 20 Wrap UMAS | M2 | 88 | 32 | 120 | 92310 | 11077200
17.7.4 | SUMINISTRO E INSTALACION DUCTOS EN LAMINA GALVANIZADA CAL. 22 Wrap UMAS | M2 | 191 | 71 | 262 | 85724 | 22459688
17.7.5 | SUMINISTRO E INSTALACION BANCO DE FILTROS | UND | 2 | 1 | 3 | 511153 | 1533459
17.8 | SUMNISTRO, INSTALACION Y MONTAJE CONTROL |  |  |  | 0
17.8.1 | SUMINISTRO E INSTALACION CONTROLADOR PLC BOMBAS TACTIL | UND | 2 | 0 | 2 | 11900822 | 23801644
17.8.2 | SUMINISTRO E INSTALACION VALVULA BYPASS 2" | UND | 1 | 1 | 2 | 2028785 | 4057570
17.8.3 | SUMINISTRO E INSTALACION SENSOR DIFERENCIAL DE PRESIÓN SISTEMA AGUA FRIA | UND | 2 | 2 | 4 | 1238360 | 4953440
17.8.4 | SUMINISTRO E INSTALACION SENSOR DIFERENCIAL DE PRESIÓN SISTEMA AIRE UMAS | UND | 1 | 1 | 2 | 889891 | 1779782
17.8.5 | SUMINISTRO E INSTALACION SENSOR DE FLUJO AIRE UMAS | UND | 2 | 1 | 3 | 889891 | 2669673
17.8.6 | SUMINISTRO E INSTALACION VARIADOR DE BOMBAS | UND | 2 | 0 | 2 | 3385820 | 6771640
17.8.7 | SUMINISTRO E INSTALACION CONTROLADOR PLC EXTRACTOR SOTANO | UND | 2 | 0 | 2 | 5954779 | 11909558
17.8.8 | SUMINISTRO E INSTALACION VARIADOR DE EXTRACTOR SOTANO T1 Y T2 | UND | 2 | 0 | 2 | 2028785 | 4057570
17.8.9 | SUMINISTRO E INSTALACION SENSOR CO | UND | 3 | 2 | 5 | 1132946 | 5664730
17.8.10 | SUMINISTRO E INSTALACION SENSOR CONTROL CO2 UMAS | UND | 2 | 2 | 4 | 339884 | 1359536
17.8.11 | SUMINISTRO E INSTALACION VARIADOR MOTOR VENTILADOR UMAS | UND | 2 | 0 | 2 | 2028785 | 4057570
18 | RED DE VOZ Y DATOS Cat. 6A BLINDADO LSZH (Low Smoke Zero Halogen) |  |  |  | 0
18.1 | SUMINISTRO E INSTALACION DE TOMAS PUESTOS DE TRABAJO |  |  |  | 0
18.1.1 | SUMINISTRO E INSTALACION TOMAS SENCILLA RJ45 Cat. 6A DATOS BLINDADO INCLUYE MARQUILLAS | UND | 172 | 64 | 236 | 38552 | 9098272
18.1.2 | SUMINISTRO E INSTALACION TOMAS SENCILLA RJ45 Cat. 6A VOZ BLINDADO INCLUYE MARQUILLAS | UND | 38 | 14 | 52 | 38552 | 2004704
18.1.3 | SUMINISTRO E INSTALACION FACE PLATE DOBLE PARA TOMA RJ45 | UND | 172 | 64 | 236 | 10176 | 2401536
18.1.4 | SUMINISTRO E INSTALACION PATCH CORD. RJ45-RJ45 1,5 m Cat. 6A BLINDADO | UND | 172 | 64 | 236 | 46374 | 10944264
18.2 | SUMINISTRO E INSTALACION DE CABLES |  |  |  | 0
18.2.1 | SUMINISTRO E INSTALACION CABLE 10 G F/UTP Cat. 6A CON CHAQUETA LSZH (LOW SMOKE ZERO HALOGEN) | ML | 11247 | 1765 | 13012 | 4618 | 60089416
18.3 | SUMINISTRO E INSTALACION DE ELEMENTOS DE ADMINISTRACIÓN |  |  |  | 0
18.3.1 | SUMINISTRO E INSTALACION HERRAJE PATVH PANEL 24 Pts Cat. 6A BLINDADO | UND | 9 | 4 | 13 | 275478 | 3581214
18.3.2 | SUMINISTRO E INSTALACION TOMA SENCILLA RJ45 Cat. 6A AZUL DATOS BLINDADO INCLUYE MARQUILLAS | UND | 172 | 64 | 236 | 38554 | 9098744
18.3.3 | SUMINISTRO E INSTALACION TOMA SENCILLA RJ45 Cat. 6A ROJO VOZ BLINDADO INCLUYE MARQUILLAS | UND | 38 | 14 | 52 | 38554 | 2004808
18.3.4 | SUMINISTRO E INSTALACION PATCH CORD. RJ45-RJ45 3 m Cat. 6A DATOS BLINDADO | UND | 172 | 64 | 236 | 49451 | 11670436
18.3.5 | SUMINISTRO E INSTALACION PATCH CORD. RJ45-RJ45 3 m Cat. 6A VOZ BLINDADO | UND | 38 | 14 | 52 | 49451 | 2571452
18.3.6 | SUMINISTRO E INSTALACION ORGANIZADOR HORIZONTAL 2U | UND | 9 | 4 | 13 | 257112 | 3342456
18.4 | SUMINISTRO E INSTALACIÓN INTEGRACIÓN TELEFÓNICA |  |  |  | 0
18.4.1 | SUMINISTRO E INSTALACION PATCH PANEL 24 Pts Cat. 5E BLINDADO PARA INTEGRACIÓN TELEFONICA | UND | 1 | 1 | 2 | 596595 | 1193190
18.4.2 | SUMINISTRO E INSTALACION PATCH CORD RJ45-RJ45 1m Cat 5E INTEGRACIÓN TELEFÓNICA INCLUYE MARQUILLAS | UND | 38 | 14 | 52 | 36237 | 1884324
18.4.3 | SUMINISTRO E INSTALACION ORGANIZADOR HORIZONTAL 2U | UND | 1 | 1 | 2 | 257112 | 514224
18.5 | SUMINISTRO E INSTALACIÓN DE BACKBONE |  |  |  | 0
18.5.1 | SUMINISTRO E INSTALACION FIBRA OPTICA 6 HILOS MULTIMODO 50/125 u. | ML | 32 | 12 | 44 | 20102 | 884488
18.5.2 | SUMINISTRO E INSTALACION BANDEJA DE FIBRA OPTICA DE 24 PUERTOS | UND | 2 | 2 | 4 | 724697 | 2898788
18.5.3 | SUMINISTRO E INSTALACION ORGANIZADOR HORIZONTAL 1U | UND | 2 | 2 | 4 | 257112 | 1028448
18.6 | SUMINISTRO E INSTALACIÓN DE OTROS |  |  |  | 0
18.6.1 | SUMINISTRO E INSTALACION GABINETE 2,10 m ALTO X 0,71 m PROFUNDO Y 0,81 m DE ANCHO | UND | 3 | 1 | 4 | 4619597 | 18478388
18.6.2 | SUMINISTRO E INSTALACION ORGANIZADOR VERTICAL | UND | 6 | 2 | 8 | 593668 | 4749344
18.6.3 | SUMINISTRO E INSTALACION MULTITOMA CON 5 SALIDAS ELECTRICAS GRADO HOSPITALARIO | UND | 3 | 1 | 4 | 514115 | 2056460
18.6.4 | SUMINISTRO E INSTALACION CABLE THHN No. 6 AWG VERDE. PARA ATERRIZAJE DE ELEMENTOS Y GABINATE | ML | 29 | 11 | 40 | 4749 | 189960
18.6.5 | SUMINISTRO E INSTALACION BANDEJA TIPO MALLA DE 40 x 8 cm CON ACCESORIOS | ML | 316 | 230 | 546 | 158168 | 86359728
18.6.6 | SUMINISTRO E INSTALACION CANALETA METÁLICA DE 12 x 5 cm. | ML | 245 | 91 | 336 | 37475 | 12591600
18.6.7 | SUMINISTRO E INSTALACION TUBERÍA EMT DE 1" INCLUYE ACCESORIOS | ML | 64 | 23 | 87 | 20696 | 1800552
18.6.8 | SUMINISTRO E INSTALACION TUBERÍA EMT DE 3/4" INCLUYE ACCESORIOS | ML | 166 | 61 | 227 | 16448 | 3733696
18.6.9 | SUMINISTRO E INSTALACION TUBERÍA PVC DE 1" INCLUYE ACCESORIOS | ML | 22 | 8 | 30 | 6061 | 181830
18.6.10 | SUMINISTRO E INSTALACION TUBERÍA PVC DE 3/4" INCLUYE ACCESORIOS | ML | 84 | 31 | 115 | 4876 | 560740
18.6.11 | SUMINISTRO E INSTALACION PARRILLA ORGANIZADORA DE CABLES DE 1,20 x 0,6 m | UND | 2 | 4 | 6 | 790806 | 4744836
18.6.12 | SUMINISTRO E INSTALACION CAJA DE PASO 10 x 10 m DOBLE FONDO | UND | 4 | 4 | 8 | 13258 | 106064
18.7 | SUMINISTRO E INSTALACIÓN DE REDES ELECTRICAS ESPECIALES |  |  |  | 0
18.7.1 | SUMINISTRO E INSTALACION SALIDA TOMA NEMA L5-30 RAWELT | UND | 2 | 2 | 4 | 65873 | 263492
18.7.2 | SUMINISTRO E INSTALACION CIRCUITO PREENSAMBLADO AZUL MONOFÁSICO NORMAL PARA RACK | ML | 2 | 2 | 4 | 6635 | 26540
18.7.3 | SUMINISTRO E INSTALACION CIRCUITO PREENSAMBLADO ROJO MONOFÁSICO REGULADO PARA RACK | ML | 2 | 2 | 4 | 6635 | 26540
18.7.4 | SUMINISTRO E INSTALACION BARRAJE DE PUESTA A TIERRA PARA RACK TGB | UND | 2 | 2 | 4 | 649052 | 2596208
18.8 | SUMINISTRO E INSTALACION DE EQUIPOS ACTIVOS |  |  |  | 0
18.8.1 | SUMINISTRO E INSTALACION SWITCHE DE BORDE DE 24 PoE PUERTOS GIGABIT ETHERNET 10/100/1000 Gbps CON PUERTO DE ADMINSITRACION POR CONSOLA | UND | 13 | 1 | 14 | 7531688 | 105443632
18.8.2 | SUMINISTRO E INSTALACION MODULO SFP 10G | UND | 0 | 1 | 1 | 863097 | 863097
19 | SEGURIDAD ELÉCTRONICA (CCTV, CONTROL ACCESOS, DETECCION INCENDIOS Y SONIDO) |  |  |  | 0
19.1 | SUMINISTRO E INSTALACIÓN DE SISTEMA DE CCTV |  |  |  | 0
19.1.1 | SUMINISTRO E INSTALACION CAMÁRA TIPO DOMO PARA INTERIORES IP | UND | 10 | 0 | 10 | 1292800 | 12928000
19.1.2 | SUMINISTRO E INSTALACION CAMARA EXTERIOR FIJA IP CON HOUSING Y ACCESORIOS DE MONTAJE | UND | 19 | 0 | 19 | 1753911 | 33324309
19.1.3 | SUMINISTRO E INSTALACION PC PARA ADMINISTRACIÓN CENTRAL DE SEGURIDAD | UND | 2 | 0 | 2 | 3775110 | 7550220
19.1.4 | LICENCIA CÁMARA | UND | 29 | 0 | 29 | 369744 | 10722576
19.1.5 | SUMINISTRO E INSTALACION MONITOR DE GRAN FORMATO LCD DE 42" | UND | 2 | 0 | 2 | 8601134 | 17202268
19.1.6 | SUMINISTRO E INSTALACION SERVIDOR DE VIDEO, DISCO DURO DE 6 TB | UND | 2 | 0 | 2 | 9150233 | 18300466
19.1.7 | SUMINISTRO E INSTALACION PUESTA EN FUNCIONAMIENTO Y CAPACITACIÓN PARA EL MANTENIMIENTO Y FUNCIONAMIENTO DEL SISTEMA DE CCTV | GL | 1 | 0 | 1 | 2929767 | 2929767
19.2 | SUMINISTRO E INSTALACIÓN DE CONTROL DE ACCESO |  |  |  | 0
19.2.1 | SUMINISTRO E INSTALACION JUEGO DETECTOR MAGNETICO | UND | 19 | 0 | 19 | 237553 | 4513507
19.2.2 | SUMINISTRO E INSTALACION LECTOR BIOMETRICO IP | UND | 16 | 0 | 16 | 1739096 | 27825536
19.2.3 | SUMINISTRO E INSTALACION CIERRE ELECTROMAGNETICO | UND | 18 | 0 | 18 | 367714 | 6618852
19.2.4 | SUMINISTRO E INSTALACION FUENTE PARA CERRADURAS Y MÓDULOS | UND | 20 | 0 | 20 | 460673 | 9213460
19.2.5 | SUMINISTRO E INSTALACION PULSADOR SALIDA | UND | 14 | 0 | 14 | 12558 | 175812
19.2.6 | SUMINISTRO E INSTALACION CAJA DE PASO 10 x 10 m DOBLE FONDO | UND | 18 | 0 | 18 | 13258 | 238644
19.2.7 | SUMINISTRO E INSTALACION SOFTWARE PARA CONTROL DE ACCESO, CONTROL, AUTOMATIZACIÓN E INTEGRACIÓN | UND | 2 | 0 | 2 | 5972984 | 11945968
19.2.8 | SUMINISTRO E INSTALACION MODULO CONTROLADOR PARA 8 LECTORAS | UND | 2 | 0 | 2 | 5706725 | 11413450
19.2.9 | SUMINISTRO E INSTALACION PC PARA SISTEMA DE ACCESO, INTEGRACIÓN Y CONTROL | UND | 2 | 0 | 2 | 3775110 | 7550220
19.2.10 | SUMINISTRO E INSTALACION PUESTA EN FUNCIONAMIENTO Y CAPACITACIÓN PARA EL MANTENIMIENTO Y FUNCIONAMIENTO DEL CONTROL DE ACCESO A LA SEDE | GL | 1 | 0 | 1 | 2929767 | 2929767
19.3 | SUMINISTRO E INSTALACION DE DETECCIÓN DE INDENDIO |  |  |  | 0
19.3.1 | SUMINISTRO E INSTALACION ESTACION MANUAL DIRECCIONABLE DE AVISO, CON CUBIERTA ACRILICA | UND | 8 | 3 | 11 | 516030 | 5676330
19.3.2 | SUMINISTRO E INSTALACION SIRENA / ESTROBO CON SUS MODULOS DE CONTROL | UND | 8 | 3 | 11 | 369280 | 4062080
19.3.3 | SUMINISTRO E INSTALACION DETECTOR DE HUMO DIRECCIONABLE CON BASE | UND | 96 | 46 | 142 | 415391 | 58985522
19.3.4 | SUMINISTRO E INSTALACION DETECTOR DE MONOXIDO DIRECCIONABLE CON BASE | UND | 6 | 2 | 8 | 389042 | 3112336
19.3.5 | SUMINISTRO E INSTALACION CITOFONO DE EMERGENCIA | UND | 5 | 2 | 7 | 410689 | 2874823
19.3.6 | SUMINISTRO E INSTALACION CENTRAL DE DETECCION DE INCENDIO E INTRUSIÓN, CONSU GABINETE, FUENTE, CPU, DISPLAY Y TECLEDO, CON UN 30% DE RESERVA PARA AMPLIACIÓN. | UND | 1 | 1 | 2 | 8625691 | 17251382
19.3.7 | SUMINISTRO E INSTALACION CABLE BLINDADO 2 x 16 AWG FPL | ML | 1277 | 496 | 1773 | 5401 | 9575973
19.3.8 | SUMINISTRO E INSTALACION TUBERÍA EMT DE 3/4" INCLUYE ACCESORIOS | ML | 854 | 456 | 1310 | 16448 | 21546880
19.3.9 | SUMINISTRO E INSTALACION TUBERÍA PVC DE 3/4" INCLUYE ACCESORIOS | ML | 15 | 7 | 22 | 4876 | 107272
19.3.10 | SUMINISTRO E INSTALACION CAJA DE PASO 10 x 10 m DOBLE FONDO | UND | 23 | 9 | 32 | 13258 | 424256
19.4 | SUMINISTRO E INSTALACION DE SONIDO |  |  |  | 0
19.4.1 | SUMINISTRO E INSTALACION PARLANTE DE TECHO 8", COBERTURA MINIMA 130° | UND | 64 | 0 | 64 | 395390 | 25304960
19.4.2 | SUMINISTRO E INSTALACION AMPLIFICADOR DE 4 CANALES INDEPENDIENTES, POTENCIA 1000 W CADA CANAL | UND | 2 | 0 | 2 | 9159410 | 18318820
19.4.3 | SUMINISTRO E INSTALACION MATRIZ DE CONTROL, MINIMO DOS ENTRADAS ALTERNAS DE PODER | UND | 2 | 0 | 2 | 16963534 | 33927068
19.4.4 | SUMINISTRO E INSTALACION MICROFONO CUELLO DE GANSO | UND | 2 | 0 | 2 | 1683524 | 3367048
19.4.5 | SUMINISTRO E INSTALACION TUBERÍA EMT DE 3/4" INCLUYE ACCESORIOS | ML | 159 | 0 | 159 | 16448 | 2615232
19.4.6 | SUMINISTRO E INSTALACION CAJA DE PASO 10 x 10 m DOBLE FONDO | UND | 4 | 0 | 4 | 13258 | 53032
19.4.7 | SUMINISTRO E INSTALACION CABLE DUPLEX 2x12 AWG CODIFICADO | ML | 2380 | 0 | 2380 | 8630 | 20539400
19.4.8 | SUMINISTRO E INSTALACION PUESTA EN FUNCIONAMIENTO Y CAPACITACIÓN PARA EL MANTENIMIENTO Y FUNCIONAMIENTO DEL SISTEMA DE SONIDO | GL | 1 | 0 | 1 | 2929767 | 2929767
20 | OTRAS ACTIVIDADES
20.1 | SUMINISTRO Y COLOCACION DE PAÑETE LISO IMPERMEABILIZADO e= 0.02 m (Incluye filos y dilataciones) | M2 | 0 | 600 | 600 | 23602 | 14161200
20.2 | SUMINISTRO E INSTALACION DE PINTURA TIPO KORAZA O EQUIVALENTE BLANCA MUROS EXISTENTES EN CONCRETO | M2 | 0 | 600 | 600 | 20123 | 12073800
20.3 | Limpieza mecánica del acero de refuerzo y aplicación de inhibidor de corrosión. | ML | 0 | 1500 | 1500 | 7269 | 10903500
20.4 | Reparación del concreto de elementos estructurales para una profundidad no mayor a los 2,5 cm. Incluye aplicación de pintura anticarbonatación. | M2 | 0 | 100 | 100 | 153417 | 15341700
20.5 | ESTRUCTURA METALICA PARA CUBIERTA | KG | 0 | 1072.1 | 1072.1 | 12766 | 13686428.6
20.6 | CONSTRUCCIÓN DE ANCLAJES EPOXICOS PARA VARILLAS DE # 3 A # 8 PROFUNIDAD PROMEDIO 15.5 CMS INCLUYE MATERIALES EQUIPOS Y MANO DE OBRA (3/8, 3/4, 7/8, 1”). | UND | 0 | 793 | 793 | 16726 | 13263718
20.7 | PUENTE DE ADHERENCIA (ESCARIFICADO Y 500GR DE SIKADUR 32 PRIMER) Suministro e instalación de anclaje químico tipo primer para concreto de dos etapas, incluye limpieza del sustrato) | M2 | 0 | 40 | 40 | 106605 | 4264200
20.8 | Muro liviano en Eterboard con las siguientes características: Muro liviano Eterboard doble cara - ESP 15 CM ENTRAMADO CAL 20 C/0.64, incluido pintura exterior e interior, perfiles, columnetas metálicas, soportes muro fachada | M2 | 0 | 1316 | 1316 | 162722 | 214142152 | -4564.56 | -12875269899.63
20.9 | Pintura intumescente | M2 | 0 | 700 | 700 | 36898 | 25828600 | 12875265335.07
COSTOS DIRECTOS | [6 empty] | 12875260770.51 | 12875260770.51 | 0
ADMINISTRACIÓN * | [5 empty] | 19.02% | 2448874598.55 |  | 0
IMPREVISTOS | [5 empty] | 1% | 128752607.71 | 4564.56
UTILIDAD | [5 empty] | 5% | 643763038.53 |  | 4564.56
COSTOS INDIRECTOS | [6 empty] | 3221390244.79
IVA 19% SOBRE UTILIDAD | [5 empty] | 19% | 122314977.32
COSTO TOTAL EJECUCIÓN OBRA | [6 empty] | 16218965992.62
PROVISIÓN PARA ACTUALIZACIÓN ELÉCTRICA, RETIE Y RETILAP |  |  |  |  | ESTE VALOR NO PUEDE SER MODIFICADO EN LA ETAPA DE PRESENTACIÓN DE PROPUESTAS |  | 32694791
COSTO TOTAL PROYECTO | [6 empty] | 16251660783.62

## PARA ENVÍO UNIFICADO (VIEJO) (hidden)
CONSTRUCCIÓN SEGUNDA ETAPA SEDE TERRITORIAL ESAP CIUDAD DE NEIVA, DEPARTAMENTO DEL HUILA
0.9528
ÍTEM | DESCRIPCIÓN | UNIDAD | CANTIDAD FASE II | CANTIDAD FASE I | CANTIDAD TOTAL | VALOR UNITARIO | VALOR TOTAL |  | 1.55% |  | PRECIO FASE 1 | UND | CANT FASE I | VALOR | CÚAL ES MAYOR?
1.1 | OBRAS PRELIMINARES | [14 empty] | CANTIDAD TOTAL | PRECIO MAYOR | TOTAL
1.1.1 | DESCAPOTE A MAQUINA (INCLUYE RETIRO) | M2 | 295 | 250 | 545 | 27093 | 14765685 |  | 27513 | 8116335 | DESCAPOTE A MAQUINA (INCLUYE RETIRO) | M2 | 250 | 27093 | FASE II | 545 | 27513 | 14994585
1.1.2 | LOCALIZACIÓN Y REPLANTEO | M2 | 580 | 0 | 580 | 3521 | 2042180 |  | 3576 | 2074080 | NO ESTA |  |  |  | 0 | 580 | 3576 | 2074080
1.1.3 | CERRAMIENTO PROVISIONAL EN LONA VERDE H=2,00 M | ML | 40 | 0 | 40 | 34084 | 1363360 |  | 34612 | 1384480 | NO ESTA |  |  |  | 0 | 40 | 34612 | 1384480
1.1.4 | BARRERA DE PROTECCIÓN PARA ARBOLES EXISTENTES | UND | 0 | 8 | 8 | 35600 | 284800 |  | 36152 | 0 | BARRERA DE PROTECCIÓN PARA ARBOLES EXISTENTES | UND | 8 | 34164 | FASE II | 8 | 36152 | 289216
1.2 | INSTALACION SERVICIOS PROVISIONALES | [7 empty] | 0 | 0 | INSTALACION SERVICIOS PROVISIONALES | 0 | 0 | 0 | 0 | 0 | 0 | 0
1.2.1 | INSTALACIÓN PROVISIONAL DE AGUA (L=30m) | UN | 0 | 0 | 0 | 558358 | 0 |  | 567013 | 0 | NO ESTA |  |  |  | 0 | 0 | 567013 | 0
1.2.2 | INSTALACIÓN PROVISIONAL ELECTRICA (L=50M) | UN | 0 | 0 | 0 | 4001595 | 0 |  | 4063620 | 0 | NO ESTA |  |  |  | 0 | 0 | 4063620 | 0
1.3 | DEMOLICIONES | [7 empty] | 0 | 0 | DEMOLICIONES | 0 | 0 | 0 | 0 | 0 | 0 | 0
1.3.1 | DEMOLICIÓN AREA DE ESPACIO PUBLICO (VIAS, ANDENES, CUNETAS) INCLIUYE RETIRO DE SOBRANTES Y DISPOSICIÓN FINAL | M2 | 0 | 0 | 0 | 16960 | 0 |  | 17223 | 0 | DEMOLICIÓN AREA DE ESPACIO PUBLICO (VIAS, ANDENES, CUNETAS) INCLUYE RETIRO DE SOBRANTES Y DISPOSICIÓN FINAL | M2 | 0 | 23053 | FASE I | 0 | 23053 | 0
1.3.2 | DEMOLICIÓN DE ESTRUCTURA EXISTENTE AREA CUBIERTA INCLIUYE RETIRO DE SOBRANTES Y DISPOSICIÓN FINAL | M2 | 0 | 151 | 151 | 30048 | 4537248 |  | 30514 | 0 | DEMOLICIÓN DE ESTRUCTURA EXISTENTE AREA CUBIERTA INCLUYE RETIRO DE SOBRANTES Y DISPOSICIÓN FINAL | M2 | 151 | 30048 | FASE II | 151 | 30514 | 4607614
2 | CIMENTACION | [7 empty] | 0 | 0 | CIMENTACION | 0 | 0 | 0 | 0 | 0 | 0 | 0
2.1 | EXCAVACIONES, RELLENOS Y OTROS | [7 empty] | 0 | 0 | EXCAVACIONES, RELLENOS Y OTROS | 0 | 0 | 0 | 0 | 0 | 0 | 0
2.1.1 | EXCAVACIÓN MECÁNICA EN MATERIAL COMÚN (incluye cargue y retiro) | M3 | 400 | 0 | 400 | 32132 | 12852800 |  | 32630 | 13052000 | EXCAVACIÓN MECÁNICA EN MATERIAL COMÚN (incluye cargue y retiro) | M3 | 0 | 30837 | FASE II | 400 | 32630 | 13052000
2.1.2 | EXCAVACIÓN MANUAL EN MATERIAL COMÚN (incluye cargue y retiro) | M3 | 57.9455 | 299.45 | 357.3955 | 40591 | 14507040.74 |  | 41220 | 2388513.51 | EXCAVACIÓN MANUAL EN MATERIAL COMÚN (incluye cargue y retiro) | M3 | 299.45 | 38954 | FASE II | 357.3955 | 41220 | 14731842.51
2.1.3 | RELLENOS EN MATERIAL COMÚN, SELECCIONADO DE OBRA (Incluye Compactación) | M3 | 56.1077 | 524.07 | 580.1777 | 12694 | 7364775.47 |  | 12891 | 723284.1029 | RELLENOS EN MATERIAL COMÚN, SELECCIONADO DE OBRA (Incluye Compactación) | M3 | 524.07 | 12182 | FASE II | 580.1777 | 12891 | 7479070.47
2.1.4 | RELLENO EN RECEBO COMÚN (Incluye Compactación) | M3 | 70.485 | 122.54 | 193.025 | 63907 | 12335648.68 |  | 64898 | 4574335.53 | RELLENO EN RECEBO COMÚN (Incluye Compactación) | M3 | 122.54 | 61330 | FASE II | 193.025 | 64898 | 12526936.45
2.2 | CONCRETOS DE CIMENTACIÓN | [7 empty] | 0 | 0 | CONCRETOS DE CIMENTACIÓN | 0 | 0 | 0 | 0 | 0 | 0 | 0
2.2.1 | CONCRETO POBRE DE LIMPIEZA e=0.05 m | M2 | 72.123 | 1111.51 | 1183.633 | 25836 | 30580342.19 |  | 26236 | 1892219.028 | CONCRETO POBRE DE LIMPIEZA e=0.05 m | M2 | 1111.51 | 23864 | FASE II | 1183.633 | 26236 | 31053795.39
2.2.2 | CONCRETO PARA ZAPATAS DE 4000 psi | M3 | 36 | 46.48 | 82.48 | 705830 | 58216858.4 |  | 716770 | 25803720 | CONCRETO PARA ZAPATAS DE 4000 psi | M3 | 46.48 | 705830 | FASE II | 82.48 | 716770 | 59119189.6
2.2.3 | VIGAS DE CIMENTACIÓN DE 4000 psi | M3 | 36.5 | 45.04 | 81.54 | 705830 | 57553378.2 |  | 716770 | 26162105 | VIGAS DE CIMENTACIÓN DE 4000 psi | M3 | 45.04 | 705830 | FASE II | 81.54 | 716770 | 58445425.8
2.2.4 | MURO DE CONTENCIÓN SOTANO EN CONCRETO DE 4000 PSI | M3 | 13 | 34.93 | 47.93 | 807348 | 38696189.64 |  | 819862 | 10658206 | MURO DE CONTENCIÓN SOTANO EN CONCRETO DE 4000 PSI | M3 | 34.93 | 782307 | FASE II | 47.93 | 819862 | 39295985.66
2.3 | CONSTRUCCIÓN VARIOS EN CONCRETO | [7 empty] | 0 | 0 | CONSTRUCCIÓN VARIOS EN CONCRETO | 0 | 0 | 0 | 0 | 0 | 0 | 0
2.3.1 | TANQUE DE ALMACENAMIENTO Y RESERVA EN CONCRETO DE 4000 PSI | M3 | 13.7 | 50.62 | 64.32 | 833964 | 53640564.48 |  | 846890 | 11602393 | TANQUE DE ALMACENAMIENTO Y RESERVA EN CONCRETO DE 4000 PSI | M3 | 50.62 | 782307 | FASE II | 64.32 | 846890 | 54471964.8
2.4 | SUMINISTRO E INSTALACIÓN ACERO DE REFUERZO CIMENTACIÓN | [7 empty] | 0 | 0 | SUMINISTRO E INSTALACIÓN ACERO DE REFUERZO CIMENTACIÓN | 0 | 0 | 0 | 0 | 0 | 0 | 0
2.4.1 | ACERO DE REFUERZO 60000 psi Incluye ALAMBRE DE AMARRE | KG | 8230.7 | 16621.25 | 24851.95 | 5265 | 130845516.75 | 3687 | 5265 | 43334635.5 | ACERO DE REFUERZO 60000 psi Incluye ALAMBRE DE AMARRE | KG | 16621.25 | 5265 | FASE II | 24851.95 | 5265 | 130845516.75
2.4.2 | MALLA ELECTROSOLDADA PLACA CONTRAPISO Q84 Ø4 mm separación 15x15 cm o similar | M2 | 242.5 | 1871.1 | 2113.6 | 7898 | 16693212.8 | 5139 | 7898 | 1915265 | MALLA ELECTROSOLDADA PLACA CONTRAPISO Q84 Ø4 mm separación 15x15 cm o similar | M2 | 1871.1 | 7898 | FASE II | 2113.6 | 7898 | 16693212.8
3 | ESTRUCTURAS EN CONCRETO Y METALICAS | [7 empty] | 0 | 0 | ESTRUCTURAS EN CONCRETO Y METALICAS | 0 | 0 | 0 | 0 | 0 | 0 | 0
3.1 | ELEMENTOS ESTRUCTURALES | [7 empty] | 0 | 0 | ELEMENTOS ESTRUCTURALES | 0 | 0 | 0 | 0 | 0 | 0 | 0
3.1.1 | COLUMNAS EN CONCRETO DE 4000 psi | M3 | 24.94 | 247.78 | 272.72 | 831289 | 226709136.08 |  | 844174 | 21053699.56 | COLUMNAS EN CONCRETO DE 4000 psi | M3 | 247.78 | 831289 | FASE II | 272.72 | 844174 | 230223133.28
3.1.2 | PANTALLAS ASCENSORES Y ESCALERA EJES F2 Y K2 EN CONCRETO DE 4000 PSI | M3 | 15.57 | 152.64 | 168.21 | 831289 | 139831122.69 |  | 844174 | 13143789.18 | PANTALLAS ASCENSORES Y ESCALERA EJES F2 Y K2 EN CONCRETO DE 4000 PSI | M3 | 152.64 | 831289 | FASE II | 168.21 | 844174 | 141998508.54
3.2 | PLACAS Y LOSAS DE ENTREPISO | [7 empty] | 0 | 0 | PLACAS Y LOSAS DE ENTREPISO | 0 | 0 | 0 | 0 | 0 | 0 | 0
3.2.1 | PLACA ENTREPISO ALIGERADA H= 0.60M EN CONCRETO DE 4000 PSI incluye, VIGAS, VIGUETAS, RIOSTRAS, CASETON E: 7.5 cms aprox, etc | M3 | 0 | 2128.82 | 2128.82 | 919820 | 1958131212.4 |  | 934077 | 0 | PLACA ENTREPISO ALIGERADA H= 0.60M EN CONCRETO DE 4000 PSI incluye, VIGAS, VIGUETAS, RIOSTRAS, CASETON E: 7.5 cm aprox | M3 | 2128.82 | 740030 | FASE II | 2128.82 | 934077 | 1988481799.14
3.2.2 | PLACA MACIZA CONTRAPISO CIMENTACION E: 15 cms | M2 | 235.6 | 1581 | 1816.6 | 100365 | 182323059 |  | 101921 | 24012587.6 | PLACA MACIZA CONTRAPISO CIMENTACION E: 15 cms | M2 | 1581 | 100365 | FASE II | 1816.6 | 101921 | 185149688.6
3.2.3 | PLACA MACIZA ZONA ASCENSOR 2DA PLANTA | M3 | 0 | 8.9 | 8.9 | 801684 | 7134987.6 |  | 814110 | 0 | PLACA MACIZA ZONA ASCENSOR 2DA PLANTA | M3 | 8.9 | 743087 | FASE II | 8.9 | 814110 | 7245579
3.3 | CONSTRUCCIONES VARIAS EN CONCRETO | [7 empty] | 0 | 0 | CONSTRUCCIONES VARIAS EN CONCRETO | 0 | 0 | 0 | 0 | 0 | 0 | 0
3.3.1 | MURO EN CONCRETO DE 4000 PSI DESCOLGADO VIGA 00C 30x120 | M3 | 11.3 | 73 | 84.3 | 807348 | 68059436.4 |  | 819862 | 9264440.6 | MURO EN CONCRETO DE 4000 PSI DESCOLGADO VIGA 00C 30x120 | M3 | 73 | 724119 | FASE II | 84.3 | 819862 | 69114366.6
3.3.2 | MURO ESTRUCTURAL EN CONCRETO DE 4000 PSI FACHADA EXTERIOR | M3 | 15.9 | 109 | 124.9 | 778647 | 97253010.3 |  | 790716 | 12572384.4 | MURO ESTRUCTURAL EN CONCRETO DE 4000 PSI FACHADA EXTERIOR | M3 | 109 | 724119 | FASE II | 124.9 | 790716 | 98760428.4
3.3.3 | ESCALERAS INTERNAS | M3 | 4.7 | 30 | 34.7 | 924742 | 32088547.4 | en que son?? | 939076 | 4413657.2 | ESCALERAS INTERNAS | M3 | 30 | 743087 | FASE II | 34.7 | 939076 | 32585937.2
3.3.4 | ESCALERA ACCESO SEGUNDO (2DO) Y TERCER (3ER) PISO EJES 1 Y 4' | M3 | 2 | 17 | 19 | 924742 | 17570098 |  | 939076 | 1878152 | ESCALERA ACCESO SEGUNDO (2DO) Y TERCER (3ER) PISO EJES 1 Y 4' | M3 | 17 | 743087 | FASE II | 19 | 939076 | 17842444
3.3.5 | RAMPAS DE ACCESO Incluye ACERO DE REFUERZO | M3 | 9 | 63 | 72 | 865328 | 62303616 | 1030225 | 878741 | 7908669 | RAMPAS DE ACCESO Incluye ACERO DE REFUERZO | M3 | 63 | 761561 | FASE II | 72 | 878741 | 63269352
3.4 | SUMINISTRO E INSTALACIÓN ACERO DE REFUERZO ELEMENTOS ESTRUCTURALES, PLACAS MACIZAS, CONSTRUCCIONES VARIAS EN CONCRETOS | [7 empty] | 0 | 0 | SUMINISTRO E INSTALACIÓN ACERO DE REFUERZO ELEMENTOS ESTRUCTURALES, PLACAS MACIZAS, CONSTRUCCIONES VARIAS EN CONCRETOS | 0 | 0 | 0 | 0 | 0 | 0 | 0
3.4.1 | ACERO DE REFUERZO 60000 psi Incluye ALAMBRE DE AMARRE | KG | 84343.4 | 134615.48 | 218958.88 | 5265 | 1152818503.2 |  | 5265 | 444068001 | ACERO DE REFUERZO 60000 psi Incluye ALAMBRE DE AMARRE | KG | 134615.48 | 5265 | FASE II | 218958.88 | 5265 | 1152818503.2
3.4.2 | MALLA ELECTROSOLDADA PLACA ENTREPISO Q85 Ø4 mm separación 15x15 cm o similar | M2 | 938.2 | 6220.01 | 7158.21 | 7898 | 56535542.58 |  | 7898 | 7409903.6 | MALLA ELECTROSOLDADA PLACA ENTREPISO Q85 Ø4 mm separación 15x15 cm o similar | M2 | 6220.01 | 7898 | FASE II | 7158.21 | 7898 | 56535542.58
3.5 | SUMINISTRO E INSTALACION DE ESTRUCTURA METALICA CUBIERTA | [7 empty] | 0 | 0 | SUMINISTRO E INSTALACION DE ESTRUCTURA METALICA CUBIERTA | 0 | 0 | 0 | 0 | 0 | 0 | 0
3.5.1 | CERCHA METALICA CUBIERTA | ML | 14.1 | 194 | 208.1 | 111088 | 23117412.8 | 216933 | 112810 | 1590621 | CERCHA METALICA CUBIERTA | ML | 194 | 107633 | FASE II | 208.1 | 112810 | 23475761
3.5.2 | CORREAS METALICAS CUBIERTA | ML | 28.6 | 1240 | 1268.6 | 79477 | 100824522.2 | 155203 | 80709 | 2308277.4 | CORREAS METALICAS CUBIERTA | ML | 1240 | 76272 | FASE II | 1268.6 | 80709 | 102387437.4
3.5.3 | CUBIERTA TIPO SANDWICH | M2 | 488.5 | 508 | 996.5 | 105087 | 104719195.5 |  | 106716 | 52130766 | CUBIERTA TIPO SANDWICH | M2 | 508 | 100848 | FASE II | 996.5 | 106716 | 106342494
4 | CIELO RASOS | [7 empty] | 0 | 0 | CIELO RASOS | 0 | 0 | 0 | 0 | 0 | 0 | 0
4.1 | SUMINISTRO E INSTALACION DE CIELOS RASOS PISO 1 | [7 empty] | 0 | 0 | SUMINISTRO E INSTALACION DE CIELOS RASOS PISO 1 | 0 | 0 | 0 | 0 | 0 | 0 | 0
4.1.1 | SUMINISTRO E INSTALACION CIELO RASO EN DRYWALL LAMINA VERDE RH PINTADO A 3 MANOS PINTURA VINILO TIPO 1 o similar BLANCA Ref. Planos 09512 AULAS Y GENERAL | M2 | 0 | 59.86 | 59.86 | 53489 | 3201851.54 |  | 54318 | 0 | SUMINISTRO E INSTALACION CIELO RASO EN DRYWALL LAMINA VERDE RH PINTADO A 3 MANOS PINTURA VINILO TIPO 1 o similar BLANCA Ref. Planos 09512 | M2 | 59.86 | 43820 | FASE II | 59.86 | 54318 | 3251475.48
4.1.2 | SUMINISTRO E INSTALACION CIELO RASO EN DRYWALL LAMINA BLANCA PINTADO A 3 MANOS PINTURA VINILO TIPO 1 BLANCA Ref. Planos 09511 | M2 | 0 | 388.43 | 388.43 | 53489 | 20776732.27 |  | 54318 | 0 | SUMINISTRO E INSTALACION CIELO RASO EN DRYWALL LAMINA BLANCA PINTADO A 3 MANOS PINTURA VINILO TIPO 1 BLANCA Ref. Planos 09511 | M2 | 388.43 | 43820 | FASE II | 388.43 | 54318 | 21098740.74
4.2 | SUMINISTRO E INSTALACION DE CIELOS RASOS PISO 2 | [7 empty] | 0 | 0 | NO ESTA |  |  |  | 0 | 0 | 0 | 0
4.2.1 | SUMINISTRO E INSTALACION CIELO RASO EN DRYWALL LAMINA VERDE RH PINTADO A 3 MANOS PINTURA VINILO TIPO 1 o similar BLANCA Ref. Planos 09512 | M2 | 68.99 | 0 | 68.99 | 53489 | 3690206.11 |  | 54318 | 3747398.82 | NO ESTA |  |  |  | 0 | 68.99 | 54318 | 3747398.82
4.2.2 | SUMINISTRO E INSTALACION CIELO RASO EN DRYWALL LAMINA BLANCA PINTADO A 3 MANOS PINTURA VINILO TIPO 1 BLANCA Ref. Planos 09511 | M2 | 701.75 | 0 | 701.75 | 53489 | 37535905.75 |  | 54318 | 38117656.5 | NO ESTA |  |  |  | 0 | 701.75 | 54318 | 38117656.5
4.3 | SUMINISTRO E INSTALACION DE CIELOS RASOS PISO 3 | [7 empty] | 0 | 0 | NO ESTA |  |  |  | 0 | 0 | 0 | 0
4.3.1 | SUMINISTRO E INSTALACION CIELO RASO EN DRYWALL LAMINA VERDE RH PINTADO A 3 MANOS PINTURA VINILO TIPO 1 o similar BLANCA Ref. Planos 09512 | M2 | 68.99 | 0 | 68.99 | 74019 | 5106570.81 |  | 75166 | 5185702.34 | NO ESTA |  |  |  | 0 | 68.99 | 75166 | 5185702.34
4.3.2 | SUMINISTRO E INSTALACION CIELO RASO EN DRYWALL LAMINA BLANCA PINTADO A 3 MANOS PINTURA VINILO TIPO 1 BLANCA Ref. Planos 09511 | M2 | 565.59 | 0 | 565.59 | 70094 | 39644465.46 |  | 71180 | 40258696.2 | NO ESTA |  |  |  | 0 | 565.59 | 71180 | 40258696.2
4.4 | SUMINISTRO E INSTALACION DE CIELOS RASOS PISO 4 | [7 empty] | 0 | 0 | NO ESTA |  |  |  | 0 | 0 | 0 | 0
4.4.1 | SUMINISTRO E INSTALACION CIELO RASO EN DRYWALL LAMINA VERDE RH PINTADO A 3 MANOS PINTURA VINILO TIPO 1 o similar BLANCA Ref. Planos 09512 | M2 | 51.89 | 0 | 51.89 | 74019 | 3840845.91 |  | 75166 | 3900363.74 | NO ESTA |  |  |  | 0 | 51.89 | 75166 | 3900363.74
4.4.2 | SUMINISTRO E INSTALACION CIELO RASO EN DRYWALL LAMINA BLANCA PINTADO A 3 MANOS PINTURA VINILO TIPO 1 BLANCA Ref. Planos 09511 | M2 | 1250.28 | 0 | 1250.28 | 70094 | 87637126.32 |  | 71180 | 88994930.4 | NO ESTA |  |  |  | 0 | 1250.28 | 71180 | 88994930.4
4.4.3 | SUMINISTRO E INSTALACION LINEAL DE DRYWALL LAMINA BLANCA PINTADA A 3 MANOS PINTURAVINILO TIPO 1 BLANCA Ref. Planos 09513 | ML | 250.056 | 0 | 250.056 | 17794 | 4449496.46 |  | 18070 | 4518511.92 | NO ESTA |  |  |  | 0 | 250.056 | 18070 | 4518511.92
4.4.4 | SUMINISTRO E INSTALACION REJILLA EN MADERA FLOR MORADO NATURAL INCLUYE ESTRUCTURA DE APOYO VER PLANO DETALLE CORTE 06507 | M2 | 149.82 | 0 | 149.82 | 48848 | 7318407.36 |  | 49605 | 7431821.1 | NO ESTA |  |  |  | 0 | 149.82 | 49605 | 7431821.1
5 | CONSTRUCCIÓN DE MUROS ARQUITECTONICOS | [7 empty] | 0 | 0 | CONSTRUCCIÓN DE MUROS ARQUITECTONICOS | 0 | 0 | 0 | 0 | 0 | 0 | 0
5.1 | CONSTRUCCIÓN MUROS ARQUITECTONICOS SEMISOTANO | [7 empty] | 0 | 0 | CONSTRUCCIÓN MUROS ARQUITECTONICOS SEMISOTANO | 0 | 0 | 0 | 0 | 0 | 0 | 0
5.1.1 | MURO EN CONCRETO DE 4000 PSI e=0.12 m Ver. Planos Tipo Muro M-1 | M3 | 0 | 0.73 | 0.73 | 833964 | 608793.72 |  | 846890 | 0 | MURO EN CONCRETO DE 4000 PSI e=0.12 m Ver. Planos Tipo Muro M-1 | M3 | 0.73 | 724119 | FASE II | 0.73 | 846890 | 618229.7
5.1.2 | MURO EN CONCRETO DE 4000 PSI e=0.15 m Ver. Planos Tipo Muro M-2 | M3 | 11.33 | 11.33 | 22.66 | 833964 | 18897624.24 |  | 846890 | 9595263.7 | MURO EN CONCRETO DE 4000 PSI e=0.15 m Ver. Planos Tipo Muro M-2 | M3 | 11.33 | 724119 | FASE II | 22.66 | 846890 | 19190527.4
5.1.3 | MURO EN CONCRETO DE 4000 PSI e=0.25 m Ver. Planos Tipo Muro M-3 | M3 | 95.595 | 95.6 | 191.195 | 833964 | 159449746.98 |  | 846890 | 80958449.55 | MURO EN CONCRETO DE 4000 PSI e=0.25 m Ver. Planos Tipo Muro M-3 | M3 | 95.6 | 724119 | FASE II | 191.195 | 846890 | 161921133.55
5.1.4 | MURO EN CONCRETO DE 4000 PSI e=0.30 m Ver. Planos Tipo Muro M-4 | M3 | 20.12 | 20.12 | 40.24 | 833964 | 33558711.36 |  | 846890 | 17039426.8 | MURO EN CONCRETO DE 4000 PSI e=0.30 m Ver. Planos Tipo Muro M-4 | M3 | 20.12 | 724119 | FASE II | 40.24 | 846890 | 34078853.6
5.1.5 | MURO EN CONCRETO DE 4000 PSI e=0.40 m Ver. Planos Tipo Muro M-5 | M3 | 80.485 | 80.49 | 160.975 | 833964 | 134247354.9 |  | 846890 | 68161941.65 | MURO EN CONCRETO DE 4000 PSI e=0.40 m Ver. Planos Tipo Muro M-5 | M3 | 80.49 | 724119 | FASE II | 160.975 | 846890 | 136328117.75
5.1.6 | MURO EN LADRILLO GRAN FORMATO e= 0.12 m Ref. Tierra Ver. Planos Tipo Muro M-6 | M2 | 79.69 | 79.69 | 159.38 | 153751 | 24504834.38 |  | 156134 | 12442318.46 | MURO EN LADRILLO GRAN FORMATO e= 0.12 m Ref. Tierra Ver. Planos Tipo Muro M-6 | M2 | 79.69 | 153751 | FASE II | 159.38 | 156134 | 24884636.92
5.1.7 | MURO EN LADRILLO GRAN FORMATO e= 0.25 m Ref. Tierra Ver. Planos Tipo Muro M-7 | M2 | 21.32 | 21.32 | 42.64 | 307503 | 13111927.92 |  | 312269 | 6657575.08 | MURO EN LADRILLO GRAN FORMATO e= 0.25 m Ref. Tierra Ver. Planos Tipo Muro M-7 | M2 | 21.32 | 307503 | FASE II | 42.64 | 312269 | 13315150.16
5.2 | CONSTRUCCIÓN MUROS ARQUITECTONICOS EXTERIORES | [7 empty] | 0 | 0 | CONSTRUCCIÓN MUROS ARQUITECTONICOS EXTERIORES | 0 | 0 | 0 | 0 | 0 | 0 | 0
5.2.1 | MURO EN CONCRETO DE 4000 PSI e=0.15 m Ver. Planos Tipo Muro M-2 | M3 | 0 | 0.17 | 0.17 | 833964 | 141773.88 |  | 846890 | 0 | MURO EN CONCRETO DE 4000 PSI e=0.15 m Ver. Planos Tipo Muro M-2 | M3 | 0.17 | 724119 | FASE II | 0.17 | 846890 | 143971.3
5.2.2 | MURO EN CONCRETO DE 4000 PSI e=0.25 m Ver. Planos Tipo Muro M-3 | M3 | 0 | 56.08 | 56.08 | 833964 | 46768701.12 |  | 846890 | 0 | MURO EN CONCRETO DE 4000 PSI e=0.25 m Ver. Planos Tipo Muro M-3 | M3 | 56.08 | 724119 | FASE II | 56.08 | 846890 | 47493591.2
5.3 | CONSTRUCCIÓN MUROS ARQUITECTONICOS PISO 1 | [7 empty] | 0 | 0 | CONSTRUCCIÓN MUROS ARQUITECTONICOS PISO 1 | 0 | 0 | 0 | 0 | 0 | 0 | 0
5.3.1 | ENCHAPE DE MURO BAÑOS PORCELANATO GRIS 30*40CM | M2 | 91.915 | 91.92 | 183.835 | 110927 | 20392265.05 |  | 112646 | 10353857.09 | ENCHAPE DE MURO BAÑOS PORCELANATO GRIS 30*40CM | M2 | 91.92 | 110927 | FASE II | 183.835 | 112646 | 20708277.41
5.3.2 | MURO EN CONCRETO DE 4000 PSI e=0.15 m Ver. Planos Tipo Muro M-2 | M3 | 29.66 | 29.67 | 59.33 | 833964 | 49479084.12 |  | 846890 | 25118757.4 | MURO EN CONCRETO DE 4000 PSI e=0.15 m Ver. Planos Tipo Muro M-2 | M3 | 29.67 | 724119 | FASE II | 59.33 | 846890 | 50245983.7
5.3.3 | MURO EN CONCRETO DE 4000 PSI e=0.25 m Ver. Planos Tipo Muro M-3 | M3 | 8.76 | 8.76 | 17.52 | 833964 | 14611049.28 |  | 846890 | 7418756.4 | MURO EN CONCRETO DE 4000 PSI e=0.25 m Ver. Planos Tipo Muro M-3 | M3 | 8.76 | 724119 | FASE II | 17.52 | 846890 | 14837512.8
5.3.4 | MURO EN CONCRETO DE 4000 PSI e=0.40 m Ver. Planos Tipo Muro M-5 | M3 | 54.39 | 54.4 | 108.79 | 833964 | 90726943.56 |  | 846890 | 46062347.1 | MURO EN CONCRETO DE 4000 PSI e=0.40 m Ver. Planos Tipo Muro M-5 | ¦¦ | 54.4 | 724119 | FASE II | 108.79 | 846890 | 92133163.1
5.3.5 | MURO EN LADRILLO GRAN FORMATO e= 0.12 m Ref. Tierra Ver. Planos Tipo Muro M-6 | M2 | 204.56 | 204.57 | 409.13 | 153751 | 62904146.63 |  | 156134 | 31938771.04 | MURO EN LADRILLO GRAN FORMATO e= 0.12 m Ref. Tierra Ver. Planos Tipo Muro M-6 | M2 | 204.57 | 153751 | FASE II | 409.13 | 156134 | 63879103.42
5.3.6 | MURO EN LADRILLO GRAN FORMATO e= 0.25 m Ref. Tierra Ver. Planos Tipo Muro M-7 | M2 | 76.37 | 76.38 | 152.75 | 307503 | 46971083.25 |  | 312269 | 23847983.53 | MURO EN LADRILLO GRAN FORMATO e= 0.25 m Ref. Tierra Ver. Planos Tipo Muro M-7 | M2 | 76.38 | 307503 | FASE II | 152.75 | 312269 | 47699089.75
5.4 | CONSTRUCCIÓN MUROS ARQUITECTONICOS PISO 2 | [7 empty] | 0 | 0 | CONSTRUCCIÓN MUROS ARQUITECTONICOS PISO 2 | 0 | 0 | 0 | 0 | 0 | 0 | 0
5.4.1 | ENCHAPE DE MURO BAÑOS PORCELANATO GRIS 30*40CM | M2 | 89.605 | 89.61 | 179.215 | 110927 | 19879782.31 |  | 112646 | 10093644.83 | ENCHAPE DE MURO BAÑOS PORCELANATO GRIS 30*40CM | M2 | 89.61 | 110927 | FASE II | 179.215 | 112646 | 20187852.89
5.4.2 | MURO EN CONCRETO DE 4000 PSI e=0.15 m Ver. Planos Tipo Muro M-2 | M3 | 1.12 | 1.13 | 2.25 | 833964 | 1876419 |  | 846890 | 948516.8 | MURO EN CONCRETO DE 4000 PSI e=0.12 m Ver. Planos Tipo Muro M-1 | M3 | 1.13 | 724119 | FASE II | 2.25 | 846890 | 1905502.5
5.4.3 | MURO EN CONCRETO DE 4000 PSI e=0.25 m Ver. Planos Tipo Muro M-3 | M3 | 31.71 | 31.71 | 63.42 | 833964 | 52889996.88 |  | 846890 | 26854881.9 | MURO EN CONCRETO DE 4000 PSI e=0.15 m Ver. Planos Tipo Muro M-2 | M3 | 31.71 | 724119 | FASE II | 63.42 | 846890 | 53709763.8
5.4.4 | MURO EN CONCRETO DE 4000 PSI e=0.40 m Ver. Planos Tipo Muro M-5 | M3 | 81.89 | 77.67 | 159.56 | 833964 | 133067295.84 |  | 846890 | 69351822.1 | MURO EN CONCRETO DE 4000 PSI e=0.25 m Ver. Planos Tipo Muro M-3 | M3 | 77.67 | 724119 | FASE II | 159.56 | 846890 | 135129768.4
5.4.5 | MURO EN LADRILLO GRAN FORMATO e= 0.12 m Ref. Tierra Ver. Planos Tipo Muro M-6 | M2 | 139.68 | 139.68 | 279.36 | 153751 | 42951879.36 |  | 156134 | 21808797.12 | MURO EN LADRILLO GRAN FORMATO e= 0.12 m Ref. Tierra Ver. Planos Tipo Muro M-6 | M2 | 139.68 | 153751 | FASE II | 279.36 | 156134 | 43617594.24
5.4.6 | MURO EN LADRILLO GRAN FORMATO e= 0.25 m Ref. Tierra Ver. Planos Tipo Muro M-7 | M2 | 124.47 | 124.47 | 248.94 | 307503 | 76549796.82 |  | 312269 | 38868122.43 | MURO EN LADRILLO GRAN FORMATO e= 0.25 m Ref. Tierra Ver. Planos Tipo Muro M-7 | M2 | 124.47 | 307503 | FASE II | 248.94 | 312269 | 77736244.86
5.5 | CONSTRUCCION MUROS ARQUITECTONICOS PISO 3 | [7 empty] | 0 | 0 | NO ESTA |  |  |  | 0 | 0 | 0 | 0
5.5.1 | ENCHAPE DE MURO BAÑOS PORCELANATO GRIS 30*40CM | M2 | 179.21 | 0 | 179.21 | 110927 | 19879227.67 |  | 112646 | 20187289.66 | NO ESTA |  |  |  | 0 | 179.21 | 112646 | 20187289.66
5.5.2 | MURO EN CONCRETO DE 4000 PSI e=0.15 m Ver. Planos Tipo Muro M-2 | M3 | 1.45 | 0 | 1.45 | 833964 | 1209247.8 |  | 846890 | 1227990.5 | NO ESTA |  |  |  | 0 | 1.45 | 846890 | 1227990.5
5.5.3 | MURO EN CONCRETO DE 4000 PSI e=0.25 m Ver. Planos Tipo Muro M-3 | M3 | 31.54 | 0 | 31.54 | 833964 | 26303224.56 |  | 846890 | 26710910.6 | NO ESTA |  |  |  | 0 | 31.54 | 846890 | 26710910.6
5.5.4 | MURO EN CONCRETO DE 4000 PSI e=0.40 m Ver. Planos Tipo Muro M-5 | M3 | 69.08 | 0 | 69.08 | 833964 | 57610233.12 |  | 846890 | 58503161.2 | NO ESTA |  |  |  | 0 | 69.08 | 846890 | 58503161.2
5.5.5 | MURO EN LADRILLO GRAN FORMATO e= 0.12 m Ref. Tierra Ver. Planos Tipo Muro M-6 | M2 | 276.55 | 0 | 276.55 | 160213 | 44306905.15 |  | 162696 | 44993578.8 | NO ESTA |  |  |  | 0 | 276.55 | 162696 | 44993578.8
5.5.6 | MURO EN LADRILLO GRAN FORMATO e= 0.25 m Ref. Tierra Ver. Planos Tipo Muro M-7 | M2 | 132.12 | 0 | 132.12 | 320425 | 42334551 |  | 325392 | 42990791.04 | NO ESTA |  |  |  | 0 | 132.12 | 325392 | 42990791.04
5.6 | CONSTRUCCIÓN MUROS ARQUITECTONICOS PISO 4 | [7 empty] | 0 | 0 | NO ESTA |  |  |  | 0 | 0 | 0 | 0
5.6.1 | ENCHAPE DE MURO BAÑOS PORCELANATO GRIS 30*40CM | M2 | 142.06 | 0 | 142.06 | 110927 | 15758289.62 |  | 112646 | 16002490.76 | NO ESTA |  |  |  | 0 | 142.06 | 112646 | 16002490.76
5.6.2 | MURO EN CONCRETO DE 4000 PSI e=0.15 m Ver. Planos Tipo Muro M-2 | M3 | 1.25 | 0 | 1.25 | 833964 | 1042455 |  | 846890 | 1058612.5 | NO ESTA |  |  |  | 0 | 1.25 | 846890 | 1058612.5
5.6.3 | MURO EN CONCRETO DE 4000 PSI e=0.25 m Ver. Planos Tipo Muro M-3 | M3 | 27.45 | 0 | 27.45 | 833964 | 22892311.8 |  | 846890 | 23247130.5 | NO ESTA |  |  |  | 0 | 27.45 | 846890 | 23247130.5
5.6.4 | MURO EN CONCRETO DE 4000 PSI e=0.40 m Ver. Planos Tipo Muro M-5 | M3 | 14.01 | 0 | 14.01 | 833964 | 11683835.64 |  | 846890 | 11864928.9 | NO ESTA |  |  |  | 0 | 14.01 | 846890 | 11864928.9
5.6.5 | MURO EN LADRILLO GRAN FORMATO e= 0.12 m Ref. Tierra Ver. Planos Tipo Muro M-6 | M2 | 316.99 | 0 | 316.99 | 160213 | 50785918.87 |  | 162696 | 51573005.04 | NO ESTA |  |  |  | 0 | 316.99 | 162696 | 51573005.04
5.6.6 | MURO EN LADRILLO GRAN FORMATO e= 0.25 m Ref. Tierra Ver. Planos Tipo Muro M-7 | M2 | 112.85 | 0 | 112.85 | 320425 | 36159961.25 |  | 325392 | 36720487.2 | NO ESTA |  |  |  | 0 | 112.85 | 325392 | 36720487.2
5.7 | CONSTRUCCIÓN MUROS ARQUITECTONICOS CUBIERTA | [7 empty] | 0 | 0 | NO ESTA |  |  |  | 0 | 0 | 0 | 0
5.7.1 | MURO EN DRYWALL e=0.15 m | M2 | 94.59 | 0 | 94.59 | 54989 | 5201409.51 |  | 55841 | 5282000.19 | NO ESTA |  |  |  | 0 | 94.59 | 55841 | 5282000.19
5.7.2 | MURO EN CONCRETO DE 4000 PSI e=0.15 m Ver. Planos Tipo Muro M-2 | M3 | 26.75 | 0 | 26.75 | 833964 | 22308537 |  | 846890 | 22654307.5 | NO ESTA |  |  |  | 0 | 26.75 | 846890 | 22654307.5
5.7.3 | MURO EN CONCRETO DE 4000 PSI e=0.25 m Ver. Planos Tipo Muro M-3 | M3 | 33.22 | 0 | 33.22 | 833964 | 27704284.08 |  | 846890 | 28133685.8 | NO ESTA |  |  |  | 0 | 33.22 | 846890 | 28133685.8
6 | ACABADOS DE PISOS | [7 empty] | 0 | 0 | ACABADOS DE PISOS | 0 | 0 | 0 | 0 | 0 | 0 | 0
6.1 | SUMINISTRO E INSTALACIÓN PISOS SEMISOTANO | [7 empty] | 0 | 0 | SUMINISTRO E INSTALACIÓN PISOS SEMISOTANO | 0 | 0 | 0 | 0 | 0 | 0 | 0
6.1.1 | ANDEN INTERNO EN CONCRETO DE 2500 PSI CON ACABADO CEMENTO PULIDO Ref. Planos 03318 | M2 | 0 | 457.19 | 457.19 | 94327 | 43125361.13 |  | 95789 | 0 | ANDEN INTERNO EN CONCRETO DE 2500 PSI CON ACABADO CEMENTO PULIDO Ref. Planos 03318 | M2 | 457.19 | 94327 | FASE II | 457.19 | 95789 | 43793772.91
6.1.2 | ACABADO DE PISO DE CONCRETO GRIS PULIDO Ref. Planos 09650-1 | M2 | 0 | 1963.08 | 1963.08 | 8338 | 16368161.04 |  | 8467 | 0 | ACABADO DE PISO DE CONCRETO GRIS PULIDO Ref. Planos 09650-1 | M2 | 1963.08 | 7702 | FASE II | 1963.08 | 8467 | 16621398.36
6.1.3 | SUMINISTRO E INSTALACION PISO TABLETA ZONAS COMUNES Incluye ALISTADO Referencia ALFA 30 X 30 HUILA Ref. Planos 09610.1 | M2 | 0 | 1.4 | 1.4 | 109887 | 153841.8 |  | 111590 | 0 | SUMINISTRO E INSTALACION PISO TABLETA ZONAS COMUNES Incluye ALISTADO Referencia ALFA 30 X 30 HUILA Ref. Planos 09610.1 | M2 | 1.4 | 107920 | FASE II | 1.4 | 111590 | 156226
6.2 | SUMINISTRO E INSTALACIÓN DE PISOS ESPACIO PUBLICO | [7 empty] | 0 | 0 | SUMINISTRO E INSTALACIÓN DE PISOS ESPACIO PUBLICO | 0 | 0 | 0 | 0 | 0 | 0 | 0
6.2.1 | SUMINISTRO E INSTALACION ANDEN EN LOSETA PREFABRICADA Referencia A50 GRIS 40 X 40 incluye alistadio - (Especificación Cartilla Andenes IDU-2011) | M2 | 1832.072 | 45.8 | 1877.872 | 93118 | 174863684.9 |  | 94561 | 173242560.392 | SUMINISTRO E INSTALACION ANDEN EN LOSETA PREFABRICADA Referencia A50 GRIS 40 X 40 incluye alistadio - (Especificación Cartilla Andenes IDU-2011) | M2 | 45.8 | 89363 | FASE II | 1877.872 | 94561 | 177573454.19
6.2.2 | SUMINISTRO E INSTALACION JARDIN Ref. Planos A2900 (Incluye material aislante, impermeabilizante, tierra, abonos y plantas ornamentales) | M2 | 183.664 | 4.59 | 188.254 | 97799 | 18411052.95 |  | 99315 | 18240590.16 | SUMINISTRO E INSTALACION JARDIN Ref. Planos A2900 (Incluye material aislante, impermeabilizante, tierra, abonos y plantas ornamentales) | M2 | 4.59 | 93854 | FASE II | 188.254 | 99315 | 18696446.01
6.3 | SUMINISTRO E INSTALACIÓN DE PISOS PISO 1 | [7 empty] | 0 | 0 | SUMINISTRO E INSTALACIÓN DE PISOS PISO 1 | 0 | 0 | 0 | 0 | 0 | 0 | 0
6.3.1 | SUMINISTRO E INSTALACION PISO TABLETA ZONAS COMUNES Incluye ALISTADO Referencia ALFA 30 X 30 HUILA Ref. Planos 09610.1 | M2 | 513.96 | 718.89 | 1232.85 | 109887 | 135474187.95 |  | 111590 | 57352796.4 | SUMINISTRO E INSTALACION PISO TABLETA ZONAS COMUNES Incluye ALISTADO Referencia ALFA 30 X 30 HUILA Ref. Planos 09610.1 | M2 | 718.89 | 107920 | FASE II | 1232.85 | 111590 | 137573731.5
6.3.2 | SUMINISTRO E INSTALACION PISO LOSETA PREFABRICADA GRIS Referencia A30 DE 40X60 - (Especificación Cartilla Andenes IDU-2011) Ref. Planos 09620.8 | M2 | 230.83 | 576.27 | 807.1 | 71709 | 57876333.9 |  | 72820 | 16809040.6 | SUMINISTRO E INSTALACION PISO LOSETA PREFABRICADA GRIS Referencia A30 DE 40X60 - (Especificación Cartilla Andenes IDU-2011) Ref. Planos 09620.8 | M2 | 576.27 | 70788 | FASE II | 807.1 | 72820 | 58773022
6.3.3 | SUMINISTRO E INSTALACION PISO EN VINILO GRIS TARIMA Ref. Planos 09650.1 | M2 | 11.07 | 33.11 | 44.18 | 47796 | 2111627.28 |  | 48537 | 537304.59 | SUMINISTRO E INSTALACION PISO EN VINILO GRIS TARIMA Ref. Planos 09650.1 | M2 | 33.11 | 47493 | FASE II | 44.18 | 48537 | 2144364.66
6.3.4 | SUMINISTRO E INSTALACION PISO EN ALFOMBRA Referencia TRAFICO PESADO Ref. Planos 09680.A1 | M2 | 12.31 | 297.04 | 309.35 | 103651 | 32064436.85 |  | 105258 | 1295725.98 | SUMINISTRO E INSTALACION PISO EN ALFOMBRA Referencia TRAFICO PESADO Ref. Planos 09680.A1 | M2 | 297.04 | 102141 | FASE II | 309.35 | 105258 | 32561562.3
6.3.5 | SUMINISTRO E INSTALACION JARDIN Ref. Planos A2900 (Incluye material aislante, impermeabilizante, tierra, abonos y plantas ornamentales) | M2 | 106.58 | 145.79 | 252.37 | 94259 | 23788143.83 |  | 95720 | 10201837.6 | SUMINISTRO E INSTALACION JARDIN Ref. Planos A2900 (Incluye material aislante, impermeabilizante, tierra, abonos y plantas ornamentales) | M2 | 145.79 | 93854 | FASE II | 252.37 | 95720 | 24156856.4
6.4 | SUMINISTRO E INSTALACIÓN DE PISOS PISO 2 | [7 empty] | 0 | 0 | SUMINISTRO E INSTALACIÓN DE PISOS PISO 2 | 0 | 0 | 0 | 0 | 0 | 0 | 0
6.4.1 | SUMINISTRO E INSTALACION PISO TABLETA ZONAS COMUNES Incluye ALISTADO Referencia ALFA 30 X 30 HUILA Ref. Planos 09610.1 | M2 | 482.96 | 1039 | 1521.96 | 109887 | 167243618.52 |  | 111590 | 53893506.4 | SUMINISTRO E INSTALACION PISO TABLETA ZONAS COMUNES Incluye ALISTADO Referencia ALFA 30 X 30 HUILA Ref. Planos 09610.1 | M2 | 1039 | 107920 | FASE II | 1521.96 | 111590 | 169835516.4
6.4.2 | SUMINISTRO E INSTALACION PISO LOSETA PREFABRICADA GRIS Referencia A30 DE 40X60 - (Especificación Cartilla Andenes IDU-2011) Ref. Planos 09620.8 | M2 | 80.07 | 190.12 | 270.19 | 71709 | 19375054.71 |  | 72820 | 5830697.4 | SUMINISTRO E INSTALACION PISO LOSETA PREFABRICADA GRIS Referencia A30 DE 40X60 - (Especificación Cartilla Andenes IDU-2011) Ref. Planos 09620.8 | M2 | 190.12 | 70788 | FASE II | 270.19 | 72820 | 19675235.8
6.4.3 | SUMINISTRO E INSTALACION JARDIN Ref. Planos A2900 (Incluye material aislante, impermeabilizante, tierra, abonos y plantas ornamentales) | M2 | 52.37 | 110.24 | 162.61 | 94259 | 15327455.99 |  | 95720 | 5012856.4 | SUMINISTRO E INSTALACION JARDIN Ref. Planos A2900 (Incluye material aislante, impermeabilizante, tierra, abonos y plantas ornamentales) | M2 | 110.24 | 93854 | FASE II | 162.61 | 95720 | 15565029.2
6.5 | SUMINISTRO E INSTALACIÓN DE PISOS PISO 3 | [7 empty] | 0 | 0 | NO ESTA |  |  |  | 0 | 0 | 0 | 0
6.5.1 | SUMINISTRO E INSTALACION PISO TABLETA ZONAS COMUNES Incluye ALISTADO Referencia ALFA 30 X 30 HUILA Ref. Planos 09610.1 | M2 | 1159.88 | 0 | 1159.88 | 123428 | 143161668.64 |  | 125341 | 145380519.08 | NO ESTA |  |  |  | 0 | 1159.88 | 125341 | 145380519.08
6.5.2 | SUMINISTRO E INSTALACION PISO LOSETA PREFABRICADA GRIS Referencia A30 DE 40X60 - (Especificación Cartilla Andenes IDU-2011) Ref. Planos 09620.8 | M2 | 53.48 | 0 | 53.48 | 71709 | 3834997.32 |  | 72820 | 3894413.6 | NO ESTA |  |  |  | 0 | 53.48 | 72820 | 3894413.6
6.5.3 | SUMINISTRO E INSTALACION JARDIN Ref. Planos A2900 (Incluye material aislante, impermeabilizante, tierra, abonos y plantas ornamentales) | M2 | 9 | 0 | 9 | 97799 | 880191 |  | 99315 | 893835 | NO ESTA |  |  |  | 0 | 9 | 99315 | 893835
6.6 | SUMINISTRO E INSTALACIÓN DE PISOS PISO 4 | [7 empty] | 0 | 0 | NO ESTA |  |  |  | 0 | 0 | 0 | 0
6.6.1 | SUMINISTRO E INSTALACION PISO TABLETA ZONAS COMUNES Incluye ALISTADO Referencia ALFA 30 X 30 HUILA Ref. Planos 09610.1 | M2 | 949.13 | 0 | 949.13 | 123428 | 117149217.64 |  | 125341 | 118964903.33 | NO ESTA |  |  |  | 0 | 949.13 | 125341 | 118964903.33
6.6.2 | SUMINISTRO E INSTALACION JARDIN Ref. Planos A2900 (Incluye material aislante, impermeabilizante, tierra, abonos y plantas ornamentales) | M2 | 56.54 | 0 | 56.54 | 97799 | 5529555.46 |  | 99315 | 5615270.1 | NO ESTA |  |  |  | 0 | 56.54 | 99315 | 5615270.1
7 | VENTANERIA | [7 empty] | 0 | 0 | VENTANERIA | 0 | 0 | 0 | 0 | 0 | 0 | 0
7.1 | SUMINISTRO E INSTALACION VENTANAS ESPACIO PUBLICO | [7 empty] | 0 | 0 | SUMINISTRO E INSTALACION VENTANAS ESPACIO PUBLICO | 0 | 0 | 0 | 0 | 0 | 0 | 0
7.1.1 | SUMINISTRO E INSTALACION VENTANA EN ALUMINIO o similar TIPO V-R Incluye VIDRIO Referencia SOLARBAN Ver NOTAS GENERALES DE PLANCHA | M2 | 0 | 4.86 | 4.86 | 271621 | 1320078.06 |  | 275831 | 0 | SUMINISTRO E INSTALACION VENTANA EN ALUMINIO o similar TIPO V-R Incluye VIDRIO Ver NOTAS GENERALES DE PLANCHA | M2 | 4.86 | 260667 | FASE II | 4.86 | 275831 | 1340538.66
7.2 | SUMINISTRO E INSTALACION VENTANAS PISO 1 | [7 empty] | 0 | 0 | SUMINISTRO E INSTALACION VENTANAS PISO 1 | 0 | 0 | 0 | 0 | 0 | 0 | 0
7.2.1 | SUMINISTRO E INSTALACION VENTANA EN ALUMINIO o similar TIPO V3 Incluye VIDRIO Referencia SOLARBAN Ver NOTAS GENERALES DE PLANCHA | M2 | 0 | 0.55 | 0.55 | 271621 | 149391.55 |  | 275831 | 0 | SUMINISTRO E INSTALACION VENTANA EN ALUMINIO o similar TIPO V3 Incluye VIDRIO Referencia SOLARBAN Ver NOTAS GENERALES DE PLANCHA | M2 | 0.55 | 260667 | FASE II | 0.55 | 275831 | 151707.05
7.2.2 | SUMINISTRO E INSTALACION VENTANA EN ALUMINIO o similar TIPO V4 Incluye VIDRIO Referencia SOLARBAN Ver NOTAS GENERALES DE PLANCHA | M2 | 0 | 0.36 | 0.36 | 271621 | 97783.56 |  | 275831 | 0 | SUMINISTRO E INSTALACION VENTANA EN ALUMINIO o similar TIPO V4 Incluye VIDRIO Ver NOTAS GENERALES DE PLANCHA | M2 | 0.36 | 260667 | FASE II | 0.36 | 275831 | 99299.16
7.3 | SUMINISTRO E INSTALACION VENTANAS PISO 2 | [7 empty] | 0 | 0 | SUMINISTRO E INSTALACION VENTANAS PISO 2 | 0 | 0 | 0 | 0 | 0 | 0 | 0
7.3.1 | SUMINISTRO E INSTALACION VENTANA EN ALUMINIO o similar TIPO V1 Incluye VIDRIO Referencia SOLARBAN Ver NOTAS GENERALES DE PLANCHA | M2 | 0 | 0.05 | 0.05 | 271621 | 13581.05 |  | 275831 | 0 | SUMINISTRO E INSTALACION VENTANA EN ALUMINIO o similar TIPO V1 Incluye VIDRIO Referencia SOLARBAN Ver NOTAS GENERALES DE PLANCHA | M2 | 0.05 | 260667 | FASE II | 0.05 | 275831 | 13791.55
7.3.2 | SUMINISTRO E INSTALACION VENTANA EN ALUMINIO o similar TIPO V2 Incluye VIDRIO Referencia SOLARBAN Ver NOTAS GENERALES DE PLANCHA | M2 | 0 | 0.32 | 0.32 | 271621 | 86918.72 |  | 275831 | 0 | SUMINISTRO E INSTALACION VENTANA EN ALUMINIO o similar TIPO V2 Incluye VIDRIO Referencia SOLARBAN Ver NOTAS GENERALES DE PLANCHA | M2 | 0.32 | 260667 | FASE II | 0.32 | 275831 | 88265.92
7.3.3 | SUMINISTRO E INSTALACION VENTANA EN ALUMINIO o similar TIPO V3 Incluye VIDRIO Referencia SOLARBAN Ver NOTAS GENERALES DE PLANCHA | M2 | 0 | 0.48 | 0.48 | 271621 | 130378.08 |  | 275831 | 0 | SUMINISTRO E INSTALACION VENTANA EN ALUMINIO o similar TIPO V3 Incluye VIDRIO Referencia SOLARBAN Ver NOTAS GENERALES DE PLANCHA | M2 | 0.48 | 260667 | FASE II | 0.48 | 275831 | 132398.88
7.3.4 | SUMINISTRO E INSTALACION VENTANA EN ALUMINIO o similar TIPO V4 Incluye VIDRIO Referencia SOLARBAN Ver NOTAS GENERALES DE PLANCHA | M2 | 0 | 0.12 | 0.12 | 271621 | 32594.52 |  | 275831 | 0 | SUMINISTRO E INSTALACION VENTANA EN ALUMINIO o similar TIPO V4 Incluye VIDRIO Ver NOTAS GENERALES DE PLANCHA | M2 | 0.12 | 260667 | FASE II | 0.12 | 275831 | 33099.72
7.3.5 | SUMINISTRO E INSTALACION VENTANA EN ALUMINIO o similar TIPO V5 Incluye VIDRIO Referencia SOLARBAN Ver NOTAS GENERALES DE PLANCHA | M2 | 0 | 0.36 | 0.36 | 271621 | 97783.56 |  | 275831 | 0 | SUMINISTRO E INSTALACION VENTANA EN ALUMINIO o similar TIPO V5 Incluye VIDRIO Referencia SOLARBAN Ver NOTAS GENERALES DE PLANCHA | M2 | 0.36 | 260667 | FASE II | 0.36 | 275831 | 99299.16
7.4 | SUMINISTRO E INSTALACION VENTANAS PISO 3 | [7 empty] | 0 | 0 | NO ESTA |  |  |  | 0 | 0 | 0 | 0
7.4.1 | SUMINISTRO E INSTALACION VENTANA EN ALUMINIO o similar TIPO V1 Incluye VIDRIO Referencia SOLARBAN Ver NOTAS GENERALES DE PLANCHA | M2 | 0.54 | 0 | 0.54 | 272315 | 147050.1 |  | 276536 | 149329.44 | NO ESTA |  |  |  | 0 | 0.54 | 276536 | 149329.44
7.4.2 | SUMINISTRO E INSTALACION VENTANA EN ALUMINIO o similar TIPO V2 Incluye VIDRIO Referencia SOLARBAN Ver NOTAS GENERALES DE PLANCHA | M2 | 2.38 | 0 | 2.38 | 272315 | 648109.7 |  | 276536 | 658155.68 | NO ESTA |  |  |  | 0 | 2.38 | 276536 | 658155.68
7.4.3 | SUMINISTRO E INSTALACION VENTANA EN ALUMINIO o similar TIPO V3 Incluye VIDRIO Referencia SOLARBAN Ver NOTAS GENERALES DE PLANCHA | M2 | 3.45 | 0 | 3.45 | 272315 | 939486.75 |  | 276536 | 954049.2 | NO ESTA |  |  |  | 0 | 3.45 | 276536 | 954049.2
7.4.4 | SUMINISTRO E INSTALACION VENTANA EN ALUMINIO o similar TIPO V5 Incluye VIDRIO Referencia SOLARBAN Ver NOTAS GENERALES DE PLANCHA | M2 | 1.8 | 0 | 1.8 | 272315 | 490167 |  | 276536 | 497764.8 | NO ESTA |  |  |  | 0 | 1.8 | 276536 | 497764.8
7.5 | SUMINISTRO E INSTALACION VENTANAS PISO 4 | [7 empty] | 0 | 0 | NO ESTA |  |  |  | 0 | 0 | 0 | 0
7.5.1 | SUMINISTRO E INSTALACION VENTANA EN ALUMINIO o similar TIPO V3 Incluye VIDRIO Referencia SOLARBAN Ver NOTAS GENERALES DE PLANCHA | M2 | 3.45 | 0 | 3.45 | 272315 | 939486.75 |  | 276536 | 954049.2 | NO ESTA |  |  |  | 0 | 3.45 | 276536 | 954049.2
8 | VENTANALES | [7 empty] | 0 | 0 | VENTANALES | 0 | 0 | 0 | 0 | 0 | 0 | 0
8.1 | SUMINISTRO E INSTALACION VENTANALES PISO 1 | [7 empty] | 0 | 0 | SUMINISTRO E INSTALACION VENTANALES PISO 1 | 0 | 0 | 0 | 0 | 0 | 0 | 0
8.1.1 | SUMINISTRO E INSTALACION VENTANAL INTERIOR EN ALUMINIO o similar TIPO V-0 Incluye VIDRIO Referencia TRASLUCIDO TEMPLADO 10MM Ver NOTAS GENERALES DE PLANCHA | M2 | 44.88 | 16.32 | 61.2 | 316721 | 19383325.2 |  | 321630 | 14434754.4 | SUMINISTRO E INSTALACION VENTANAL INTERIOR EN ALUMINIO o similar TIPO V-0 Incluye VIDRIO Referencia TRASLUCIDO TEMPLADO 10MM Ver NOTAS GENERALES DE PLANCHA | M2 | 16.32 | 303948 | FASE II | 61.2 | 321630 | 19683756
8.1.2 | SUMINISTRO E INSTALACION VENTANAL PERFIL 12cm EN ALUMINIO o similar TIPO V-1 Incluye VIDRIO Referencia SOLARBAN Ver NOTAS GENERALES DE PLANCHA | M2 | 111.42 | 111.43 | 222.85 | 358916 | 79984430.6 |  | 364479 | 40610250.18 | SUMINISTRO E INSTALACION VENTANAL PERFIL 12cm EN ALUMINIO o similar TIPO V-1 Incluye VIDRIO Referencia SOLARBAN Ver NOTAS GENERALES DE PLANCHA | M2 | 111.43 | 344443 | FASE II | 222.85 | 364479 | 81224145.15
8.1.3 | SUMINISTRO E INSTALACION VENTANAL DOBLE ALTURA EN ALUMINIO o similar TIPO V-4 Incluye VIDRIO Referencia SOLARBAN Ver NOTAS GENERALES DE PLANCHA | M2 | 17.01 | 17.01 | 34.02 | 375510 | 12774850.2 |  | 381330 | 6486423.3 | SUMINISTRO E INSTALACION VENTANAL DOBLE ALTURA EN ALUMINIO o similar TIPO V-4 Incluye VIDRIO Referencia SOLARBAN Ver NOTAS GENERALES DE PLANCHA | M2 | 17.01 | 360365 | FASE II | 34.02 | 381330 | 12972846.6
8.1.4 | SUMINISTRO E INSTALACIONVENTANAL DOBLE ALTURA LIBRE EN ALUMINIO o similar TIPO V-5 Incluye VIDRIO Referencia SOLARBAN Ver NOTAS GENERALES DE PLANCHA | M2 | 13.06 | 13.07 | 26.13 | 375510 | 9812076.3 |  | 381330 | 4980169.8 | SUMINISTRO E INSTALACIONVENTANAL DOBLE ALTURA LIBRE EN ALUMINIO o similar TIPO V-5 Incluye VIDRIO Referencia SOLARBAN Ver NOTAS GENERALES DE PLANCHA | M2 | 13.07 | 360365 | FASE II | 26.13 | 381330 | 9964152.9
8.2 | SUMINISTRO E INSTALACION VENTANALES PISO 2 | [7 empty] | 0 | 0 | SUMINISTRO E INSTALACION VENTANALES PISO 2 | 0 | 0 | 0 | 0 | 0 | 0 | 0
8.2.1 | SUMINISTRO E INSTALACION CORTASOL Referencia 84R TIPO CS-1 Ver NOTAS GENERALES DE PLANCHA | M2 | 221.89 | 21.89 | 243.78 | 251138 | 61222421.64 |  | 255031 | 56588828.59 | SUMINISTRO E INSTALACION CORTASOL Referencia 84R TIPO CS-1 Ver NOTAS GENERALES DE PLANCHA | M2 | 21.89 | 241010 | FASE II | 243.78 | 255031 | 62171457.18
8.2.2 | SUMINISTRO E INSTALACION VENTANAL INTERIOR EN ALUMINIO o similar TIPO V-0 Incluye VIDRIO Referencia TRASLUCIDO TEMPLADO 10MM Ver NOTAS GENERALES DE PLANCHA | M2 | 13.48 | 13.48 | 26.96 | 316721 | 8538798.16 |  | 321630 | 4335572.4 | SUMINISTRO E INSTALACION VENTANAL INTERIOR EN ALUMINIO o similar TIPO V-0 Incluye VIDRIO Referencia TRASLUCIDO TEMPLADO 10MM Ver NOTAS GENERALES DE PLANCHA | M2 | 13.48 | 303948 | FASE II | 26.96 | 321630 | 8671144.8
8.2.3 | SUMINISTRO E INSTALACION VENTANAL PERFIL 12cm EN ALUMINIO o similar TIPO V-1 Incluye VIDRIO Referencia SOLARBAN Ver NOTAS GENERALES DE PLANCHA | M2 | 30 | 30.01 | 60.01 | 358916 | 21538549.16 |  | 364479 | 10934370 | SUMINISTRO E INSTALACION VENTANAL PERFIL 12cm EN ALUMINIO o similar TIPO V-1 Incluye VIDRIO Referencia SOLARBAN Ver NOTAS GENERALES DE PLANCHA | M2 | 30.01 | 344443 | FASE II | 60.01 | 364479 | 21872384.79
8.2.4 | SUMINISTRO E INSTALACION VENTANAL PERFIL 12cm AULAS COMPLETO EN ALUMINIO o similar TIPO V-2 Incluye VIDRIO Referencia SOLARBAN Ver NOTAS GENERALES DE PLANCHA | M2 | 78.76 | 63.83 | 142.59 | 358916 | 51177832.44 |  | 364479 | 28706366.04 | SUMINISTRO E INSTALACION VENTANAL PERFIL 12cm AULAS COMPLETO EN ALUMINIO o similar TIPO V-2 Incluye VIDRIO Referencia SOLARBAN Ver NOTAS GENERALES DE PLANCHA | M2 | 63.83 | 344443 | FASE II | 142.59 | 364479 | 51971060.61
8.2.5 | SUMINISTRO E INSTALACION VENTANAL PERFIL 15cm EN ALUMINIO o similar TIPO V-3 Incluye VIDRIO Referencia SOLARBAN Ver NOTAS GENERALES DE PLANCHA | M2 | 78.99 | 7.99 | 86.98 | 372614 | 32409965.72 |  | 378390 | 29889026.1 | SUMINISTRO E INSTALACION VENTANAL PERFIL 15cm EN ALUMINIO o similar TIPO V-3 Incluye VIDRIO Referencia SOLARBAN Ver NOTAS GENERALES DE PLANCHA | M2 | 7.99 | 357587 | FASE II | 86.98 | 378390 | 32912362.2
8.2.6 | SUMINISTRO E INSTALACION VENTANAL DOBLE ALTURA LIBRE EN ALUMINIO o similar TIPO V-5 Incluye VIDRIO Referencia SOLARBAN Ver NOTAS GENERALES DE PLANCHA | M2 | 11.76 | 11.76 | 23.52 | 375510 | 8831995.2 |  | 381330 | 4484440.8 | SUMINISTRO E INSTALACION VENTANAL DOBLE ALTURA LIBRE EN ALUMINIO o similar TIPO V-5 Incluye VIDRIO Referencia SOLARBAN Ver NOTAS GENERALES DE PLANCHA | M2 | 11.76 | 360365 | FASE II | 23.52 | 381330 | 8968881.6
8.2.7 | SUMINISTRO E INSTALACION VENTANAL INTERIOR PERFIL 15cm SALONES EN ALUMINIO o similar TIPO V-6Incluye VIDRIO Referencia TRASLUCIDO TEMPLADO 10MM Ver NOTAS GENERALES DE PLANCHA | M2 | 15.66 | 10.72 | 26.38 | 418367 | 11036521.46 |  | 424852 | 6653182.32 | SUMINISTRO E INSTALACION VENTANAL INTERIOR PERFIL 15cm SALONES EN ALUMINIO o similar TIPO V-6Incluye VIDRIO Referencia TRASLUCIDO TEMPLADO 10MM Ver NOTAS GENERALES DE PLANCHA | M2 | 10.72 | 401495 | FASE II | 26.38 | 424852 | 11207595.76
8.3 | SUMINISTRO E INSTALACION VENTANALES PISO 3 | [7 empty] | 0 | 0 | NO ESTA |  |  |  | 0 | 0 | 0 | 0
8.3.1 | SUMINISTRO E INSTALACION CORTASOL Referencia 84R TIPO CS-1 Ver NOTAS GENERALES DE PLANCHA | M2 | 181.07 | 0 | 181.07 | 253440 | 45890380.8 |  | 257368 | 46601623.76 | NO ESTA |  |  |  | 0 | 181.07 | 257368 | 46601623.76
8.3.2 | SUMINISTRO E INSTALACION VENTANAL INTERIOR EN ALUMINIO o similar TIPO V-0 Incluye VIDRIO Referencia SOLARBAN Ver NOTAS GENERALES DE PLANCHA | M2 | 34.63 | 0 | 34.63 | 316721 | 10968048.23 |  | 321630 | 11138046.9 | NO ESTA |  |  |  | 0 | 34.63 | 321630 | 11138046.9
8.3.3 | SUMINISTRO E INSTALACION VENTANAL PERFIL 12cm EN ALUMINIO o similar TIPO V-1 Incluye VIDRIO Referencia SOLARBAN Ver NOTAS GENERALES DE PLANCHA | M2 | 87.57 | 0 | 87.57 | 358916 | 31430274.12 |  | 364479 | 31917426.03 | NO ESTA |  |  |  | 0 | 87.57 | 364479 | 31917426.03
8.3.4 | SUMINISTRO E INSTALACION VENTANAL PERFIL 12cm AULAS COMPLETO EN ALUMINIO o similar TIPO V-2 Incluye VIDRIO Referencia SOLARBAN Ver NOTAS GENERALES DE PLANCHA | M2 | 157.53 | 0 | 157.53 | 358916 | 56540037.48 |  | 364479 | 57416376.87 | NO ESTA |  |  |  | 0 | 157.53 | 364479 | 57416376.87
8.3.5 | SUMINISTRO E INSTALACION VENTANAL DOBLE ALTURA EN ALUMINIO o similar TIPO V-4 Incluye VIDRIO Referencia SOLARBAN Ver NOTAS GENERALES DE PLANCHA | M2 | 148.14 | 0 | 148.14 | 375510 | 55628051.4 |  | 381330 | 56490226.2 | NO ESTA |  |  |  | 0 | 148.14 | 381330 | 56490226.2
8.3.6 | VENTANAL INTERIOR PERFIL 15cm SALONES EN ALUMINIO o similar TIPO V-6 Incluye VIDRIO Referencia TRASLUCIDO TEMPLADO 10MM Ver NOTAS GENERALES DE PLANCHA | M2 | 31.33 | 0 | 31.33 | 418367 | 13107438.11 |  | 424852 | 13310613.16 | NO ESTA |  |  |  | 0 | 31.33 | 424852 | 13310613.16
8.4 | SUMINISTRO E INSTALACION VENTANALES PISO 4 | [7 empty] | 0 | 0 | NO ESTA |  |  |  | 0 | 0 | 0 | 0
8.4.1 | SUMINISTRO E INSTALACION CORTASOL Referencia 84R TIPO CS-1 Ver NOTAS GENERALES DE PLANCHA | M2 | 41.36 | 0 | 41.36 | 253440 | 10482278.4 |  | 257368 | 10644740.48 | NO ESTA |  |  |  | 0 | 41.36 | 257368 | 10644740.48
8.4.2 | SUMINISTRO E INSTALACION VENTANAL INTERIOR EN ALUMINIO o similar TIPO V-0 Incluye VIDRIO Referencia SOLARBAN Ver NOTAS GENERALES DE PLANCHA | M2 | 124.89 | 0 | 124.89 | 316721 | 39555285.69 |  | 321630 | 40168370.7 | NO ESTA |  |  |  | 0 | 124.89 | 321630 | 40168370.7
8.4.3 | SUMINISTRO E INSTALACION VENTANAL PERFIL 12cm EN ALUMINIO o similar TIPO V-1 Incluye VIDRIO Referencia SOLARBAN Ver NOTAS GENERALES DE PLANCHA | M2 | 82.95 | 0 | 82.95 | 358916 | 29772082.2 |  | 364479 | 30233533.05 | NO ESTA |  |  |  | 0 | 82.95 | 364479 | 30233533.05
8.4.4 | SUMINISTRO E INSTALACION VENTANAL PERFIL 12cm AULAS COMPLETO EN ALUMINIO o similar TIPO V-2 Incluye VIDRIO Referencia SOLARBAN Ver NOTAS GENERALES DE PLANCHA | M2 | 157.53 | 0 | 157.53 | 358916 | 56540037.48 |  | 364479 | 57416376.87 | NO ESTA |  |  |  | 0 | 157.53 | 364479 | 57416376.87
8.4.5 | SUMINISTRO E INSTALACION VENTANAL PERFIL 15cm EN ALUMINIO o similar TIPO V-3 Incluye VIDRIO Referencia SOLARBAN Ver NOTAS GENERALES DE PLANCHA | M2 | 84.61 | 0 | 84.61 | 372614 | 31526870.54 |  | 378390 | 32015577.9 | NO ESTA |  |  |  | 0 | 84.61 | 378390 | 32015577.9
8.4.6 | SUMINISTRO E INSTALACION VENTANAL INTERIOR PERFIL 15cm SALONES EN ALUMINIO o similar TIPO V-6Incluye VIDRIO Referencia TRASLUCIDO TEMPLADO 10MM Ver NOTAS GENERALES DE PLANCHA | M2 | 31.96 | 0 | 31.96 | 418367 | 13371009.32 |  | 424852 | 13578269.92 | NO ESTA |  |  |  | 0 | 31.96 | 424852 | 13578269.92
9 | PUERTAS | [7 empty] | 0 | 0 | PUERTAS | 0 | 0 | 0 | 0 | 0 | 0 | 0
9.1 | SUMINISTRO E INSTALACIÓN PUERTAS SEMISOTANO | [7 empty] | 0 | 0 | SUMINISTRO E INSTALACIÓN PUERTAS SEMISOTANO | 0 | 0 | 0 | 0 | 0 | 0 | 0
9.1.1 | SUMINISTRO E INSTALACION PUERTA DE EVACUACIÓN TIPO P-1 Ver NOTAS GENERALES DE PLANCHA | M2 | 0 | 4.4 | 4.4 | 1403411 | 6175008.4 |  | 1425164 | 0 | SUMINISTRO E INSTALACION PUERTA DE EVACUACIÓN TIPO P-1 Ver NOTAS GENERALES DE PLANCHA | M2 | 4.4 | 1346813 | FASE II | 4.4 | 1425164 | 6270721.6
9.1.2 | SUMINISTRO E INSTALACION PUERTA METALICA DEPOSITOS TIPO P-2 Ver NOTAS GENERALES DE PLANCHA | M2 | 0 | 15.12 | 15.12 | 133587 | 2019835.44 |  | 135658 | 0 | SUMINISTRO E INSTALACION PUERTA METALICA DEPOSITOS TIPO P-2 Ver NOTAS GENERALES DE PLANCHA | M2 | 15.12 | 128200 | FASE II | 15.12 | 135658 | 2051148.96
9.1.3 | SUMINISTRO E INSTALACION PUERTA METALICA DOBLE HOJA TIPO P-7 Ver NOTAS GENERALES DE PLANCHA | M2 | 0 | 33.6 | 33.6 | 157095 | 5278392 |  | 159530 | 0 | SUMINISTRO E INSTALACION PUERTA METALICA DOBLE HOJA TIPO P-7 Ver NOTAS GENERALES DE PLANCHA | M2 | 33.6 | 150759 | FASE II | 33.6 | 159530 | 5360208
9.1.4 | SUMINISTRO E INSTALACION PUERTA GARAJE TIPO P-9 Ver NOTAS GENERALES DE PLANCHA | M2 | 0 | 15.84 | 15.84 | 256121 | 4056956.64 |  | 260091 | 0 | SUMINISTRO E INSTALACION PUERTA GARAJE TIPO P-9 Ver NOTAS GENERALES DE PLANCHA | M2 | 15.84 | 245793 | FASE II | 15.84 | 260091 | 4119841.44
9.2 | SUMINISTRO E INSTALACIÓN PUERTAS PISO 1 | [7 empty] | 0 | 0 | SUMINISTRO E INSTALACIÓN PUERTAS PISO 1 | 0 | 0 | 0 | 0 | 0 | 0 | 0
9.2.1 | SUMINISTRO E INSTALACION PUERTA DE EVACUACIÓN TIPO P-1 Ver NOTAS GENERALES DE PLANCHA | M2 | 0 | 4.4 | 4.4 | 1403411 | 6175008.4 |  | 1425164 | 0 | SUMINISTRO E INSTALACION PUERTA DE EVACUACIÓN TIPO P-1 Ver NOTAS GENERALES DE PLANCHA | M2 | 4.4 | 1346813 | FASE II | 4.4 | 1425164 | 6270721.6
9.2.2 | SUMINISTRO E INSTALACION PUERTA METALICA DEPOSITOS TIPO P-2 Ver NOTAS GENERALES DE PLANCHA | M2 | 0 | 12.96 | 12.96 | 133587 | 1731287.52 |  | 135658 | 0 | SUMINISTRO E INSTALACION PUERTA METALICA DEPOSITOS TIPO P-2 Ver NOTAS GENERALES DE PLANCHA | M2 | 12.96 | 128200 | FASE II | 12.96 | 135658 | 1758127.68
9.2.3 | SUMINISTRO E INSTALACION PUERTA DIVISORIA DE MADERA TIPO P-3 Ver NOTAS GENERALES DE PLANCHA | M2 | 0 | 2.4 | 2.4 | 742892 | 1782940.8 |  | 754407 | 0 | SUMINISTRO E INSTALACION PUERTA DIVISORIA DE MADERA TIPO P-3 Ver NOTAS GENERALES DE PLANCHA | M2 | 2.4 | 712932 | FASE II | 2.4 | 754407 | 1810576.8
9.2.4 | SUMINISTRO E INSTALACION PUERTA DIVISORIA DE MADERA TIPO P-4 Ver NOTAS GENERALES DE PLANCHA | M2 | 0 | 12.96 | 12.96 | 742892 | 9627880.32 |  | 754407 | 0 | SUMINISTRO E INSTALACION PUERTA DIVISORIA DE MADERA TIPO P-4 Ver NOTAS GENERALES DE PLANCHA | M2 | 12.96 | 712932 | FASE II | 12.96 | 754407 | 9777114.72
9.2.5 | SUMINISTRO E INSTALACION PUERTA DIVISORIA DE MADERA TIPO P-5 Ver NOTAS GENERALES DE PLANCHA | M2 | 0 | 5.76 | 5.76 | 742892 | 4279057.92 |  | 754407 | 0 | SUMINISTRO E INSTALACION PUERTA DIVISORIA DE MADERA TIPO P-5 Ver NOTAS GENERALES DE PLANCHA | M2 | 5.76 | 712932 | FASE II | 5.76 | 754407 | 4345384.32
9.2.6 | SUMINISTRO E INSTALACION PUERTA METALICA DOBLE HOJA TIPO P-7 Ver NOTAS GENERALES DE PLANCHA | M2 | 0 | 4.8 | 4.8 | 157095 | 754056 |  | 159530 | 0 | SUMINISTRO E INSTALACION PUERTA METALICA DOBLE HOJA TIPO P-7 Ver NOTAS GENERALES DE PLANCHA | M2 | 4.8 | 150759 | FASE II | 4.8 | 159530 | 765744
9.2.7 | SUMINISTRO E INSTALACION PUERTA DIVISORIA EN VIDRIO TIPO PV1 Ver NOTAS GENERALES DE PLANCHA | M2 | 0 | 24.8 | 24.8 | 588809 | 14602463.2 |  | 597936 | 0 | SUMINISTRO E INSTALACION PUERTA DIVISORIA EN VIDRIO TIPO PV1 Ver NOTAS GENERALES DE PLANCHA | M2 | 24.8 | 565064 | FASE II | 24.8 | 597936 | 14828812.8
9.3 | SUMINISTRO E INSTALACIÓN PUERTAS PISO 2 | [7 empty] | 0 | 0 | SUMINISTRO E INSTALACIÓN PUERTAS PISO 2 | 0 | 0 | 0 | 0 | 0 | 0 | 0
9.3.1 | SUMINISTRO E INSTALACION PUERTA DE EVACUACIÓN TIPO P-1 Ver NOTAS GENERALES DE PLANCHA | M2 | 2.2 | 2.2 | 4.4 | 1403411 | 6175008.4 |  | 1425164 | 3135360.8 | SUMINISTRO E INSTALACION PUERTA DE EVACUACIÓN TIPO P-1 Ver NOTAS GENERALES DE PLANCHA | M2 | 2.2 | 1346813 | FASE II | 4.4 | 1425164 | 6270721.6
9.3.2 | SUMINISTRO E INSTALACION PUERTA METALICA DEPOSITOS TIPO P-2 Ver NOTAS GENERALES DE PLANCHA | M2 | 2.16 | 2.16 | 4.32 | 133587 | 577095.84 | 260869 | 135658 | 293021.28 | SUMINISTRO E INSTALACION PUERTA METALICA DEPOSITOS TIPO P-2 Ver NOTAS GENERALES DE PLANCHA | M2 | 2.16 | 128200 | FASE II | 4.32 | 135658 | 586042.56
9.3.3 | SUMINISTRO E INSTALACION PUERTA DIVISORIA DE MADERA TIPO P-3 Ver NOTAS GENERALES DE PLANCHA | M2 | 4.8 | 4.8 | 9.6 | 742892 | 7131763.2 |  | 754407 | 3621153.6 | SUMINISTRO E INSTALACION PUERTA DIVISORIA DE MADERA TIPO P-3 Ver NOTAS GENERALES DE PLANCHA | M2 | 4.8 | 712932 | FASE II | 9.6 | 754407 | 7242307.2
9.3.4 | SUMINISTRO E INSTALACION PUERTA DIVISORIA DE MADERA TIPO P-4 Ver NOTAS GENERALES DE PLANCHA | M2 | 2.16 | 2.16 | 4.32 | 742892 | 3209293.44 |  | 754407 | 1629519.12 | SUMINISTRO E INSTALACION PUERTA DIVISORIA DE MADERA TIPO P-4 Ver NOTAS GENERALES DE PLANCHA | M2 | 2.16 | 712932 | FASE II | 4.32 | 754407 | 3259038.24
9.3.5 | SUMINISTRO E INSTALACION PUERTA DIVISORIA DE MADERA TIPO P-5 Ver NOTAS GENERALES DE PLANCHA | M2 | 2.88 | 2.88 | 5.76 | 742892 | 4279057.92 |  | 754407 | 2172692.16 | SUMINISTRO E INSTALACION PUERTA DIVISORIA DE MADERA TIPO P-5 Ver NOTAS GENERALES DE PLANCHA | M2 | 2.88 | 712932 | FASE II | 5.76 | 754407 | 4345384.32
9.3.6 | SUMINISTRO E INSTALACION PUERTA DIVISORIA EN VIDRIO TIPO PV1 Ver NOTAS GENERALES DE PLANCHA | M2 | 14.3 | 14.21 | 28.51 | 588809 | 16786944.59 |  | 597936 | 8550484.8 | SUMINISTRO E INSTALACION PUERTA DIVISORIA EN VIDRIO TIPO PV1 Ver NOTAS GENERALES DE PLANCHA | M2 | 14.21 | 565064 | FASE II | 28.51 | 597936 | 17047155.36
9.4 | SUMINISTRO E INSTALACIÓN PUERTAS PISO 3 | [7 empty] | 0 | 0 | NO ESTA |  |  |  | 0 | 0 | 0 | 0
9.4.1 | SUMINISTRO E INSTALACION PUERTA DE EVACUACIÓN TIPO P-1 Ver NOTAS GENERALES DE PLANCHA | M2 | 4.4 | 0 | 4.4 | 1403411 | 6175008.4 |  | 1425164 | 6270721.6 | NO ESTA |  |  |  | 0 | 4.4 | 1425164 | 6270721.6
9.4.2 | SUMINISTRO E INSTALACION PUERTA METALICA DEPOSITOS TIPO P-2 Ver NOTAS GENERALES DE PLANCHA | M2 | 4.32 | 0 | 4.32 | 133587 | 577095.84 | 260869 | 135658 | 586042.56 | NO ESTA |  |  |  | 0 | 4.32 | 135658 | 586042.56
9.4.3 | SUMINISTRO E INSTALACION PUERTA DIVISORIA DE MADERA TIPO P-3 Ver NOTAS GENERALES DE PLANCHA | M2 | 7.2 | 0 | 7.2 | 742892 | 5348822.4 |  | 754407 | 5431730.4 | NO ESTA |  |  |  | 0 | 7.2 | 754407 | 5431730.4
9.4.4 | SUMINISTRO E INSTALACION PUERTA DIVISORIA DE MADERA TIPO P-4 Ver NOTAS GENERALES DE PLANCHA | M2 | 2.16 | 0 | 2.16 | 742892 | 1604646.72 |  | 754407 | 1629519.12 | NO ESTA |  |  |  | 0 | 2.16 | 754407 | 1629519.12
9.4.5 | SUMINISTRO E INSTALACION PUERTA DIVISORIA DE MADERA TIPO P-5 Ver NOTAS GENERALES DE PLANCHA | M2 | 5.76 | 0 | 5.76 | 742892 | 4279057.92 |  | 754407 | 4345384.32 | NO ESTA |  |  |  | 0 | 5.76 | 754407 | 4345384.32
9.4.6 | SUMINISTRO E INSTALACION PUERTA DIVISORIA EN VIDRIO TIPO PV1 Ver NOTAS GENERALES DE PLANCHA | M2 | 24.12 | 0 | 24.12 | 588809 | 14202073.08 |  | 597936 | 14422216.32 | NO ESTA |  |  |  | 0 | 24.12 | 597936 | 14422216.32
9.5 | SUMINISTRO E INSTALACIÓN PUERTAS PISO 4 | [7 empty] | 0 | 0 | NO ESTA |  |  |  | 0 | 0 | 0 | 0
9.5.1 | SUMINISTRO E INSTALACION PUERTA DE EVACUACIÓN TIPO P-1 Ver NOTAS GENERALES DE PLANCHA | M2 | 4.4 | 0 | 4.4 | 1403411 | 6175008.4 |  | 1425164 | 6270721.6 | NO ESTA |  |  |  | 0 | 4.4 | 1425164 | 6270721.6
9.5.2 | SUMINISTRO E INSTALACION PUERTA METALICA DEPOSITOS TIPO P-2 Ver NOTAS GENERALES DE PLANCHA | M2 | 4.32 | 0 | 4.32 | 133587 | 577095.84 | 260869 | 135658 | 586042.56 | NO ESTA |  |  |  | 0 | 4.32 | 135658 | 586042.56
9.5.3 | SUMINISTRO E INSTALACION PUERTA DIVISORIA DE MADERA TIPO P-3 Ver NOTAS GENERALES DE PLANCHA | M2 | 4.8 | 0 | 4.8 | 742892 | 3565881.6 |  | 754407 | 3621153.6 | NO ESTA |  |  |  | 0 | 4.8 | 754407 | 3621153.6
9.5.4 | SUMINISTRO E INSTALACION PUERTA DIVISORIA DE MADERA TIPO P-4 Ver NOTAS GENERALES DE PLANCHA | M2 | 2.16 | 0 | 2.16 | 742892 | 1604646.72 |  | 754407 | 1629519.12 | NO ESTA |  |  |  | 0 | 2.16 | 754407 | 1629519.12
9.5.5 | SUMINISTRO E INSTALACION PUERTA DIVISORIA DE MADERA TIPO P-5 Ver NOTAS GENERALES DE PLANCHA | M2 | 3.84 | 0 | 3.84 | 742892 | 2852705.28 |  | 754407 | 2896922.88 | NO ESTA |  |  |  | 0 | 3.84 | 754407 | 2896922.88
9.5.6 | SUMINISTRO E INSTALACION PUERTA DIVISORIA DE MADERA TIPO P-6 Ver NOTAS GENERALES DE PLANCHA | M2 | 3.36 | 0 | 3.36 | 742892 | 2496117.12 |  | 754407 | 2534807.52 | NO ESTA |  |  |  | 0 | 3.36 | 754407 | 2534807.52
9.5.7 | SUMINISTRO E INSTALACION PUERTA METALICA DOBLE HOJA TIPO P-7 Ver NOTAS GENERALES DE PLANCHA | M2 | 4.8 | 0 | 4.8 | 742892 | 3565881.6 | 1450719 | 754407 | 3621153.6 | NO ESTA |  |  |  | 0 | 4.8 | 754407 | 3621153.6
9.5.8 | SUMINISTRO E INSTALACION PUERTA DIVISORIA EN VIDRIO TIPO PV1 Ver NOTAS GENERALES DE PLANCHA | M2 | 24.89 | 0 | 24.89 | 588809 | 14655456.01 |  | 597936 | 14882627.04 | NO ESTA |  |  |  | 0 | 24.89 | 597936 | 14882627.04
9.6 | SUMINISTRO E INSTALACIÓN PUERTAS CUBIERTA | [7 empty] | 0 | 0 | NO ESTA |  |  |  | 0 | 0 | 0 | 0
9.6.1 | SUMINISTRO E INSTALACION PUERTA DE EVACUACIÓN TIPO P-1 Ver NOTAS GENERALES DE PLANCHA | M2 | 2.2 | 0 | 2.2 | 1403411 | 3087504.2 |  | 1425164 | 3135360.8 | NO ESTA |  |  |  | 0 | 2.2 | 1425164 | 3135360.8
10 | OTROS ARQUITECTONICOS | [7 empty] | 0 | 0 | OTROS ARQUITECTONICOS | 0 | 0 | 0 | 0 | 0 | 0 | 0
10.1 | SUMINISTRO E INSTALACIÓN DE ASENSOR | [7 empty] | 0 | 0 | NO ESTA |  |  |  | 0 | 0 | 0 | 0
10.1.1 | SUMINISTRO E INSTALACION ASCENSOR TIPO ANDINO REFERENCIA MRL 10 SIN CUARTO DE MAQUINAS (Incluye suministro, instalación, prueba de trabajo y todos los accesorios para su funcionamiento) | UND | 2 | 0 | 2 | 135849381 | 271698762 |  | 137955046 | 275910092 | NO ESTA |  |  |  | 0 | 2 | 137955046 | 275910092
10.2 | SUMINISTRO E INSTALACIÓN DE BARANDAS | [7 empty] | 0 | 0 | SUMINISTRO E INSTALACIÓN DE BARANDAS | 0 | 0 | 0 | 0 | 0 | 0 | 0
10.2.1 | SUMINISTRO E INSTALACION BARANDA TIPO B1 EN ACERO INOXIDABLE (Incluye todos los accesorios para su instalación) | ML | 288.4 | 106 | 394.4 | 648864 | 255911961.6 |  | 658921 | 190032816.4 | SUMINISTRO E INSTALACION BARANDA TIPO B1 EN ACERO INOXIDABLE (Incluye todos los accesorios para su instalación) | ML | 106 | 648864 | FASE II | 394.4 | 658921 | 259878442.4
10.2.2 | SUMINISTRO E INSTALACION PASAMANOS PUNTO FIJO No. 1 (Incluye todos los accesorios para su instalación) | ML | 44.13 | 16 | 60.13 | 257794 | 15501153.22 |  | 261790 | 11552792.7 | SUMINISTRO E INSTALACION PASAMANOS PUNTO FIJO No. 1 (Incluye todos los accesorios para su instalación) | ML | 16 | 247397 | FASE II | 60.13 | 261790 | 15741432.7
10.3 | SUMINISTRO E INSTALACIÓN DE DIVISIONES DE BAÑOS | [7 empty] | 0 | 0 | SUMINISTRO E INSTALACIÓN DE DIVISIONES DE BAÑOS | 0 | 0 | 0 | 0 | 0 | 0 | 0
10.3.1 | SUMINISTRO E INSTALACION DIVISION EN ACERO INOXIDABLE BAÑOS (Incluye todos los accesorios para su instalación) | M2 | 83.5 | 83.5 | 167 | 618351 | 103264617 |  | 627935 | 52432572.5 | SUMINISTRO E INSTALACION DIVISION EN ACERO INOXIDABLE BAÑOS (Incluye todos los accesorios para su instalación) | M2 | 83.5 | 593414 | FASE II | 167 | 627935 | 104865145
11 | CONSTRUCCIÓN OBRAS PARQUE DE CESIÓN TIPO A | [7 empty] | 0 | 0 | NO ESTA |  |  |  | 0 | 0 | 0 | 0
11.1 | OBRAS PRELIMINARES | [7 empty] | 0 | 0 | NO ESTA |  |  |  | 0 | 0 | 0 | 0
11.1.1 | LOCALIZACIÓN Y REPLANTEO | M2 | 745.7156 | 0 | 745.7156 | 3521 | 2625664.63 |  | 3576 | 2666678.9856 | NO ESTA |  |  |  | 0 | 745.7156 | 3576 | 2666678.99
11.1.2 | DESCAPOTE A MAQUINA (INCLUYE RETIRO) | M2 | 745.7156 | 0 | 745.7156 | 27093 | 20203672.75 |  | 27513 | 20516873.3028 | NO ESTA |  |  |  | 0 | 745.7156 | 27513 | 20516873.3
11.1.3 | CERRAMIENTO PROVISIONAL EN LONA VERDE H=2,00 M | ML | 110.98 | 0 | 110.98 | 35024 | 3886963.52 |  | 35567 | 3947225.66 | NO ESTA |  |  |  | 0 | 110.98 | 35567 | 3947225.66
11.2 | INSTALACION SERVICIOS PROVISIONALES | [7 empty] | 0 | 0 | NO ESTA |  |  |  | 0 | 0 | 0 | 0
11.2.1 | INSTALACIÓN PROVISIONAL DE AGUA | UN | 1 | 0 | 1 | 558358 | 558358 |  | 567013 | 567013 | NO ESTA |  |  |  | 0 | 1 | 567013 | 567013
11.2.2 | INSTALACIÓN PROVISIONAL ELECTRICA | UN | 1 | 0 | 1 | 4001595 | 4001595 |  | 4063620 | 4063620 | NO ESTA |  |  |  | 0 | 1 | 4063620 | 4063620
11.3 | DEMOLICIONES | [7 empty] | 0 | 0 | NO ESTA |  |  |  | 0 | 0 | 0 | 0
11.3.1 | DEMOLICIÓN ESTRUCTURA EXISTENTE | GL | 1 | 0 | 1 | 1956919 | 1956919 |  | 1987251 | 1987251 | NO ESTA |  |  |  | 0 | 1 | 1987251 | 1987251
11.4 | EXCAVACIONES, SUBASES Y BASES | [7 empty] | 0 | 0 | NO ESTA |  |  |  | 0 | 0 | 0 | 0
11.4.1 | EXCAVACIÓN MECÁNICA EN MATERIAL COMÚN (incluye retiro) | M3 | 79.2015 | 0 | 79.2015 | 32132 | 2544902.6 |  | 32630 | 2584344.945 | NO ESTA |  |  |  | 0 | 79.2015 | 32630 | 2584344.95
11.4.2 | SUBBASE GRANULAR (Especificación Ficha C-10 Cartilla Andenes IDU-2011) | M3 | 110 | 0 | 110 | 145973 | 16057030 |  | 148236 | 16305960 | NO ESTA |  |  |  | 0 | 110 | 148236 | 16305960
11.4.3 | RELLENO EN ARENA INCLUYE TRANSPORTE Y COLOCACIÓN | M3 | 64.79 | 0 | 64.79 | 76759 | 4973215.61 |  | 77949 | 5050315.71 | NO ESTA |  |  |  | 0 | 64.79 | 77949 | 5050315.71
11.4.4 | MORTERO DE NIVELACIÓN BAJO BORDILLOS | M3 | 2 | 0 | 2 | 526978 | 1053956 |  | 535146 | 1070292 | NO ESTA |  |  |  | 0 | 2 | 535146 | 1070292
11.4.5 | CONCRETO POBRE DE LIMPIEZA e=0.05 m BAJO PISO DE CAUCHO PARQUE INFANTIL | M3 | 139.05 | 0 | 139.05 | 34866 | 4848117.3 |  | 35406 | 4923204.3 | NO ESTA |  |  |  | 0 | 139.05 | 35406 | 4923204.3
11.5 | PISOS ADOQUIN Y PARQUE | [7 empty] | 0 | 0 | NO ESTA |  |  |  | 0 | 0 | 0 | 0
11.5.1 | PISO ADOQUIN TOLETE A25 (Especificación Cartilla Andenes IDU-2011) | M2 | 185.11 | 0 | 185.11 | 78945 | 14613508.95 |  | 80169 | 14840083.59 | NO ESTA |  |  |  | 0 | 185.11 | 80169 | 14840083.59
11.5.2 | PISO EN CAUCHO RECICLADO TIPO HULEX PARA PARQUE INFANTIL | ML | 72.05 | 0 | 72.05 | 46951 | 3382819.55 |  | 47679 | 3435271.95 | NO ESTA |  |  |  | 0 | 72.05 | 47679 | 3435271.95
11.5.3 | BORDILLO A-80 (Especificación Cartilla Andenes IDU-2011) | ML | 303.41 | 0 | 303.41 | 71761 | 21773005.01 |  | 72873 | 22110396.93 | NO ESTA |  |  |  | 0 | 303.41 | 72873 | 22110396.93
11.5.4 | SUMINISTRO E INSTALACIÓN DE PASTO KIKUYO CORTADO A MAQUINA (Incluye suminsitro y riego de tierra fértil de 10cm de espesor e instalación y siembra de pasto y salado y nivelación) | M2 | 433 | 0 | 433 | 15872 | 6872576 |  | 16118 | 6979094 | NO ESTA |  |  |  | 0 | 433 | 16118 | 6979094
11.6 | MOBILIARIO | [7 empty] | 0 | 0 | NO ESTA |  |  |  | 0 | 0 | 0 | 0
11.6.1 | SUMINISTRO E INSTALACIÓN DE CANECA TIPO M-121 (Especificación Cartilla Andenes IDU-2011) INCLUYE CONCRETO PARA ANCLAJE | UND | 4 | 0 | 4 | 782902 | 3131608 |  | 795037 | 3180148 | NO ESTA |  |  |  | 0 | 4 | 795037 | 3180148
11.6.2 | SUMINISTRO E INSTALACIÓN DE BANCA TIPO M-31 (Especificación Cartilla Andenes IDU-2011) | UND | 6 | 0 | 6 | 391477 | 2348862 |  | 397545 | 2385270 | NO ESTA |  |  |  | 0 | 6 | 397545 | 2385270
11.6.3 | SUMINISTRO E INSTALACIÓN JUEGO DE NIÑOS TIPO M-3 (Especificación IDRD) | UND | 1 | 0 | 1 | 9785389 | 9785389 |  | 9937063 | 9937063 | NO ESTA |  |  |  | 0 | 1 | 9937063 | 9937063
11.6.4 | SUMINISTRO Y PLANTACIÓN DE PALO DE CRUZ H=1.50 m (Incluye siembra, caja, tierra, abono, tutor, transporte y disposición final de escombros) | UND | 3 | 0 | 3 | 235261 | 705783 |  | 238908 | 716724 | NO ESTA |  |  |  | 0 | 3 | 238908 | 716724
11.6.5 | SUMINISTRO Y PLANTACIÓN DE CAMULO H=1.50 m (Incluye siembra, caja, tierra, abono, tutor, transporte y disposición final de escombros) | UND | 3 | 0 | 3 | 326317 | 978951 |  | 331375 | 994125 | NO ESTA |  |  |  | 0 | 3 | 331375 | 994125
11.6.6 | SUMINISTRO Y PLANTACIÓN DE ARBOL FLOR MORADO (Incluye siembra, caja, tierra, abono, tutor, transporte y disposición final de escombros) | UND | 1 | 0 | 1 | 391547 | 391547 |  | 397616 | 397616 | NO ESTA |  |  |  | 0 | 1 | 397616 | 397616
11.7 | INSTALACIONES ELECTRICAS E ILUMINACIÓN | [7 empty] | 0 | 0 | NO ESTA |  |  |  | 0 | 0 | 0 | 0
11.7.1 | POSTES DE LUZ INCLUYE CONEXIÓN ELECTRICA TIPO M-130 (Especificación Cartilla Andenes IDU-2011) INCLUYE SUMIN., IZAJE, APLOMADO, INST., BASE SEGÚN NORMA Y LUMINARIA. | UND | 8 | 0 | 8 | 3267998 | 26143984 |  | 3318652 | 26549216 | NO ESTA |  |  |  | 0 | 8 | 3318652 | 26549216
12 | RED HIDRÁULICO Y SANITARIO | [7 empty] | 0 | 0 | RED HIDRÁULICO Y SANITARIO | 0 | 0 | 0 | 0 | 0 | 0 | 0
12.1 | SUMINISTRO E INSTALACIÓN RED AGUA POTABLE | [7 empty] | 0 | 0 | SUMINISTRO E INSTALACIÓN RED AGUA POTABLE | 0 | 0 | 0 | 0 | 0 | 0 | 0
12.1.1 | SUMINISTRO E INSTALACIÓN TUBERIA PVC-P DIAMETRO 1/2" RDE 9 | ML | 121 | 45 | 166 | 12872 | 2136752 |  | 13072 | 1581712 | SUMINISTRO E INSTALACIÓN TUBERIA PVC-P DIAMETRO 1/2" RDE 9 | ML | 45 | 12354 | FASE II | 166 | 13072 | 2169952
12.1.2 | SUMINISTRO E INSTALACIÓN TUBERIA PCV-P DIAMETRO 3/4" RDE 11 | ML | 49 | 18 | 67 | 19153 | 1283251 |  | 19450 | 953050 | SUMINISTRO E INSTALACIÓN TUBERIA PCV-P DIAMETRO 3/4" RDE 11 | ML | 18 | 18380 | FASE II | 67 | 19450 | 1303150
12.1.3 | SUMINISTRO E INSTALACIÓN TUBERIA PCV-P DIAMETRO 1" RDE 13,5 | ML | 40 | 15 | 55 | 20309 | 1116995 |  | 20624 | 824960 | SUMINISTRO E INSTALACIÓN TUBERIA PCV-P DIAMETRO 1" RDE 13,5 | ML | 15 | 19490 | FASE II | 55 | 20624 | 1134320
12.1.4 | SUMINISTRO E INSTALACIÓN TUBERIA PCV-P DIAMETRO 1 1/4" RDE 21 | ML | 64 | 23 | 87 | 21574 | 1876938 |  | 21908 | 1402112 | SUMINISTRO E INSTALACIÓN TUBERIA PCV-P DIAMETRO 1 1/4" RDE 21 | ML | 23 | 20704 | FASE II | 87 | 21908 | 1905996
12.1.5 | SUMINISTRO E INSTALACIÓN TUBERIA PCV-P DIAMETRO 1 1/2" RDE 21 | ML | 57 | 21 | 78 | 27732 | 2163096 |  | 28162 | 1605234 | SUMINISTRO E INSTALACIÓN TUBERIA PCV-P DIAMETRO 1 1/2" RDE 21 | ML | 21 | 26614 | FASE II | 78 | 28162 | 2196636
12.1.6 | SUMINISTRO E INSTALACIÓN TUBERIA PCV-P DIAMETRO 2" RDE 21 | ML | 90 | 33 | 123 | 39703 | 4883469 |  | 40318 | 3628620 | SUMINISTRO E INSTALACIÓN TUBERIA PCV-P DIAMETRO 2" RDE 21 | ML | 33 | 38103 | FASE II | 123 | 40318 | 4959114
12.1.7 | SUMINISTRO E INSTALACIÓN TUBERIA PCV-P DIAMETRO 2 1/2" RDE 21 | ML | 18 | 7 | 25 | 53591 | 1339775 |  | 54422 | 979596 | SUMINISTRO E INSTALACIÓN TUBERIA PCV-P DIAMETRO 2 1/2" RDE 21 | ML | 7 | 51430 | FASE II | 25 | 54422 | 1360550
12.1.8 | SUMINISTRO E INSTALACIÓN ACCESORIOS PVC-P 1/2" SCH 40 | UN | 105 | 39 | 144 | 3332 | 479808 |  | 3384 | 355320 | SUMINISTRO E INSTALACIÓN ACCESORIOS PVC-P 1/2" SCH 40 | UN | 39 | 3198 | FASE II | 144 | 3384 | 487296
12.1.9 | SUMINISTRO E INSTALACIÓN ACCESORIOS PVC-P 3/4" SCH 40 | UN | 38 | 14 | 52 | 3956 | 205712 |  | 4017 | 152646 | SUMINISTRO E INSTALACIÓN ACCESORIOS PVC-P 3/4" SCH 40 | UN | 14 | 3797 | FASE II | 52 | 4017 | 208884
12.1.10 | SUMINISTRO E INSTALACIÓN ACCESORIOS PVC-P 1" SCH 40 | UN | 30 | 11 | 41 | 4673 | 191593 |  | 4745 | 142350 | SUMINISTRO E INSTALACIÓN ACCESORIOS PVC-P 1" SCH 40 | UN | 11 | 4486 | FASE II | 41 | 4745 | 194545
12.1.11 | SUMINISTRO E INSTALACIÓN ACCESORIOS PVC-P 1 1/4" SCH 40 | UN | 96 | 35 | 131 | 7379 | 966649 |  | 7493 | 719328 | SUMINISTRO E INSTALACIÓN ACCESORIOS PVC-P 1 1/4" SCH 40 | UN | 35 | 7080 | FASE II | 131 | 7493 | 981583
12.1.12 | SUMINISTRO E INSTALACIÓN ACCESORIOS PVC-P 1 1/2" SCH 40 | UN | 82 | 30 | 112 | 9097 | 1018864 |  | 9238 | 757516 | SUMINISTRO E INSTALACIÓN ACCESORIOS PVC-P 1 1/2" SCH 40 | UN | 30 | 8729 | FASE II | 112 | 9238 | 1034656
12.1.13 | SUMINISTRO E INSTALACIÓN ACCESORIOS PVC-P 2" SCH 40 | UN | 55 | 21 | 76 | 12398 | 942248 |  | 12590 | 692450 | SUMINISTRO E INSTALACIÓN ACCESORIOS PVC-P 2" SCH 40 | UN | 21 | 11898 | FASE II | 76 | 12590 | 956840
12.1.14 | SUMINISTRO E INSTALACIÓN ACCESORIOS PVC-P 2 1/2" SCH 40 | UN | 12 | 4 | 16 | 30171 | 482736 |  | 30639 | 367668 | SUMINISTRO E INSTALACIÓN ACCESORIOS PVC-P 2 1/2" SCH 40 | UN | 4 | 28954 | FASE II | 16 | 30639 | 490224
12.1.15 | SUMINISTRO E INSTALACIÓN SOPORTE DE 1/2" | UN | 49 | 18 | 67 | 1731 | 115977 |  | 1758 | 86142 | SUMINISTRO E INSTALACIÓN SOPORTE DE 1/2" | UN | 18 | 1662 | FASE II | 67 | 1758 | 117786
12.1.16 | SUMINISTRO E INSTALACIÓN SOPORTE DE 3/4" | UN | 18 | 6 | 24 | 2324 | 55776 |  | 2360 | 42480 | SUMINISTRO E INSTALACIÓN SOPORTE DE 3/4" | UN | 6 | 2232 | FASE II | 24 | 2360 | 56640
12.1.17 | SUMINISTRO E INSTALACIÓN SOPORTE DE 1" | UN | 18 | 6 | 24 | 2804 | 67296 |  | 2847 | 51246 | SUMINISTRO E INSTALACIÓN SOPORTE DE 1" | UN | 6 | 2690 | FASE II | 24 | 2847 | 68328
12.1.18 | SUMINISTRO E INSTALACIÓN SOPORTE DE 1 1/4" | UN | 26 | 10 | 36 | 3180 | 114480 |  | 3229 | 83954 | SUMINISTRO E INSTALACIÓN SOPORTE DE 1 1/4" | UN | 10 | 3052 | FASE II | 36 | 3229 | 116244
12.1.19 | SUMINISTRO E INSTALACIÓN SOPORTE DE 1 1/2" | UN | 24 | 9 | 33 | 3850 | 127050 |  | 3910 | 93840 | SUMINISTRO E INSTALACIÓN SOPORTE DE 1 1/2" | UN | 9 | 3695 | FASE II | 33 | 3910 | 129030
12.1.20 | SUMINISTRO E INSTALACIÓN SOPORTE DE 2" | UN | 31 | 11 | 42 | 4960 | 208320 |  | 5037 | 156147 | SUMINISTRO E INSTALACIÓN SOPORTE DE 2" | UN | 11 | 4760 | FASE II | 42 | 5037 | 211554
12.1.21 | SUMINISTRO E INSTALACIÓN SOPORTE DE 2 1/2" | UN | 7 | 3 | 10 | 5731 | 57310 |  | 5820 | 40740 | SUMINISTRO E INSTALACIÓN SOPORTE DE 2 1/2" | UN | 3 | 5500 | FASE II | 10 | 5820 | 58200
12.1.22 | SUMINISTRO E INSTALACIÓN PUNTO HIDRÁULICO PVC-P 1/2" | UN | 41 | 15 | 56 | 65223 | 3652488 |  | 66234 | 2715594 | SUMINISTRO E INSTALACIÓN PUNTO HIDRÁULICO PVC-P 1/2" | UN | 15 | 62592 | FASE II | 56 | 66234 | 3709104
12.1.23 | SUMINISTRO E INSTALACIÓN PUNTO HIDRÁULICO PVC-P 3/4" | UN | 14 | 5 | 19 | 69494 | 1320386 |  | 70571 | 987994 | SUMINISTRO E INSTALACIÓN PUNTO HIDRÁULICO PVC-P 3/4" | UN | 5 | 66691 | FASE II | 19 | 70571 | 1340849
12.1.24 | SUMINISTRO E INSTALACIÓN PUNTO HIDRÁULICO PVC-P 1 1/4" | UN | 39 | 15 | 54 | 98949 | 5343246 |  | 100483 | 3918837 | SUMINISTRO E INSTALACIÓN PUNTO HIDRÁULICO PVC-P 1 1/4" | UN | 15 | 94960 | FASE II | 54 | 100483 | 5426082
12.1.25 | SUMINISTRO E INSTALACIÓN REGISTRO CORTINA ROSCAR 1/2" | UN | 12 | 5 | 17 | 64294 | 1092998 |  | 65291 | 783492 | SUMINISTRO E INSTALACIÓN REGISTRO CORTINA ROSCAR 1/2" | UN | 5 | 61701 | FASE II | 17 | 65291 | 1109947
12.1.26 | SUMINISTRO E INSTALACIÓN REGISTRO CORTINA P/D ROSCAR 1 1/4" | UN | 6 | 2 | 8 | 166627 | 1333016 |  | 169210 | 1015260 | SUMINISTRO E INSTALACIÓN REGISTRO CORTINA P/D ROSCAR 1 1/4" | UN | 2 | 159908 | FASE II | 8 | 169210 | 1353680
12.1.27 | SUMINISTRO E INSTALACIÓN REGISTRO CORTINA P/D ROSCAR 1 1/2" | UN | 6 | 2 | 8 | 226206 | 1809648 |  | 229712 | 1378272 | SUMINISTRO E INSTALACIÓN REGISTRO CORTINA P/D ROSCAR 1 1/2" | UN | 2 | 217082 | FASE II | 8 | 229712 | 1837696
12.1.28 | SUMINISTRO E INSTALACIÓN VÁLVULA FLOTADOR 1" | UN | 0 | 2 | 2 | 110117 | 220234 |  | 111824 | 0 | SUMINISTRO E INSTALACIÓN VÁLVULA FLOTADOR 1" | UN | 2 | 105676 | FASE II | 2 | 111824 | 223648
12.1.29 | SUMINISTRO E INSTALACIÓN MEDIDOR VELOCIMETRICO 3/4" | UN | 0 | 1 | 1 | 172193 | 172193 |  | 174862 | 0 | SUMINISTRO E INSTALACIÓN MEDIDOR VELOCIMETRICO 3/4" | UN | 1 | 165249 | FASE II | 1 | 174862 | 174862
12.2 | SUMINISTRO E INSTALACION RED DESAGÜES AGUAS RESIDUALES | [7 empty] | 0 | 0 | SUMINISTRO E INSTALACION RED DESAGÜES AGUAS RESIDUALES | 0 | 0 | 0 | 0 | 0 | 0 | 0
12.2.1 | SUMINISTRO E INSTALACIÓN TUBERIA PVC-S DIAMETRO 2" | ML | 34 | 12 | 46 | 24935 | 1147010 |  | 25321 | 860914 | SUMINISTRO E INSTALACIÓN TUBERIA PVC-S DIAMETRO 2" | ML | 12 | 23929 | FASE II | 46 | 25321 | 1164766
12.2.2 | SUMINISTRO E INSTALACIÓN TUBERIA PVC-S DIAMETRO 3" | ML | 157 | 58 | 215 | 36695 | 7889425 |  | 37264 | 5850448 | SUMINISTRO E INSTALACIÓN TUBERIA PVC-S DIAMETRO 3" | ML | 58 | 35215 | FASE II | 215 | 37264 | 8011760
12.2.3 | SUMINISTRO E INSTALACIÓN TUBERÍA PVC-S DIAMETRO 4" | ML | 272 | 101 | 373 | 52349 | 19526177 |  | 53160 | 14459520 | SUMINISTRO E INSTALACIÓN TUBERÍA PVC-S DIAMETRO 4" | ML | 101 | 50238 | FASE II | 373 | 53160 | 19828680
12.2.4 | SUMINISTRO E INSTALACIÓN TUBERIA PVC-VENT DIAMETRO 2" | ML | 72 | 26 | 98 | 21698 | 2126404 |  | 22034 | 1586448 | SUMINISTRO E INSTALACIÓN TUBERIA PVC-VENT DIAMETRO 2" | ML | 26 | 20823 | FASE II | 98 | 22034 | 2159332
12.2.5 | SUMINISTRO E INSTALACIÓN TUBERIA PVC-VENT DIAMETRO 3" | ML | 97 | 36 | 133 | 32259 | 4290447 |  | 32759 | 3177623 | SUMINISTRO E INSTALACIÓN TUBERIA PVC-VENT DIAMETRO 3" | ML | 36 | 30959 | FASE II | 133 | 32759 | 4356947
12.2.6 | SUMINISTRO E INSTALACIÓN ACCESORIOS PVC-S DIAMETRO 2" | UN | 122 | 45 | 167 | 7628 | 1273876 |  | 7746 | 945012 | SUMINISTRO E INSTALACIÓN ACCESORIOS PVC-S DIAMETRO 2" | UN | 45 | 7320 | FASE II | 167 | 7746 | 1293582
12.2.7 | SUMINISTRO E INSTALACIÓN ACCESORIOS PVC-S DIAMETRO 3" | UN | 161 | 60 | 221 | 10866 | 2401386 |  | 11034 | 1776474 | SUMINISTRO E INSTALACIÓN ACCESORIOS PVC-S DIAMETRO 3" | UN | 60 | 10429 | FASE II | 221 | 11034 | 2438514
12.2.8 | SUMINISTRO E INSTALACIÓN ACCESORIOS PVC-S DIAMETRO 4" | UN | 288 | 106 | 394 | 15969 | 6291786 |  | 16217 | 4670496 | SUMINISTRO E INSTALACIÓN ACCESORIOS PVC-S DIAMETRO 4" | UN | 106 | 15324 | FASE II | 394 | 16217 | 6389498
12.2.9 | SUMINISTRO E INSTALACIÓN SOPORTE 2" | UN | 14 | 5 | 19 | 4960 | 94240 |  | 5037 | 70518 | SUMINISTRO E INSTALACIÓN SOPORTE 2" | UN | 5 | 4760 | FASE II | 19 | 5037 | 95703
12.2.10 | SUMINISTRO E INSTALACIÓN SOPORTE 3" | UN | 64 | 23 | 87 | 6308 | 548796 |  | 6406 | 409984 | SUMINISTRO E INSTALACIÓN SOPORTE 3" | UN | 23 | 6054 | FASE II | 87 | 6406 | 557322
12.2.11 | SUMINISTRO E INSTALACIÓN SOPORTE 4" | UN | 101 | 38 | 139 | 12520 | 1740280 |  | 12714 | 1284114 | SUMINISTRO E INSTALACIÓN SOPORTE 4" | UN | 38 | 12016 | FASE II | 139 | 12714 | 1767246
12.2.12 | SUMINISTRO E INSTALACIÓN SALIDA SANITARIA 2" | UN | 36 | 14 | 50 | 42025 | 2101250 |  | 42676 | 1536336 | SUMINISTRO E INSTALACIÓN SALIDA SANITARIA 2" | UN | 14 | 40331 | FASE II | 50 | 42676 | 2133800
12.2.13 | SUMINISTRO E INSTALACIÓN SALIDA SANITARIA 3" | UN | 23 | 9 | 32 | 50796 | 1625472 |  | 51583 | 1186409 | SUMINISTRO E INSTALACIÓN SALIDA SANITARIA 3" | UN | 9 | 48749 | FASE II | 32 | 51583 | 1650656
12.2.14 | SUMINISTRO E INSTALACIÓN SALIDA SANITARIA 4" | UN | 42 | 16 | 58 | 62425 | 3620650 |  | 63393 | 2662506 | SUMINISTRO E INSTALACIÓN SALIDA SANITARIA 4" | UN | 16 | 59907 | FASE II | 58 | 63393 | 3676794
12.2.15 | SUMINISTRO Y CONSTRUCCIÓN CAJA DE INSPECCIÓN 0.80mX0.80m H mäx:1.0m | UN | 1 | 1 | 2 | 550714 | 1101428 |  | 559250 | 559250 | SUMINISTRO Y CONSTRUCCIÓN CAJA DE INSPECCIÓN 0.80mX0.80m H mäx:1.0m | UN | 1 | 528504 | FASE II | 2 | 559250 | 1118500
12.2.16 | SUMINISTRO E INSTALACIÓN TUBERIA PVC-ALC DIAMETRO 160mm | ML | 29 | 11 | 40 | 46508 | 1860320 |  | 47229 | 1369641 | SUMINISTRO E INSTALACIÓN TUBERIA PVC-ALC DIAMETRO 160mm | ML | 11 | 44632 | FASE II | 40 | 47229 | 1889160
12.2.17 | SUMINISTRO E INSTALACIÓN TUBERIA PVC-ALC DIAMETRO 200mm | ML | 7 | 3 | 10 | 64946 | 649460 |  | 65953 | 461671 | SUMINISTRO E INSTALACIÓN TUBERIA PVC-ALC DIAMETRO 200mm | ML | 3 | 62327 | FASE II | 10 | 65953 | 659530
12.2.18 | SUMINISTRO E INSTALACIÓN TUBERÍA PVC-P DIAMETRO 4" | ML | 29 | 11 | 40 | 98674 | 3946960 |  | 100203 | 2905887 | SUMINISTRO E INSTALACIÓN TUBERÍA PVC-P DIAMETRO 4" | ML | 11 | 94694 | FASE II | 40 | 100203 | 4008120
12.2.19 | SUMINISTRO E INSTALACIÓN ACCESORIOS PVC-P DIAMETRO 4" | UN | 15 | 5 | 20 | 79464 | 1589280 |  | 80696 | 1210440 | SUMINISTRO E INSTALACIÓN ACCESORIOS PVC-P DIAMETRO 4" | UN | 5 | 76259 | FASE II | 20 | 80696 | 1613920
12.3 | SUMINISTRO E INSTALACIÓN DE APARATOS SANITARIOS | [7 empty] | 0 | 0 | SUMINISTRO E INSTALACIÓN DE APARATOS SANITARIOS |  | 0 | 0 | 0 | 0 | 0 | 0
12.3.1 | SUMINISTRO E INSTALACIÓN SANITARIO INSTITUCIONAL incluye FLUXOMETRO | UN | 24 | 28 | 52 | 1122964 | 58394128 |  | 1140370 | 27368880 | SUMINISTRO E INSTALACIÓN SANITARIO INSTITUCIONAL incluye FLUXOMETRO | UN | 28 | 1077676 | FASE II | 52 | 1140370 | 59299240
12.3.2 | SUMINISTRO E INSTALACIÓN SANITARIO DE BAJO CONSUMO | UN | 4 | 4 | 8 | 680428 | 5443424 |  | 690975 | 2763900 | SUMINISTRO E INSTALACIÓN SANITARIO DE BAJO CONSUMO | UN | 4 | 652986 | FASE II | 8 | 690975 | 5527800
12.3.3 | SUMINISTRO E INSTALACIÓN ORINAL | UN | 9 | 12 | 21 | 769455 | 16158555 |  | 781382 | 7032438 | SUMINISTRO E INSTALACIÓN ORINAL | UN | 12 | 738424 | FASE II | 21 | 781382 | 16409022
12.3.4 | SUMINISTRO E INSTALACIÓN MESÓN EN GRANITO NEGRO ABSOLUTO o similar, ANCHO 0.60m | ML | 13 | 14 | 27 | 221497 | 5980419 |  | 224930 | 2924090 | SUMINISTRO E INSTALACIÓN MESÓN EN GRANITO NEGRO ABSOLUTO o similar, ANCHO 0.60m | ML | 14 | 212565 | FASE II | 27 | 224930 | 6073110
12.3.5 | SUMINISTRO E INSTALACIÓN LAVAMANOS SOBREPONER | UN | 18 | 20 | 38 | 597981 | 22723278 |  | 607250 | 10930500 | SUMINISTRO E INSTALACIÓN LAVAMANOS SOBREPONER | UN | 20 | 573865 | FASE II | 38 | 607250 | 23075500
12.3.6 | SUMINISTRO E INSTALACIÓN LAVAMANOS PEDESTAL | UN | 3 | 3 | 6 | 565561 | 3393366 |  | 574327 | 1722981 | SUMINISTRO E INSTALACIÓN LAVAMANOS PEDESTAL | UN | 3 | 542753 | FASE II | 6 | 574327 | 3445962
12.3.7 | SUMINISTRO E INSTALACIÓN ESPEJO e=4MM PEGADO SOBRE BASTIDOR EN ALUMINIO DE 2X1 | M2 | 11 | 12 | 23 | 92259 | 2121957 |  | 93689 | 1030579 | SUMINISTRO E INSTALACIÓN ESPEJO e=4MM PEGADO SOBRE BASTIDOR EN ALUMINIO DE 2X1 | M2 | 12 | 88538 | FASE II | 23 | 93689 | 2154847
12.3.8 | SUMINISTRO E INSTALACIÓN LLAVES MANGUERA | UN | 1 | 2 | 3 | 44812 | 134436 |  | 45507 | 45507 | SUMINISTRO E INSTALACIÓN LLAVES MANGUERA | UN | 2 | 43005 | FASE II | 3 | 45507 | 136521
12.4 | SUMINISTRO E INSTALACION RED DESAGÜES AGUAS LLUVIAS | [7 empty] | 0 | 0 | SUMINISTRO E INSTALACION RED DESAGÜES AGUAS LLUVIAS | 0 | 0 | 0 | 0 | 0 | 0 | 0
12.4.1 | SUMINISTRO E INSTALACIÓN TUBERIA PVC-S DIAMETRO 3 PUL | ML | 248 | 92 | 340 | 36695 | 12476300 |  | 37264 | 9241472 | SUMINISTRO E INSTALACIÓN TUBERIA PVC-S DIAMETRO 3 PUL | ML | 92 | 35215 | FASE II | 340 | 37264 | 12669760
12.4.2 | SUMINISTRO E INSTALACIÓN TUBERIA PVC-S DIAMETRO 4 PUL | ML | 122 | 45 | 167 | 52349 | 8742283 |  | 53160 | 6485520 | SUMINISTRO E INSTALACIÓN TUBERIA PVC-S DIAMETRO 4 PUL | ML | 45 | 50238 | FASE II | 167 | 53160 | 8877720
12.4.3 | SUMINISTRO E INSTALACIÓN TUBERIA PVC-S DIAMETRO 6 PUL | ML | 161 | 60 | 221 | 94604 | 20907484 |  | 96070 | 15467270 | SUMINISTRO E INSTALACIÓN TUBERIA PVC-S DIAMETRO 6 PUL | ML | 60 | 90790 | FASE II | 221 | 96070 | 21231470
12.4.4 | SUMINISTRO E INSTALACIÓN ACCESORIOS PVC-S DIAMETRO 3" | UN | 101 | 38 | 139 | 10866 | 1510374 |  | 11034 | 1114434 | SUMINISTRO E INSTALACIÓN ACCESORIOS PVC-S DIAMETRO 3" | UN | 38 | 10429 | FASE II | 139 | 11034 | 1533726
12.4.5 | SUMINISTRO E INSTALACIÓN ACCESORIOS PVC-S DIAMETRO 4" | UN | 58 | 21 | 79 | 15969 | 1261551 |  | 16217 | 940586 | SUMINISTRO E INSTALACIÓN ACCESORIOS PVC-S DIAMETRO 4" | UN | 21 | 15324 | FASE II | 79 | 16217 | 1281143
12.4.6 | SUMINISTRO E INSTALACIÓN ACCESORIOS PVC-S DIAMETRO 6" | UN | 68 | 25 | 93 | 76100 | 7077300 |  | 77280 | 5255040 | SUMINISTRO E INSTALACIÓN ACCESORIOS PVC-S DIAMETRO 6" | UN | 25 | 73031 | FASE II | 93 | 77280 | 7187040
12.4.7 | SUMINISTRO E INSTALACIÓN SALIDA SANITARIA DIAMETRO 3 PULG | ML | 31 | 12 | 43 | 50796 | 2184228 |  | 51583 | 1599073 | SUMINISTRO E INSTALACIÓN SALIDA SANITARIA DIAMETRO 3 PULG | ML | 12 | 48749 | FASE II | 43 | 51583 | 2218069
12.4.8 | SUMINISTRO E INSTALACIÓN SALIDA SANITARIA DIAMETRO 4 PULG | ML | 23 | 8 | 31 | 62425 | 1935175 |  | 63393 | 1458039 | SUMINISTRO E INSTALACIÓN SALIDA SANITARIA DIAMETRO 4 PULG | ML | 8 | 59907 | FASE II | 31 | 63393 | 1965183
12.4.9 | SUMINISTRO E INSTALACIÓN POLIETILENO PEAD PARA FILTRO 90 mm | ML | 0 | 50 | 50 | 54371 | 2718550 |  | 55214 | 0 | SUMINISTRO E INSTALACIÓN POLIETILENO PEAD PARA FILTRO 90 mm | ML | 50 | 52178 | FASE II | 50 | 55214 | 2760700
12.4.10 | SUMINISTRO E INSTALACIÓN TUBERIA PVC-ALC 90 mm | ML | 0 | 30 | 30 | 28346 | 850380 |  | 28785 | 0 | SUMINISTRO E INSTALACIÓN TUBERIA PVC-ALC 90 mm | ML | 30 | 27202 | FASE II | 30 | 28785 | 863550
12.4.11 | SUMINISTRO E INSTALACIÓN TUBERIA PVC-ALC 110 mm | ML | 0 | 15 | 15 | 34835 | 522525 |  | 35375 | 0 | SUMINISTRO E INSTALACIÓN TUBERIA PVC-ALC 110 mm | ML | 15 | 33430 | FASE II | 15 | 35375 | 530625
12.4.12 | SUMINISTRO E INSTALACIÓN TUBERIA PVC-ALC 160 mm | ML | 0 | 70 | 70 | 46508 | 3255560 |  | 47229 | 0 | SUMINISTRO E INSTALACIÓN TUBERIA PVC-ALC 160 mm | ML | 70 | 44632 | FASE II | 70 | 47229 | 3306030
12.4.13 | SUMINISTRO E INSTALACIÓN TUBERIA PVC-ALC 250mm | ML | 0 | 20 | 20 | 81139 | 1622780 |  | 82397 | 0 | SUMINISTRO E INSTALACIÓN TUBERIA PVC-ALC 250mm | ML | 20 | 77866 | FASE II | 20 | 82397 | 1647940
12.4.14 | SUMINISTRO Y CONSTRUCCIÓN CAJA DE INSPECCIÓN 0.80mX0.80m H mäx:1.0m | UN | 0 | 4 | 4 | 550714 | 2202856 |  | 559250 | 0 | SUMINISTRO Y CONSTRUCCIÓN CAJA DE INSPECCIÓN 0.80mX0.80m H mäx:1.0m | UN | 4 | 528504 | FASE II | 4 | 559250 | 2237000
12.5 | EXCAVACIONES Y RELLENOS | [7 empty] | 0 | 0 | EXCAVACIONES Y RELLENOS | 0 | 0 | 0 | 0 | 0 | 0 | 0
12.5.1 | EXCAVACIÓN MANUAL EN MATERIAL COMÚN (Inlcuye cargue y retiro) | M3 | 0 | 94 | 94 | 40591 | 3815554 |  | 41220 | 0 | EXCAVACIÓN MANUAL EN MATERIAL COMÚN (Incluye cargue y retiro) | M3 | 94 | 38954 | FASE II | 94 | 41220 | 3874680
12.5.2 | RELLENO EN ARENA INCLUYE TRANSPORTE Y COLOCACIÓN | M3 | 0 | 28 | 28 | 76759 | 2149252 |  | 77949 | 0 | RELLENO EN ARENA INCLUYE TRANSPORTE Y COLOCACIÓN | M3 | 28 | 73664 | FASE II | 28 | 77949 | 2182572
12.5.3 | RELLENO EN RECEBO COMÚN (Incluye Compactación) | M3 | 0 | 28 | 28 | 63907 | 1789396 |  | 64898 | 0 | RELLENO EN RECEBO COMÚN (Incluye Compactación) | M3 | 28 | 61330 | FASE II | 28 | 64898 | 1817144
12.5.4 | RELLENO EN MATERIAL COMÚN SELECCIONADO DE OBRA (Incluye Compactación) | M3 | 0 | 37 | 37 | 12694 | 469678 |  | 12891 | 0 | RELLENO EN MATERIAL COMÚN SELECCIONADO DE OBRA (Incluye Compactación) | M3 | 37 | 12182 | FASE II | 37 | 12891 | 476967
12.6 | SUMINISTRO E INSTALACION DE EQUIPOS DE BOMBEO | [7 empty] | 0 | 0 | SUMINISTRO E INSTALACION DE EQUIPOS DE BOMBEO | 0 | 0 | 0 | 0 | 0 | 0 | 0
12.6.1 | SUMINISTRO E INSTALACIÓN EQUIPO DE BOMBEO AGUA POTABLE 3 BOMBAS. 4.0HP C/U INCLUYE VALVULAS, ADITAMENTOS, TUBERIAS. | UN | 0 | 1 | 1 | 35510244 | 35510244 |  | 36060653 | 0 | SUMINISTRO E INSTALACIÓN EQUIPO DE BOMBEO AGUA POTABLE 3 BOMBAS. 4.0HP C/U INCLUYE VALVULAS, ADITAMENTOS, TUBERIAS. | UN | 1 | 34078165 | FASE II | 1 | 36060653 | 36060653
12.6.2 | SUMINISTRO E INSTALACIÓN DE EQUIPO PROTECCIÓN CONTRA INCENDIO Ref. AURORA PUMP DE 2 HP, 3500 RPM o similar completo conformado por bomba, motor, tablero de control y accesorios. | UN | 0 | 1 | 1 | 97257036 | 97257036 |  | 98764520 | 0 | SUMINISTRO E INSTALACIÓN DE EQUIPO PROTECCIÓN CONTRA INCENDIO 2 HP, 3500 RPM r completo conformado por bomba, motor, tablero de control y accesorios. | UN | 1 | 93334794 | FASE II | 1 | 98764520 | 98764520
12.6.3 | SUMINISTRO E INSTALACIÓN DE EQUIPO EYECTOR 2 BOMBAS 3HP C/U | UN | 0 | 1 | 1 | 14314206 | 14314206 |  | 14536076 | 0 | SUMINISTRO E INSTALACIÓN DE EQUIPO EYECTOR 2 BOMBAS 3HP C/U | UN | 1 | 13736935 | FASE II | 1 | 14536076 | 14536076
13 | RED DE PROTECCION CONTRA INCENDIO | [7 empty] | 0 | 0 | RED DE PROTECCION CONTRA INCENDIO | 0 | 0 | 0 | 0 | 0 | 0 | 0
13.1 | SUMINISTRO E INSTALACIÓN RED DE ACERO NEGRO SCH 40 | [7 empty] | 0 | 0 | SUMINISTRO E INSTALACIÓN RED DE ACERO NEGRO SCH 40 | 0 | 0 | 0 | 0 | 0 | 0 | 0
13.1.1 | SUMINISTRO E INSTALACIÓN TUBERIA ACERO 1" SCH 40 INCLUYE. SOPORTES Y ADITAMENTOS | ML | 694 | 257 | 951 | 24708 | 23497308 | 48250 | 25091 | 17413154 | SUMINISTRO E INSTALACIÓN TUBERIA ACERO 1" SCH 40 INCLUYE. SOPORTES Y ADITAMENTOS | ML | 257 | 23711 | FASE II | 951 | 25091 | 23861541
13.1.2 | SUMINISTRO E INSTALACIÓN TUBERIA ACERO 2" SCH 40 INCLUYE. SOPORTES Y ADITAMENTOS | ML | 350 | 129 | 479 | 52921 | 25349159 | 103344 | 53741 | 18809350 | SUMINISTRO E INSTALACIÓN TUBERIA ACERO 2" SCH 40 INCLUYE. SOPORTES Y ADITAMENTOS | ML | 129 | 50786 | FASE II | 479 | 53741 | 25741939
13.1.3 | SUMINISTRO E INSTALACIÓN TUBERIA ACERO 3" SCH 40 INCLUYE. SOPORTES Y ADITAMENTOS | ML | 301 | 112 | 413 | 98601 | 40722213 | 192548 | 100129 | 30138829 | SUMINISTRO E INSTALACIÓN TUBERIA ACERO 3" SCH 40 INCLUYE. SOPORTES Y ADITAMENTOS | ML | 112 | 94625 | FASE II | 413 | 100129 | 41353277
13.1.4 | SUMINISTRO E INSTALACIÓN TUBERIA ACERO 4" SCH 40 INCLUYE. SOPORTES Y ADITAMENTOS | ML | 44 | 16 | 60 | 139137 | 8348220 | 271707 | 141294 | 6216936 | SUMINISTRO E INSTALACIÓN TUBERIA ACERO 4" SCH 40 INCLUYE. SOPORTES Y ADITAMENTOS | ML | 16 | 133527 | FASE II | 60 | 141294 | 8477640
13.1.5 | SUMINISTRO E INSTALACIÓN ACCESORIOS ACERO NEGRO 1" | UN | 256 | 95 | 351 | 8323 | 2921373 | 16253 | 8452 | 2163712 | SUMINISTRO E INSTALACIÓN ACCESORIOS ACERO NEGRO 1" | UN | 95 | 7988 | FASE II | 351 | 8452 | 2966652
13.1.6 | SUMINISTRO E INSTALACIÓN ACCESORIOS ACERO NEGRO 2" | UN | 95 | 35 | 130 | 18109 | 2354170 | 35363 | 18390 | 1747050 | SUMINISTRO E INSTALACIÓN ACCESORIOS ACERO NEGRO 2" | UN | 35 | 17379 | FASE II | 130 | 18390 | 2390700
13.1.7 | SUMINISTRO E INSTALACIÓN ACCESORIOS ACERO NEGRO 3" | UN | 128 | 48 | 176 | 28040 | 4935040 | 54757 | 28475 | 3644800 | SUMINISTRO E INSTALACIÓN ACCESORIOS ACERO NEGRO 3" | UN | 48 | 26909 | FASE II | 176 | 28475 | 5011600
13.1.8 | SUMINISTRO E INSTALACIÓN ACCESORIOS ACERO NEGRO 4" | UN | 19 | 7 | 26 | 43817 | 1139242 | 85566 | 44496 | 845424 | SUMINISTRO E INSTALACIÓN ACCESORIOS ACERO NEGRO 4" | UN | 7 | 42049 | FASE II | 26 | 44496 | 1156896
13.1.9 | SUMINISTRO E INSTALACIÓN ACOPLES HIERRO FUNDIDO DIAMETRO 2" | UN | 55 | 21 | 76 | 8449 | 642124 | 16499 | 8580 | 471900 | SUMINISTRO E INSTALACIÓN ACOPLES HIERRO FUNDIDO DIAMETRO 2" | UN | 21 | 8108 | FASE II | 76 | 8580 | 652080
13.1.10 | SUMINISTRO E INSTALACIÓN ACOPLES HIERRO FUNDIDO DIAMETRO 3" | UN | 58 | 22 | 80 | 11214 | 897120 | 21899 | 11388 | 660504 | SUMINISTRO E INSTALACIÓN ACOPLES HIERRO FUNDIDO DIAMETRO 3" | UN | 22 | 10762 | FASE II | 80 | 11388 | 911040
13.1.11 | SUMINISTRO E INSTALACIÓN ACOPLES HIERRO FUNDIDO DIAMETRO 4" | UN | 9 | 3 | 12 | 13875 | 166500 | 27095 | 14090 | 126810 | SUMINISTRO E INSTALACIÓN ACOPLES HIERRO FUNDIDO DIAMETRO 4" | UN | 3 | 13314 | FASE II | 12 | 14090 | 169080
13.1.12 | SUMINISTRO Y APLICACIÓN PINTURA RED DE INCENDIO DIAMETRO DE 1" A 2" | ML | 602 | 222 | 824 | 5979 | 4926696 |  | 6072 | 3655344 | SUMINISTRO Y APLICACIÓN PINTURA RED DE INCENDIO DIAMETRO DE 1" A 2" | ML | 222 | 5737 | FASE II | 824 | 6072 | 5003328
13.1.13 | SUMINISTRO Y APLICACIÓN PINTURA RED DE INCENDIO DIAMETRO DE 2 1/2" A 4" | ML | 107 | 40 | 147 | 10169 | 1494843 |  | 10327 | 1104989 | SUMINISTRO Y APLICACIÓN PINTURA RED DE INCENDIO DIAMETRO DE 2 1/2" A 4" | ML | 40 | 9760 | FASE II | 147 | 10327 | 1518069
13.2 | SUMINISTRO E INSTALACION ELEMENTOS RED CONTRA INCENDIO | [7 empty] | 0 | 0 | SUMINISTRO E INSTALACION ELEMENTOS RED CONTRA INCENDIO | 0 | 0 | 0 | 0 | 0 | 0 | 0
13.2.1 | SUMINISTRO E INSTALACIÓN ROCIADOR PENDENT K:5.6 | UN | 276 | 102 | 378 | 60286 | 22788108 |  | 61220 | 16896720 | SUMINISTRO E INSTALACIÓN ROCIADOR PENDENT K:5.6 | UN | 102 | 57855 | FASE II | 378 | 61220 | 23141160
13.2.2 | SUMINISTRO E INSTALACIÓN ROCIADOR MONTANTE K:5.6 | UN | 38 | 14 | 52 | 39502 | 2054104 |  | 40114 | 1524332 | SUMINISTRO E INSTALACIÓN ROCIADOR MONTANTE K:5.6 | UN | 14 | 37910 | FASE II | 52 | 40114 | 2085928
13.2.3 | SUMINISTRO E INSTALACIÓN ROCIADOR PENDENT K:11.2 | UN | 27 | 10 | 37 | 130356 | 4823172 |  | 132377 | 3574179 | SUMINISTRO E INSTALACIÓN ROCIADOR PENDENT K:11.2 | UN | 10 | 125097 | FASE II | 37 | 132377 | 4897949
13.2.4 | SUMINISTRO E INSTALACIÓN PUNTO HIDRÁULICO PARA ROCIADOR | UN | 341 | 126 | 467 | 47582 | 22220794 |  | 48320 | 16477120 | SUMINISTRO E INSTALACIÓN PUNTO HIDRÁULICO PARA ROCIADOR | UN | 126 | 45662 | FASE II | 467 | 48320 | 22565440
13.2.5 | SUMINISTRO E INSTALACIÓN ESTACIÓN DE CONTROL, PRUEBA Y DRENAJE 3" | UN | 2 | 3 | 5 | 4249412 | 21247060 |  | 4315278 | 8630556 | SUMINISTRO E INSTALACIÓN ESTACIÓN DE CONTROL, PRUEBA Y DRENAJE 3" | UN | 3 | 4078038 | FASE II | 5 | 4315278 | 21576390
13.2.6 | SUMINISTRO E INSTALACIÓN VÁLVULA TOMA Y DESC. AIRE 1" INCENDIO | UN | 7 | 3 | 10 | 81349 | 813490 |  | 82610 | 578270 | SUMINISTRO E INSTALACIÓN VÁLVULA TOMA Y DESC. AIRE 1" INCENDIO | UN | 3 | 78069 | FASE II | 10 | 82610 | 826100
13.2.7 | SUMINISTRO E INSTALACIÓN SIAMESA DE INYECCIÓN | UN | 1 | 1 | 2 | 1509425 | 3018850 |  | 1532821 | 1532821 | SUMINISTRO E INSTALACIÓN SIAMESA DE INYECCIÓN | UN | 1 | 1448552 | FASE II | 2 | 1532821 | 3065642
13.2.8 | SUMINISTRO E INSTALACIÓN CABEZAL DE PRUEBAS | UN | 0 | 1 | 1 | 5458959 | 5458959 |  | 5543573 | 0 | SUMINISTRO E INSTALACIÓN CABEZAL DE PRUEBAS | UN | 1 | 5238807 | FASE II | 1 | 5543573 | 5543573
13.2.9 | SUMINISTRO E INSTALACIÓN CHEQUE RANURADO 4" | UN | 0 | 1 | 1 | 436116 | 436116 |  | 442876 | 0 | SUMINISTRO E INSTALACIÓN CHEQUE RANURADO 4" | UN | 1 | 418527 | FASE II | 1 | 442876 | 442876
13.2.10 | SUMINISTRO E INSTALACIÓN VÁLVULA OS&Y 4" | UN | 0 | 1 | 1 | 1568916 | 1568916 |  | 1593234 | 0 | SUMINISTRO E INSTALACIÓN VÁLVULA OS&Y 4" | UN | 1 | 1505643 | FASE II | 1 | 1593234 | 1593234
13.2.11 | SUMINISTRO E INSTALACIÓN SOPORTE LONGITUDINAL 4 VÍAS 3" | UN | 15 | 5 | 20 | 141920 | 2838400 |  | 144120 | 2161800 | SUMINISTRO E INSTALACIÓN SOPORTE LONGITUDINAL 4 VÍAS 3" | UN | 5 | 136196 | FASE II | 20 | 144120 | 2882400
13.2.12 | SUMINISTRO E INSTALACIÓN SOPORTE LONGITUDINAL 4 VÍAS 4" | UN | 2 | 1 | 3 | 285428 | 856284 |  | 289852 | 579704 | SUMINISTRO E INSTALACIÓN SOPORTE LONGITUDINAL 4 VÍAS 4" | UN | 1 | 273917 | FASE II | 3 | 289852 | 869556
13.2.13 | SUMINISTRO E INSTALACIÓN SOPORTE LATERAL 2 VÍAS 2" | UN | 32 | 12 | 44 | 122058 | 5370552 |  | 123950 | 3966400 | SUMINISTRO E INSTALACIÓN SOPORTE LATERAL 2 VÍAS 2" | UN | 12 | 117136 | FASE II | 44 | 123950 | 5453800
13.2.14 | SUMINISTRO E INSTALACIÓN SOPORTE LATERAL 2 VÍAS 3" | UN | 27 | 10 | 37 | 128582 | 4757534 |  | 130575 | 3525525 | SUMINISTRO E INSTALACIÓN SOPORTE LATERAL 2 VÍAS 3" | UN | 10 | 123396 | FASE II | 37 | 130575 | 4831275
13.2.15 | SUMINISTRO E INSTALACIÓN GABINETE TIPO II | UN | 6 | 2 | 8 | 1630851 | 13046808 |  | 1656129 | 9936774 | SUMINISTRO E INSTALACIÓN GABINETE TIPO II | UN | 2 | 1565081 | FASE II | 8 | 1656129 | 13249032
14 | SALIDAS DE ALUMBRADO Y TOMACORRIENTES ELÉCTRICOS | [7 empty] | 0 | 0 | SALIDAS DE ALUMBRADO Y TOMACORRIENTES ELÉCTRICOS | 0 | 0 | 0 | 0 | 0 | 0 | 0
14.1 | SUMINISTRO E INSTALACIÓN SALIDAS DE ALUMBRADO EN TUBERIA PVC INCRUSTRADA (NO SE INCLUYE LAS LUMINARIAS) | [7 empty] | 0 | 0 | SUMINISTRO E INSTALACIÓN SALIDAS DE ALUMBRADO EN TUBERIA PVC INCRUSTRADA (NO SE INCLUYE LAS LUMINARIAS) | 0 | 0 | 0 | 0 | 0 | 0 | 0
14.1.1 | SUMINISTRO E INSTALACIÓN SALIDA PARA LAMPARA LED DE 1x28 W | UN | 153 | 57 | 210 | 84366 | 17716860 |  | 85674 | 13108122 | SUMINISTRO E INSTALACIÓN SALIDA PARA LAMPARA LED DE 1x28 W | UN | 57 | 80964 | FASE II | 210 | 85674 | 17991540
14.1.2 | SUMINISTRO E INSTALACIÓN SALIDA PARA LAMPARA LED DE 2x54 W | UN | 82 | 30 | 112 | 76321 | 8547952 |  | 77504 | 6355328 | SUMINISTRO E INSTALACIÓN SALIDA PARA LAMPARA LED DE 2x54 W | UN | 30 | 73244 | FASE II | 112 | 77504 | 8680448
14.1.3 | SUMINISTRO E INSTALACIÓN SALIDA PARA BALA DE LED 35W 120V | UN | 121 | 45 | 166 | 71559 | 11878794 |  | 72668 | 8792828 | SUMINISTRO E INSTALACIÓN SALIDA PARA BALA DE LED 35W 120V | UN | 45 | 68674 | FASE II | 166 | 72668 | 12062888
14.1.4 | SUMINISTRO E INSTALACIÓN SALIDA PARA BALA RECESADA LED 10W 120V | UN | 50 | 19 | 69 | 71559 | 4937571 |  | 72668 | 3633400 | SUMINISTRO E INSTALACIÓN SALIDA PARA BALA RECESADA LED 10W 120V | UN | 19 | 68674 | FASE II | 69 | 72668 | 5014092
14.1.5 | SUMINISTRO E INSTALACIÓN SALIDA PARA LUMINARIA LED 2x26W 120V | UN | 184 | 68 | 252 | 71559 | 18032868 |  | 72668 | 13370912 | SUMINISTRO E INSTALACIÓN SALIDA PARA LUMINARIA LED 2x26W 120V | UN | 68 | 68674 | FASE II | 252 | 72668 | 18312336
14.1.6 | SUMINISTRO E INSTALACIÓN SALIDA PARA REFLECTOR DE LUZ DIRECTA | UN | 6 | 2 | 8 | 69301 | 554408 |  | 70375 | 422250 | SUMINISTRO E INSTALACIÓN SALIDA PARA REFLECTOR DE LUZ DIRECTA | UN | 2 | 66507 | FASE II | 8 | 70375 | 563000
14.1.7 | SUMINISTRO E INSTALACIÓN SALIDA PARA APLIQUE DE ESCALERA 1000W 120V | UN | 6 | 2 | 8 | 75975 | 607800 |  | 77153 | 462918 | SUMINISTRO E INSTALACIÓN SALIDA PARA APLIQUE DE ESCALERA 1000W 120V | UN | 2 | 72910 | FASE II | 8 | 77153 | 617224
14.1.8 | SUMINISTRO E INSTALACIÓN SALIDA PARA BALAS LED DE PISO 3W 120V | UN | 67 | 25 | 92 | 75975 | 6989700 |  | 77153 | 5169251 | SUMINISTRO E INSTALACIÓN SALIDA PARA BALAS LED DE PISO 3W 120V | UN | 25 | 72910 | FASE II | 92 | 77153 | 7098076
14.1.9 | SUMINISTRO E INSTALACIÓN SALIDA PARA BALAS DE PISO 50W 120V | UN | 10 | 4 | 14 | 75975 | 1063650 |  | 77153 | 771530 | SUMINISTRO E INSTALACIÓN SALIDA PARA BALAS DE PISO 50W 120V | UN | 4 | 72910 | FASE II | 14 | 77153 | 1080142
14.1.10 | SUMINISTRO E INSTALACIÓN SALIDA PARA INTERRUPTOR SENCILLO COLOR BLANCO | UN | 42 | 16 | 58 | 81251 | 4712558 |  | 82510 | 3465420 | SUMINISTRO E INSTALACIÓN SALIDA PARA INTERRUPTOR SENCILLO COLOR BLANCO | UN | 16 | 77975 | FASE II | 58 | 82510 | 4785580
14.1.11 | SUMINISTRO E INSTALACIÓN SALIDA PARA INTERRUPTOR DOBLE COLOR BLANCO | UN | 18 | 6 | 24 | 88101 | 2114424 |  | 89467 | 1610406 | SUMINISTRO E INSTALACIÓN SALIDA PARA INTERRUPTOR DOBLE COLOR BLANCO | UN | 6 | 84546 | FASE II | 24 | 89467 | 2147208
14.1.12 | SUMINISTRO E INSTALACIÓN SALIDA PARA INTERRUPTOR SENCILLO CONMUTABLE COLOR BLANCO | UN | 6 | 2 | 8 | 89944 | 719552 |  | 91338 | 548028 | SUMINISTRO E INSTALACIÓN SALIDA PARA INTERRUPTOR SENCILLO CONMUTABLE COLOR BLANCO | UN | 2 | 86318 | FASE II | 8 | 91338 | 730704
14.1.13 | SUMINISTRO E INSTALACIÓN SALIDA PARA INTERRUPTOR DOBLE CONMUTABLE COLOR BLANCO | UN | 4 | 2 | 6 | 98279 | 589674 |  | 99802 | 399208 | SUMINISTRO E INSTALACIÓN SALIDA PARA INTERRUPTOR DOBLE CONMUTABLE COLOR BLANCO | UN | 2 | 94316 | FASE II | 6 | 99802 | 598812
14.1.14 | SUMINISTRO E INSTALACIÓN SALIDA PARA INTERRUPTOR DE SENSOR DE PRESENCIA | UN | 12 | 5 | 17 | 92236 | 1568012 |  | 93666 | 1123992 | SUMINISTRO E INSTALACIÓN SALIDA PARA INTERRUPTOR DE SENSOR DE PRESENCIA | UN | 5 | 88516 | FASE II | 17 | 93666 | 1592322
14.1.15 | SUMINISTRO E INSTALACIÓN SALIDA PARA SENSOR DE MOVIEMIENTO DE TECHO | UN | 4 | 1 | 5 | 104001 | 520005 |  | 105613 | 422452 | SUMINISTRO E INSTALACIÓN SALIDA PARA SENSOR DE MOVIEMIENTO DE TECHO | UN | 1 | 99806 | FASE II | 5 | 105613 | 528065
14.1.16 | SUMINISTRO E INSTALACIÓN SALIDAS PARCIALES DE CIRCUITO PARA SALIDAS DE ALUMBRADO Y TOMACORIRIENTE DE USO NORMAL EN CABLE #12 AWG THHN/THWN, DESDE EL TABLERO DE AUTOMATICOS POR EL DUCTO PORTACABLES HASTA LOS PRIMEROS PUNTOS DE DERIVACIÓN. | ML | 474 | 176 | 650 | 1731 | 1125150 |  | 1758 | 833292 | SUMINISTRO E INSTALACIÓN SALIDAS PARCIALES DE CIRCUITO PARA SALIDAS DE ALUMBRADO Y TOMACORIRIENTE DE USO NORMAL EN CABLE #12 AWG THHN/THWN, DESDE EL TABLERO DE AUTOMATICOS POR EL DUCTO PORTACABLES HASTA LOS PRIMEROS PUNTOS DE DERIVACIÓN. | ML | 176 | 1662 | FASE II | 650 | 1758 | 1142700
14.2 | SUMINISTRO E INSTALACIÓN SALIDAS PARA TOMACORRIENTES USO NORMAL EN TUBERIA PVC INCRUSTRADA | [7 empty] | 0 | 0 | SUMINISTRO E INSTALACIÓN SALIDAS PARA TOMACORRIENTES USO NORMAL EN TUBERIA PVC INCRUSTRADA | 0 | 0 | 0 | 0 | 0 | 0 | 0
14.2.1 | SUMINISTRO E INSTALACIÓN SALIDA PARA TOMACORRIENTE DOBLE MONOFÁSICO CON POLO A TIERRA | UN | 264 | 97 | 361 | 83806 | 30253966 |  | 85105 | 22467720 | SUMINISTRO E INSTALACIÓN SALIDA PARA TOMACORRIENTE DOBLE MONOFÁSICO CON POLO A TIERRA | UN | 97 | 80427 | FASE II | 361 | 85105 | 30722905
14.2.2 | SUMINISTRO E INSTALACIÓN SALIDA PARA TOMACORRIENTE DOBLE TIPO GFCI COLOR BLANCO MONOFÁSICODE MURO CON POLO A TIERRA | UN | 5 | 2 | 7 | 113292 | 793044 |  | 115048 | 575240 | SUMINISTRO E INSTALACIÓN SALIDA PARA TOMACORRIENTE DOBLE TIPO GFCI COLOR BLANCO MONOFÁSICODE MURO CON POLO A TIERRA | UN | 2 | 108723 | FASE II | 7 | 115048 | 805336
14.2.3 | SUMINISTRO E INSTALACIÓN SALIDA PARA SECADOR 20A-120V a 1.2 METROS DE ALTURA | UN | 18 | 7 | 25 | 84810 | 2120250 |  | 86125 | 1550250 | SUMINISTRO E INSTALACIÓN SALIDA PARA SECADOR 20A-120V a 1.2 METROS DE ALTURA | UN | 7 | 81390 | FASE II | 25 | 86125 | 2153125
14.2.4 | SUMINISTRO E INSTALACIÓN SALIDA PARA TOMA TRIFÁSICA 208v 3FASES EN CAFETERIA | UN | 3 | 1 | 4 | 102765 | 411060 |  | 104358 | 313074 | SUMINISTRO E INSTALACIÓN SALIDA PARA TOMA TRIFÁSICA 208v 3FASES EN CAFETERIA | UN | 1 | 98621 | FASE II | 4 | 104358 | 417432
14.2.5 | SUMINISTRO E INSTALACIÓN SALIDAS PARCIALES DE CIRCUITO PARA TOMACORIRIENTE DE USO NORMAL EN CABLE #12 AWG THHN/THWN, DESDE EL TABLERO DE AUTOMATICOS POR EL DUCTO PORTACABLES HASTA LOS PRIMEROS PUNTOS DE DERIVACIÓN. | ML | 985 | 365 | 1350 | 1731 | 2336850 |  | 1758 | 1731630 | SUMINISTRO E INSTALACIÓN SALIDAS PARCIALES DE CIRCUITO PARA TOMACORIRIENTE DE USO NORMAL EN CABLE #12 AWG THHN/THWN, DESDE EL TABLERO DE AUTOMATICOS POR EL DUCTO PORTACABLES HASTA LOS PRIMEROS PUNTOS DE DERIVACIÓN. | ML | 365 | 1662 | FASE II | 1350 | 1758 | 2373300
14.3 | SUMINISTRO E INSTALACIÓN SALIDAS PARA TOMACORRIENTES USO REGULADO EN TUBERIA PVC INCRUSTRADA | [7 empty] | 0 | 0 | SUMINISTRO E INSTALACIÓN SALIDAS PARA TOMACORRIENTES USO REGULADO EN TUBERIA PVC INCRUSTRADA | 0 | 0 | 0 | 0 | 0 | 0 | 0
14.3.1 | SUMINISTRO E INSTALACIÓN SALIDA PARA TOMACORRIENTE DOBLE DE COLOR NARAJA, PARA INSTALAR EN MURO | UN | 39 | 15 | 54 | 123968 | 6694272 |  | 125890 | 4909710 | SUMINISTRO E INSTALACIÓN SALIDA PARA TOMACORRIENTE DOBLE DE COLOR NARAJA, PARA INSTALAR EN MURO | UN | 15 | 118969 | FASE II | 54 | 125890 | 6798060
14.3.2 | SUMINISTRO E INSTALACIÓN SALIDA PARA TOMACORRIENTE DOBLE DE COLOR NARAJA, PARA INSTALAR EN CANALETA PERIMETRAL | UN | 80 | 29 | 109 | 114268 | 12455212 |  | 116039 | 9283120 | SUMINISTRO E INSTALACIÓN SALIDA PARA TOMACORRIENTE DOBLE DE COLOR NARAJA, PARA INSTALAR EN CANALETA PERIMETRAL | UN | 29 | 109659 | FASE II | 109 | 116039 | 12648251
14.3.3 | SUMINISTRO E INSTALACIÓN INTERCONEXIÓN ENTRE EL DUCTO PORTACABLES Y LA CANALETA PERIMETRAL EN ø 1 1/2" CON 4#12 AWG THHN/THWN | ML | 36 | 14 | 50 | 11607 | 580350 |  | 11787 | 424332 | SUMINISTRO E INSTALACIÓN INTERCONEXIÓN ENTRE EL DUCTO PORTACABLES Y LA CANALETA PERIMETRAL EN ø 1 1/2" CON 4#12 AWG THHN/THWN | ML | 14 | 11140 | FASE II | 50 | 11787 | 589350
14.3.4 | SUMINISTRO E INSTALACIÓN SALIDAS PARCIALES DE CIRCUITO PARA TOMACORIRIENTE DE USO REGULADO EN CABLE #12 AWG THHN/THWN, DESDE EL TABLERO DE AUTOMATICOS POR EL DUCTO PORTACABLES HASTA LOS PRIMEROS PUNTOS DE DERIVACIÓN. | ML | 1496 | 554 | 2050 | 1731 | 3548550 |  | 1758 | 2629968 | SUMINISTRO E INSTALACIÓN SALIDAS PARCIALES DE CIRCUITO PARA TOMACORIRIENTE DE USO REGULADO EN CABLE #12 AWG THHN/THWN, DESDE EL TABLERO DE AUTOMATICOS POR EL DUCTO PORTACABLES HASTA LOS PRIMEROS PUNTOS DE DERIVACIÓN. | ML | 554 | 1662 | FASE II | 2050 | 1758 | 3603900
15 | DUCTOS, ACOMETIDAS, TABLEROS, PUESTA A TIERRA, PARARRAYOS Y PLANTA ELÉCTRICA | [7 empty] | 0 | 0 | DUCTOS, ACOMETIDAS, TABLEROS, PUESTA A TIERRA, PARARRAYOS Y PLANTA ELÉCTRICA | 0 | 0 | 0 | 0 | 0 | 0 | 0
15.1 | SUMINISTRO E INSTALACIÓN DE DUCTOS PORTACABLES | [7 empty] | 0 | 0 | SUMINISTRO E INSTALACIÓN DE DUCTOS PORTACABLES | 0 | 0 | 0 | 0 | 0 | 0 | 0
15.1.1 | SUMINISTRO E INSTALACIÓN DUCTO PORTACABLES CERRADO PREVISTO PARA LA ALIMENTACIÓN DE CIRCUITOS ELÉCTRICOS DE ALUMBRADO, TOMACORRIENTES NORMALES Y REGULADOS CON DIVISIÓN PARA DATOS EN LÁMINA COLD ROLLED CAL. 18 DE SECCIÓN 30x10 cm CON TAPA CLIP T ACABADO ELECTROSTÁTICO GRIS NOPAL TEXTURIZADO | ML | 194 | 72 | 266 | 106926 | 28442316 |  | 108583 | 21065102 | SUMINISTRO E INSTALACIÓN DUCTO PORTACABLES CERRADO PREVISTO PARA LA ALIMENTACIÓN DE CIRCUITOS ELÉCTRICOS DE ALUMBRADO, TOMACORRIENTES NORMALES Y REGULADOS CON DIVISIÓN PARA DATOS EN LÁMINA COLD ROLLED CAL. 18 DE SECCIÓN 30x10 cm CON TAPA CLIP T ACABADO ELECTROSTÁTICO GRIS NOPAL TEXTURIZADO | ML | 72 | 102614 | FASE II | 266 | 108583 | 28883078
15.1.2 | SUMINISTRO E INSTALACIÓN TÉE PARA DUCTO PORTACABLES TROQUELADO DE 30x10 cm | UN | 8 | 3 | 11 | 137302 | 1510322 |  | 139430 | 1115440 | SUMINISTRO E INSTALACIÓN TÉE PARA DUCTO PORTACABLES TROQUELADO DE 30x10 cm | UN | 3 | 131764 | FASE II | 11 | 139430 | 1533730
15.1.3 | SUMINISTRO E INSTALACIÓN SOPORTES DE FIJACIÓN TIPO PELDAÑO DESCOLGADO PARA DUCTOS PORTACABLES TROQUELADO | UN | 91 | 34 | 125 | 30452 | 3806500 |  | 30924 | 2814084 | SUMINISTRO E INSTALACIÓN SOPORTES DE FIJACIÓN TIPO PELDAÑO DESCOLGADO PARA DUCTOS PORTACABLES TROQUELADO | UN | 34 | 29224 | FASE II | 125 | 30924 | 3865500
15.1.4 | SUMINISTRO E INSTALACIÓN DUCTO PORTACABLES CERRADO PREVISTO PARA LA ALIMENTACIÓN DE TABLEROS ELÉCTRICOS POR MEDIO DE ACOMETIDAS, CON DIVISIÓN PARA DATOS EN LÁMINA COLD ROLLED CAL. 18 DE SECCIÓN 100x30 cm CON TAPA CLIP T ACABADO ELECTROSTÁTICO GRIS NOPAL TEXTURIZADO | ML | 67 | 25 | 92 | 199045 | 18312140 |  | 202130 | 13542710 | SUMINISTRO E INSTALACIÓN DUCTO PORTACABLES CERRADO PREVISTO PARA LA ALIMENTACIÓN DE TABLEROS ELÉCTRICOS POR MEDIO DE ACOMETIDAS, CON DIVISIÓN PARA DATOS EN LÁMINA COLD ROLLED CAL. 18 DE SECCIÓN 100x30 cm CON TAPA CLIP T ACABADO ELECTROSTÁTICO GRIS NOPAL TEXTURIZADO | ML | 25 | 191017 | FASE II | 92 | 202130 | 18595960
15.1.5 | SUMINISTRO E INSTALACIÓN TÉE PARA DUCTO PORTACABLES TROQUELADO DE 100x30 cm | UN | 2 | 1 | 3 | 164760 | 494280 |  | 167314 | 334628 | SUMINISTRO E INSTALACIÓN TÉE PARA DUCTO PORTACABLES TROQUELADO DE 100x30 cm | UN | 1 | 158115 | FASE II | 3 | 167314 | 501942
15.1.6 | SUMINISTRO E INSTALACIÓN SOPORTES DE FIJACIÓN TIPO PELDAÑO DESCOLGADO PARA DUCTO PORTACABLES TROQUELADO | UN | 34 | 12 | 46 | 30452 | 1400792 |  | 30924 | 1051416 | SUMINISTRO E INSTALACIÓN SOPORTES DE FIJACIÓN TIPO PELDAÑO DESCOLGADO PARA DUCTO PORTACABLES TROQUELADO | UN | 12 | 29224 | FASE II | 46 | 30924 | 1422504
15.2 | CANALETA PERIMETRAL MULTITOMA | [7 empty] | 0 | 0 | CANALETA PERIMETRAL MULTITOMA | 0 | 0 | 0 | 0 | 0 | 0 | 0
15.2.1 | SUMINISTRO E INSTALACIÓN CANALETA MULTITOMA DE DOS COMPARTIMIENTOS EN LÁMINA COLD ROLLED CAL. 18 DE SECCIÓN 10x4 cm CON TAPA CLIP Y ACABADO ELECTROESTÁTICO GRIS NOPAL TEXTURIZADO | ML | 182 | 68 | 250 | 30305 | 7576250 |  | 30775 | 5601050 | SUMINISTRO E INSTALACIÓN CANALETA MULTITOMA DE DOS COMPARTIMIENTOS EN LÁMINA COLD ROLLED CAL. 18 DE SECCIÓN 10x4 cm CON TAPA CLIP Y ACABADO ELECTROESTÁTICO GRIS NOPAL TEXTURIZADO | ML | 68 | 29082 | FASE II | 250 | 30775 | 7693750
15.2.2 | SUMINISTRO E INSTALACIÓN PLACA TOMA TROQUELADA PARA CANALETA 10x4 cm, CON PERFORACIONES PARA UNA (1) TOMA DOBLE COLOR BLANCO, UNA (1) TOMA DOBLE COLOR NARANJA Y UNA (1) TOMA RJ-45 | UN | 80 | 29 | 109 | 23645 | 2577305 |  | 24011 | 1920880 | SUMINISTRO E INSTALACIÓN PLACA TOMA TROQUELADA PARA CANALETA 10x4 cm, CON PERFORACIONES PARA UNA (1) TOMA DOBLE COLOR BLANCO, UNA (1) TOMA DOBLE COLOR NARANJA Y UNA (1) TOMA RJ-45 | UN | 29 | 22690 | FASE II | 109 | 24011 | 2617199
15.3 | SUMINISTRO E INSTALACIÓN COMETIDA RED MEDIA TENSIÓN (SEGÚN NORMAS CODENSA SA ESP) | [7 empty] | 0 | 0 | SUMINISTRO E INSTALACIÓN COMETIDA RED MEDIA TENSIÓN (SEGÚN NORMAS CODENSA SA ESP) | 0 | 0 | 0 | 0 | 0 | 0 | 0
15.3.1 | SUMINISTRO E INSTALACIÓN TRANSFORMADOR DE DISTRIBUCIÓN DE 500 Kva, NIVEL DE TENSIÓN PRIMARIO 13.200 VOLTIOS, NIVEL DE TENSIÓN SECUNDARIO 208/120 VOLTIOS. INCLUYE: RIEL DE SOPORTE PARA TRANSFORMADOR (PATIN), RUEDAS PARA RIEL CON FRENO MECANICO | UN | 0 | 1 | 1 | 72809145 | 72809145 |  | 73937687 | 0 | SUMINISTRO E INSTALACIÓN TRANSFORMADOR DE DISTRIBUCIÓN DE 500 Kva, NIVEL DE TENSIÓN PRIMARIO 13.200 VOLTIOS, NIVEL DE TENSIÓN SECUNDARIO 208/120 VOLTIOS. INCLUYE: RIEL DE SOPORTE PARA TRANSFORMADOR (PATIN), RUEDAS PARA RIEL CON FRENO MECANICO | UN | 1 | 69872853 | FASE II | 1 | 73937687 | 73937687
15.3.2 | SUMINISTRO E INSTALACIÓN PUERTA CORTAFUEGO PINTURA ELECTROESTÁTICA Y SEÑALES DE RIESGO ELÉCTRICO. INCLUYE ACCESORIOS PARA ENCLAVAMIENTO | UN | 0 | 1 | 1 | 5390799 | 5390799 |  | 5474356 | 0 | SUMINISTRO E INSTALACIÓN PUERTA CORTAFUEGO PINTURA ELECTROESTÁTICA Y SEÑALES DE RIESGO ELÉCTRICO. INCLUYE ACCESORIOS PARA ENCLAVAMIENTO | UN | 1 | 5173395 | FASE II | 1 | 5474356 | 5474356
15.3.3 | SUMINISTRO E INSTALACIÓN BARRERA DE PROTECCIÓN PARA EVITAR CONTACTO DIRECTO CON TRANSFORMADOR. INCLUYE INDUMENTARIA PARA ASEGURAR LA BARRERA A LA DISTANCIA ADECUADA DEL TRANSFORMADOR | UN | 0 | 1 | 1 | 200628 | 200628 |  | 203738 | 0 | SUMINISTRO E INSTALACIÓN BARRERA DE PROTECCIÓN PARA EVITAR CONTACTO DIRECTO CON TRANSFORMADOR. INCLUYE INDUMENTARIA PARA ASEGURAR LA BARRERA A LA DISTANCIA ADECUADA DEL TRANSFORMADOR | UN | 1 | 192537 | FASE II | 1 | 203738 | 203738
15.3.4 | SUMINISTRO E INSTALACIÓN ENCLAVAMIENTO EN MURO PARA SOPORTE DE ACOMETIDA DE MEDIA TENSIÓN EN ENTRADA DE TRANSFORMADOR | UN | 0 | 1 | 1 | 163506 | 163506 |  | 166040 | 0 | SUMINISTRO E INSTALACIÓN ENCLAVAMIENTO EN MURO PARA SOPORTE DE ACOMETIDA DE MEDIA TENSIÓN EN ENTRADA DE TRANSFORMADOR | UN | 1 | 156913 | FASE II | 1 | 166040 | 166040
15.3.5 | SUMINISTRO E INSTALACIÓN PASAMUROS DE MEDIA TENSIÓN, PASA MUROS EN PVC INCLUYE OBRAS NECESARIAS PARA LA INSTALACIÓN DE LAS MISMAS (JUEGO) | UN | 0 | 1 | 1 | 329572 | 329572 |  | 334680 | 0 | SUMINISTRO E INSTALACIÓN PASAMUROS DE MEDIA TENSIÓN, PASA MUROS EN PVC INCLUYE OBRAS NECESARIAS PARA LA INSTALACIÓN DE LAS MISMAS (JUEGO) | UN | 1 | 316281 | FASE II | 1 | 334680 | 334680
15.3.6 | SUMINISTRO E INSTALACIÓN DUCTO DE VENTILACIÓN CON DÁMPER FIRE, INCLUYE REJILLA DAMPER PARA EMERGENCIA | UN | 0 | 1 | 1 | 401794 | 401794 |  | 408022 | 0 | SUMINISTRO E INSTALACIÓN DUCTO DE VENTILACIÓN CON DÁMPER FIRE, INCLUYE REJILLA DAMPER PARA EMERGENCIA | UN | 1 | 385590 | FASE II | 1 | 408022 | 408022
15.3.7 | SUMINISTRO E INSTALACIÓN PUESTA A TIERRA DE TODAS LAS PARTES METALICAS DE EQUIPOS Y ELEMENTOS QUE SE ENCUENTREN DENTRO DEL CUARTO DEL TRANSFORMADOR . INCLUYE: 10m DE CABLE DESNUDO #2/0 PARA PUESTA A TIERRA, SOLDADURA EXOTERMICA 115gr, MOLDE PARA SOLDADURA VARILLA CABLE, MOLDE PARA SOLDADURA CABLE CABLE. | UN | 0 | 1 | 1 | 294145 | 294145 |  | 298704 | 0 | SUMINISTRO E INSTALACIÓN PUESTA A TIERRA DE TODAS LAS PARTES METALICAS DE EQUIPOS Y ELEMENTOS QUE SE ENCUENTREN DENTRO DEL CUARTO DEL TRANSFORMADOR. INCLUYE: 10m DE CABLE DESNUDO #2/0 PARA PUESTA A TIERRA, SOLDADURA EXOTERMICA 115gr, MOLDE PARA SOLDADURA VARILLA CABLE, MOLDE PARA SOLDADURA CABLE CABLE. | UN | 1 | 282282 | FASE II | 1 | 298704 | 298704
15.3.8 | SUMINISTRO E INSTALACIÓN DE DPS (DISPOSITIVO DE PROTECCIÓN CONTRA SOBRETENSIONES) | UN | 1 | 1 | 2 | 593180 | 1186360 |  | 602374 | 602374 | SUMINISTRO E INSTALACIÓN DE DPS (DISPOSITIVO DE PROTECCIÓN CONTRA SOBRETENSIONES) | UN | 1 | 569258 | FASE II | 2 | 602374 | 1204748
15.3.9 | SUMINISTRO E INSTALACIÓN CELDA DE PROTECCIÓN TRIPLEX PARA SUBESTACIÓN, INCLUYE 3 JUEGOS DE SECCIONADORES CON SUS RESPECTIVOS FUSIBLES Y TERMINALES PRO MOLDEADOS | UN | 0 | 1 | 1 | 19037974 | 19037974 |  | 19333063 | 0 | SUMINISTRO E INSTALACIÓN CELDA DE PROTECCIÓN TRIPLEX PARA SUBESTACIÓN, INCLUYE 3 JUEGOS DE SECCIONADORES CON SUS RESPECTIVOS FUSIBLES Y TERMINALES PROMOLDEADOS | UN | 1 | 18270199 | FASE II | 1 | 19333063 | 19333063
15.3.10 | SUMINISTRO E INSTALACIÓN CAJA DE INSPECCIÓN SENCILLA CON TAPA EN CONCRETO SEGÚN NORMA CS-276 CODENSA S.A. ESP PARA RED DE MEDIA Y BAJA TENSIÓN. | UN | 2 | 1 | 3 | 1513130 | 4539390 |  | 1536584 | 3073168 | SUMINISTRO E INSTALACIÓN CAJA DE INSPECCIÓN SENCILLA CON TAPA EN CONCRETO SEGÚN NORMA CS-276 CODENSA S.A. ESP PARA RED DE MEDIA Y BAJA TENSIÓN. | UN | 1 | 1452107 | FASE II | 3 | 1536584 | 4609752
15.4 | SUMINISTRO E INSTALACIÓN ALIMENTADORES ELÉCTRICOS PRINCIPALES | [7 empty] | 0 | 0 | SUMINISTRO E INSTALACIÓN ALIMENTADORES ELÉCTRICOS PRINCIPALES | 0 | 0 | 0 | 0 | 0 | 0 | 0
15.4.1 | SUMINISTRO E INSTALACIÓN INTERCONEXIÓN ENTRE CAJA CS-276 Y CELDA DE MEDIDA CABLE XLPE 15KV T AWG EN TUBERÍA PVC 6". | ML | 0 | 20 | 20 | 319734 | 6394680 |  | 324690 | 0 | SUMINISTRO E INSTALACIÓN INTERCONEXIÓN ENTRE CAJA CS-276 Y CELDA DE MEDIDA CABLE XLPE 15KV T AWG EN TUBERÍA PVC 6". | ML | 20 | 306841 | FASE II | 20 | 324690 | 6493800
15.4.2 | SUMINISTRO E INSTALACIÓN ALIMENTADOR DESDE CELDA DE MEDIDA HASTA EL TABLERO DE DISTRIBUCIÓN Y TRANSFERENCIA TD-GENERAL EN 3(3x500)+3(400)+3/0 T AWG INCLUYENDO TERMINALES DE CONEXIÓN. | ML | 0 | 6 | 6 | 1180084 | 7080504 |  | 1198375 | 0 | SUMINISTRO E INSTALACIÓN ALIMENTADOR DESDE CELDA DE MEDIDA HASTA EL TABLERO DE DISTRIBUCIÓN Y TRANSFERENCIA TD-GENERAL EN 3(3x500) +3(400) +3/0 T AWG INCLUYENDO TERMINALES DE CONEXIÓN. | ML | 6 | 1132493 | FASE II | 6 | 1198375 | 7190250
15.4.3 | SUMINISTRO E INSTALACIÓN INTERCONEXION ENTRE BORNES DEL GENERADOR Y CELDA DE TRANSFERENCIA PLANTA RED DE LA BOMBA CONTRA INCENDIO EN 3(3x500)+3(400)+3/0 T AWG EN TUBERÍA PVC 6" | ML | 0 | 5 | 5 | 1241508 | 6207540 |  | 1260751 | 0 | SUMINISTRO E INSTALACIÓN INTERCONEXION ENTRE BORNES DEL GENERADOR Y CELDA DE TRANSFERENCIA PLANTA RED DE LA BOMBA CONTRA INCENDIO EN 3(3x500) +3(400) +3/0 T AWG EN TUBERÍA PVC 6" | ML | 5 | 1191440 | FASE II | 5 | 1260751 | 6303755
15.5 | SUMINISTRO E INSTALACIÓN ALIMENTADORES ELÉCTRICOS PRINCIPALES | [7 empty] | 0 | 0 | SUMINISTRO E INSTALACIÓN ALIMENTADORES ELÉCTRICOS PRINCIPALES | 0 | 0 | 0 | 0 | 0 | 0 | 0
15.5.1 | SUMINISTRO E INSTALACIÓN ALIMENTADOR DESDE TRANSFERENCIA HASTA TABLERO GENERAL DE MAQUINAS EN 3#4/0+1#4/0N+1#2T AWG EN BANDEJA PORTA CABLES | ML | 0 | 8 | 8 | 193851 | 1550808 |  | 196856 | 0 | SUMINISTRO E INSTALACIÓN ALIMENTADOR DESDE TRANSFERENCIA HASTA TABLERO GENERAL DE MAQUINAS EN 3#4/0+1#4/0N+1#2T AWG EN BANDEJA PORTA CABLES | ML | 8 | 186035 | FASE II | 8 | 196856 | 1574848
15.5.2 | SUMINISTRO E INSTALACIÓN ALIMENTADOR DESDE EL TABLERO GENERAL MAQUINAS HASTA EL TABLERO DE ASCENSOR EN 3#6+1#6N+1#8T AWG EN TUBERIA PVC ø 1 1/2" INCLUYENDO DE TERMINALES DE CONEXIÓN | ML | 0 | 52 | 52 | 62264 | 3237728 |  | 63229 | 0 | SUMINISTRO E INSTALACIÓN ALIMENTADOR DESDE EL TABLERO GENERAL MAQUINAS HASTA EL TABLERO DE ASCENSOR EN 3#6+1#6N+1#8T AWG EN TUBERIA PVC ø 1 1/2" INCLUYENDO DE TERMINALES DE CONEXIÓN | ML | 52 | 59752 | FASE II | 52 | 63229 | 3287908
15.5.3 | SUMINISTRO E INSTALACIÓN ALIMENTADOR DESDE EL TABLERO GENERAL MAQUINAS HASTA EL TABLERO NORMAL BOMBAS EN 3#6+1#6N+1#8T AWG EN TUBERIA PVC 1 ø 1 1/2" INCLUYENDO DE TERMINALES DE CONEXIÓN | ML | 0 | 106 | 106 | 62264 | 6599984 |  | 63229 | 0 | SUMINISTRO E INSTALACIÓN ALIMENTADOR DESDE EL TABLERO GENERAL MAQUINAS HASTA EL TABLERO NORMAL BOMBAS EN 3#6+1#6N+1#8T AWG EN TUBERIA PVC 1 ø 1 1/2" INCLUYENDO DE TERMINALES DE CONEXIÓN | ML | 106 | 59752 | FASE II | 106 | 63229 | 6702274
15.5.4 | SUMINISTRO E INSTALACIÓN ALIMENTADOR DESDE TRANSFERENCIA HASTA EL TABLERO GENERAL DE DISTRIBUCIÓN EN 6#4/0+2#4/0N+1#4T EN BANDEJA PORTACABLES | ML | 0 | 5 | 5 | 364016 | 1820080 |  | 369658 | 0 | SUMINISTRO E INSTALACIÓN ALIMENTADOR DESDE TRANSFERENCIA HASTA EL TABLERO GENERAL DE DISTRIBUCIÓN EN 6#4/0+2#4/0N+1#4T EN BANDEJA PORTACABLES | ML | 5 | 349335 | FASE II | 5 | 369658 | 1848290
15.5.5 | SUMINISTRO E INSTALACIÓN ALIMENTADOR DESDE EL TABLERO GENERAL DE DISTRIBUCIÓN HASTA EL TNS SOTANO POR CARCAMO CON 3#6+1#6N+1#8T AWG INCLUYE TERMINALES DE CONEXIÓN | ML | 0 | 6 | 6 | 62264 | 373584 |  | 63229 | 0 | SUMINISTRO E INSTALACIÓN ALIMENTADOR DESDE EL TABLERO GENERAL DE DISTRIBUCIÓN HASTA EL TNS SOTANO POR CARCAMO CON 3#6+1#6N+1#8T AWG INCLUYE TERMINALES DE CONEXIÓN | ML | 6 | 59752 | FASE II | 6 | 63229 | 379374
15.5.6 | SUMINISTRO E INSTALACIÓN ALIMENTADOR DESDE EL TABLERO GENERAL DE DISTRIBUCIÓN HASTA EL TNP1 PISO 1 EN 1 ø 2" CON 3#2/0+1#2/0N+1#4T AWG INCLUYE TERMINALES DE CONEXIÓN | ML | 0 | 60 | 60 | 130765 | 7845900 |  | 132792 | 0 | SUMINISTRO E INSTALACIÓN ALIMENTADOR DESDE EL TABLERO GENERAL DE DISTRIBUCIÓN HASTA EL TNP1 PISO 1 EN 1 ø 2" CON 3#2/0+1#2/0N+1#4T AWG INCLUYE TERMINALES DE CONEXIÓN | ML | 60 | 125491 | FASE II | 60 | 132792 | 7967520
15.5.7 | SUMINISTRO E INSTALACIÓN ALIMENTADOR DESDE EL TABLERO GENERAL DE DISTRIBUCIÓN HASTA EL TNP2 PISO 2 EN 1 ø 3" CON 3#4/0+1#2/0N+1#4T AWG INCLUYE TERMINALES DE CONEXIÓN | ML | 0 | 64 | 64 | 193530 | 12385920 |  | 196530 | 0 | SUMINISTRO E INSTALACIÓN ALIMENTADOR DESDE EL TABLERO GENERAL DE DISTRIBUCIÓN HASTA EL TNP2 PISO 2 EN 1 ø 3" CON 3#4/0+1#2/0N+1#4T AWG INCLUYE TERMINALES DE CONEXIÓN | ML | 64 | 185726 | FASE II | 64 | 196530 | 12577920
15.5.8 | SUMINISTRO E INSTALACIÓN ALIMENTADOR DESDE EL TABLERO GENERAL DE DISTRIBUCIÓN HASTA EL TNP3 PISO 3 EN 1 ø 3" CON 3#4/0+1#2/0N+1#4T AWG INCLUYE TERMINALES DE CONEXIÓN | ML | 0 | 68 | 68 | 193530 | 13160040 |  | 196530 | 0 | SUMINISTRO E INSTALACIÓN ALIMENTADOR DESDE EL TABLERO GENERAL DE DISTRIBUCIÓN HASTA EL TNP3 PISO 3 EN 1 ø 3" CON 3#4/0+1#2/0N+1#4T AWG INCLUYE TERMINALES DE CONEXIÓN | ML | 68 | 185726 | FASE II | 68 | 196530 | 13364040
15.5.9 | SUMINISTRO E INSTALACIÓN ALIMENTADOR DESDE EL TABLERO GENERAL DE DISTRIBUCIÓN HASTA EL TNP3 PISO 4 EN 1 Ø 3" CON 3#4/0+1#2/0N+1#4T AWG INCLUYE TERMINALES DE CONEXIÓN | ML | 0 | 72 | 72 | 193530 | 13934160 |  | 196530 | 0 | SUMINISTRO E INSTALACIÓN ALIMENTADOR DESDE EL TABLERO GENERAL DE DISTRIBUCIÓN HASTA EL TNP3 PISO 4 EN 1 Ø 3" CON 3#4/0+1#2/0N+1#4T AWG INCLUYE TERMINALES DE CONEXIÓN | ML | 72 | 185726 | FASE II | 72 | 196530 | 14150160
15.5.10 | SUMINISTRO E INSTALACIÓNALIMENTADOR DESDE EL TABLERO GENERAL DE DISTRIBUCIÓN HASTA LA UPS1 PISO 1 EN 1 Ø 2" con 3#3/0+1#2/0N+1#2/OT AWG INCLUYENDO TERMINALES DE CONEXIÓN | ML | 0 | 60 | 60 | 173556 | 10413360 |  | 176246 | 0 | SUMINISTRO E INSTALACIÓNALIMENTADOR DESDE EL TABLERO GENERAL DE DISTRIBUCIÓN HASTA LA UPS1 PISO 1 EN 1 Ø 2" con 3#3/0+1#2/0N+1#2/OT AWG INCLUYENDO TERMINALES DE CONEXIÓN | ML | 60 | 166558 | FASE II | 60 | 176246 | 10574760
15.5.11 | SUMINISTRO E INSTALACIÓN ALIMENTADOR DESDE UPS1 HASTA EL TABLERO REGULADO 1 PISO 1 EN 1 Ø 2" con 3#2+1#2N+1#8T AWG INCLUYENDO TERMINALES DE CONEXIÓN | ML | 0 | 7 | 7 | 101268 | 708876 |  | 102838 | 0 | SUMINISTRO E INSTALACIÓN ALIMENTADOR DESDE UPS1 HASTA EL TABLERO REGULADO 1 PISO 1 EN 1 Ø 2" con 3#2+1#2N+1#8T AWG INCLUYENDO TERMINALES DE CONEXIÓN | ML | 7 | 97183 | FASE II | 7 | 102838 | 719866
15.5.12 | SUMINISTRO E INSTALACIÓN ALIMENTADOR DESDE EL TABLERO GENERAL DE DISTRIBUCIÓN HASTA LA UPS2 PISO 4 EN 1 Ø 2" con 3#3/0+1#2/0N+1#2/0T AWG INCLUYENDO TERMINALES DE CONEXIÓN | ML | 72 | 0 | 72 | 173628 | 12501216 |  | 176319 | 12694968 | NO ESTA |  |  |  | 0 | 72 | 176319 | 12694968
15.5.13 | SUMINISTRO E INSTALACIÓN ALIMENTADOR DESDE UPS1 HASTA EL TABLERO REGULADO 2 PISO 4 EN 1 Ø 2" con 3#2+1#2N+1#8T AWG INCLUYENDO TERMINALES DE CONEXIÓN | ML | 7 | 0 | 7 | 101268 | 708876 |  | 102838 | 719866 | NO ESTA |  |  |  | 0 | 7 | 102838 | 719866
15.5.14 | SUMINISTRO E INSTALACIÓN ALIMENTADOR DESDE TRANSFERENCIA AUTOMATICA HASTA EL TABLERO DE AIRE ACONDICIONADO A EN: 2(3x300)+2(300)+2 T AWG EN TUBERÍA PVC 6" | ML | 76 | 0 | 76 | 481509 | 36594684 |  | 488972 | 37161872 | NO ESTA |  |  |  | 0 | 76 | 488972 | 37161872
15.5.15 | SUMINISTRO E INSTALACIÓN ALIMENTADOR DESDE TRANSFERENCIA AUTOMATICA HASTA EL TABLERO DE AIRE ACONDICIONADO B EN: 2(3x300)+2(300)+2 T AWG EN TUBERÍA PVC 6" | ML | 76 | 0 | 76 | 481509 | 36594684 |  | 488972 | 37161872 | NO ESTA |  |  |  | 0 | 76 | 488972 | 37161872
15.5.16 | SUMINISTRO E INSTALACIÓN ALIMENTADOR DESDE TRANSFERENCIA HASTA BOMBA CONTRA INCENDIOS EN 1Ø3" CON 3#4/0+1#2/0N+1#4T AWG INCLUYENDO TERMINALES DE CONEXIÓN. | ML | 0 | 102 | 102 | 164953 | 16825206 |  | 167510 | 0 | SUMINISTRO E INSTALACIÓN ALIMENTADOR DESDE TRANSFERENCIA HASTA BOMBA CONTRA INCENDIOS EN 1Ø3" CON 3#4/0+1#2/0N+1#4T AWG INCLUYENDO TERMINALES DE CONEXIÓN. | ML | 102 | 158300 | FASE II | 102 | 167510 | 17086020
15.6 | SUMINISTRO E INSTALACIÓN DE CANALIZACIONES | [7 empty] | 0 | 0 | SUMINISTRO E INSTALACIÓN DE CANALIZACIONES | 0 | 0 | 0 | 0 | 0 | 0 | 0
15.6.1 | SUMINISTRO E INSTALACIÓN TUBERÍA PVC Ø 4" (Incluye todos los materiales para su instalación) | ML | 0 | 50 | 50 | 36915 | 1845750 |  | 37487 | 0 | SUMINISTRO E INSTALACIÓN TUBERÍA PVC Ø 4" (Incluye todos los materiales para su instalación) | ML | 50 | 35427 | FASE II | 50 | 37487 | 1874350
15.6.2 | SUMINISTRO E INSTALACIÓN TUBERÍA PVC Ø 6" (Incluye todos los materiales para su instalación) | ML | 0 | 100 | 100 | 66856 | 6685600 |  | 67892 | 0 | SUMINISTRO E INSTALACIÓN TUBERÍA PVC Ø 6" (Incluye todos los materiales para su instalación) | ML | 100 | 64159 | FASE II | 100 | 67892 | 6789200
15.7 | SUMINISTRO E INSTALACIÓN DE TABLEROS E INTERRUPTORES | [7 empty] | 0 | 0 | SUMINISTRO E INSTALACIÓN DE TABLEROS E INTERRUPTORES | 0 | 0 | 0 | 0 | 0 | 0 | 0
15.7.1 | SUMINISTRO E INSTALACIÓN TABLERO AUTOMATICO DE 38 CIRCUITOS TIPO PESADO CON PUERTA Y CERRRADURA DE CIERRE, CERRADURA Y ESPACIO TOTALIZADOR INDUSTRIAL (TNP4) | UN | 0 | 1 | 1 | 863376 | 863376 |  | 876758 | 0 | SUMINISTRO E INSTALACIÓN TABLERO AUTOMATICO DE 38 CIRCUITOS TIPO PESADO CON PUERTA Y CERRRADURA DE CIERRE, CERRADURA Y ESPACIO TOTALIZADOR INDUSTRIAL (TNP4) | UN | 1 | 828556 | FASE II | 1 | 876758 | 876758
15.7.2 | SUMINISTRO E INSTALACIÓN TABLERO AUTOMATICO DE 18 CIRCUITOS TIPO PESADO CON PUERTA Y CERRRADURA DE CIERRE, CERRADURA Y ESPACIO TOTALIZADOR INDUSTRIAL CON BARRAJE DE TIERRA AISLADA. | UN | 0 | 1 | 1 | 693505 | 693505 |  | 704254 | 0 | SUMINISTRO E INSTALACIÓN TABLERO AUTOMATICO DE 18 CIRCUITOS TIPO PESADO CON PUERTA Y CERRRADURA DE CIERRE, CERRADURA Y ESPACIO TOTALIZADOR INDUSTRIAL CON BARRAJE DE TIERRA AISLADA. | UN | 1 | 665537 | FASE II | 1 | 704254 | 704254
15.7.3 | SUMINISTRO E INSTALACIÓN TABLERO AUTOMATICO DE 24 CIRCUITOS TIPO PESADO CON PUERTA Y CERRRADURA DE CIERRE, CERRADURA Y ESPACIO TOTALIZADOR INDUSTRIAL CON BARRAJE DE TIERRA AISLADA (TNS, TR1, TR2) | UN | 0 | 3 | 3 | 696874 | 2090622 |  | 707676 | 0 | SUMINISTRO E INSTALACIÓN TABLERO AUTOMATICO DE 24 CIRCUITOS TIPO PESADO CON PUERTA Y CERRRADURA DE CIERRE, CERRADURA Y ESPACIO TOTALIZADOR INDUSTRIAL CON BARRAJE DE TIERRA AISLADA (TNS, TR1, TR2) | UN | 3 | 668770 | FASE II | 3 | 707676 | 2123028
15.7.4 | SUMINISTRO E INSTALACIÓN TABLERO AUTOMATICO DE 42 CIRCUITOS TIPO PESADO CON PUERTA Y CERRRADURA DE CIERRE, CERRADURA Y ESPACIO TOTALIZADOR INDUSTRIAL (TNP1, TNP2, TNP3) | UN | 0 | 3 | 3 | 978225 | 2934675 |  | 993387 | 0 | SUMINISTRO E INSTALACIÓN TABLERO AUTOMATICO DE 42 CIRCUITOS TIPO PESADO CON PUERTA Y CERRRADURA DE CIERRE, CERRADURA Y ESPACIO TOTALIZADOR INDUSTRIAL (TNP1, TNP2, TNP3) | UN | 3 | 938774 | FASE II | 3 | 993387 | 2980161
15.7.5 | SUMINISTRO E INSTALACIÓN INTERRUPTORES AUTOMÁTICOS ENCHUFABLES 240 V. 10kA 1x20 AMPS. TIPO ENCHUFABLE 10 Ka 240V. | UN | 51 | 19 | 70 | 20874 | 1461180 |  | 21198 | 1081098 | SUMINISTRO E INSTALACIÓN INTERRUPTORES AUTOMÁTICOS ENCHUFABLES 240 V. 10kA 1x20 AMPS. TIPO ENCHUFABLE 10 Ka 240V. | UN | 19 | 20032 | FASE II | 70 | 21198 | 1483860
15.7.6 | SUMINISTRO E INSTALACIÓN INTERRUPTORES AUTOMÁTICOS ENCHUFABLES 240 V. 10kA 1x30 AMPS. TIPO ENCHUFABLE 10 Ka 240V. | UN | 36 | 14 | 50 | 20874 | 1043700 |  | 21198 | 763128 | SUMINISTRO E INSTALACIÓN INTERRUPTORES AUTOMÁTICOS ENCHUFABLES 240 V. 10kA 1x30 AMPS. TIPO ENCHUFABLE 10 Ka 240V. | UN | 14 | 20032 | FASE II | 50 | 21198 | 1059900
15.7.7 | SUMINISTRO E INSTALACIÓN INTERRUPTORES AUTOMÁTICOS ENCHUFABLES 240 V. 10kA 3x30 AMPS. TIPO ENCHUFABLE 10 Ka 240V. | UN | 4 | 2 | 6 | 58941 | 353646 |  | 59855 | 239420 | SUMINISTRO E INSTALACIÓN INTERRUPTORES AUTOMÁTICOS ENCHUFABLES 240 V. 10kA 3x30 AMPS. TIPO ENCHUFABLE 10 Ka 240V. | UN | 2 | 56563 | FASE II | 6 | 59855 | 359130
15.8 | SUMINISTRO E INSTALACIÓN CONSOLA DE CONTROL REMOTO ALUMBRADO ZONAS COMUNES Y EXTERIOR UBICADA EN RECEPCIÓN | [7 empty] | 0 | 0 | SUMINISTRO E INSTALACIÓN CONSOLA DE CONTROL REMOTO ALUMBRADO ZONAS COMUNES Y EXTERIOR UBICADA EN LA RECEPCIÓN | 0 | 0 | 0 | 0 | 0 | 0 | 0
15.8.1 | SUMINISTRO E INSTALACIÓN GABINETE DE 30x30x15 cm, CONSTRUIDO EN LÁMINA CALIBRE 18 QUE INCLUYA: SEIS (6) CONMUTADORES DE MULETILLA CONTACTO MANTENIDO 2 POSICIONES, BORNERAS, CANALETAS DE CABLEADO Y TERMINALES DE IDENTIFICACIÓN Y SEIS (6) BOMBILLOS DE NEON QUE INDICAN EL ENCENDIDO DE LOS CONTACTORES (13 ÚTILES) | UN | 0 | 1 | 1 | 591231 | 591231 |  | 600395 | 0 | SUMINISTRO E INSTALACIÓN GABINETE DE 30x30x15 cm, CONSTRUIDO EN LÁMINA CALIBRE 18 QUE INCLUYA: SEIS (6) CONMUTADORES DE MULETILLA CONTACTO MANTENIDO 2 POSICIONES, BORNERAS, CANALETAS DE CABLEADO Y TERMINALES DE IDENTIFICACIÓN Y SEIS (6) BOMBILLOS DE NEON QUE INDICAN EL ENCENDIDO DE LOS CONTACTORES (13 ÚTILES) | UN | 1 | 567387 | FASE II | 1 | 600395 | 600395
15.9 | SUMINISTRO E INSTALACIÓN TABLEROS DE DISTRIBUCIÓN GENERAL | [7 empty] | 0 | 0 | SUMINISTRO E INSTALACIÓN TABLEROS DE DISTRIBUCIÓN GENERAL | 0 | 0 | 0 | 0 | 0 | 0 | 0
15.9.1 | SUMINISTRO E INSTALACIÓN GABINETE METÁLICO CONSTRUIDO EN LÁMINA COLD ROLLED CALIBRE 16 TIPO AUTOSOPORTADO, CON TRATAMIENTO SUPERFICIAL PARA PROTEGERLO DE LA OXIDACIÓN Y FOSFATADO), CON ACABADO FINAL PINTURA EN POLVO ELECTROSTÁTICA EN RAAL 7030. DIMENSIONES: ANCHO = 1.00 M. ALTO = 2.00 M Y PROF. = 0.40 M. ESPACIO PARA ALOJAR UNA TRANSFERENCIA SUMINISTRADA POR EL PROPIETARIO VER ESPECIFICACIÓN PARA ESTE ÍTEM,. | UN | 0 | 1 | 1 | 16022406 | 16022406 |  | 16270753 | 0 | SUMINISTRO E INSTALACIÓN GABINETE METÁLICO CONSTRUIDO EN LÁMINA COLD ROLLED CALIBRE 16 TIPO AUTOSOPORTADO, CON TRATAMIENTO SUPERFICIAL PARA PROTEGERLO DE LA OXIDACIÓN Y FOSFATADO), CON ACABADO FINAL PINTURA EN POLVO ELECTROSTÁTICA EN RAAL 7030. DIMENSIONES: ANCHO = 1.00 M. ALTO = 2.00 M Y PROF. = 0.40 M. ESPACIO PARA ALOJAR UNA TRANSFERENCIA SUMINISTRADA POR EL PROPIETARIO VER ESPECIFICACIÓN PARA ESTE ÍTEM. | UN | 1 | 15376244 | FASE II | 1 | 16270753 | 16270753
15.9.2 | SUMINISTRO E INSTALACIÓN GABINETE METÁLICO CONSTRUIDO EN LÁMINA COLD ROLLED CALIBRE 16 TIPO AUTOSOPORTADO, CON TRATAMIENTO SUPERFICIAL PARA PROTEGERLO DE LA OXIDACIÓN Y FOSFATADO), CON ACABADO FINAL PINTURA EN POLVO ELECTROSTÁTICA EN RAAL 7030. DIMENSIONES: ANCHO = 0.60 M. ALTO = 1,20 M Y PROF. = 0.30 M. VER ESPECIFICACIÓN PARA ESTE ÍTEM. | UN | 1 | 1 | 2 | 12108567 | 24217134 |  | 12296250 | 12296250 | SUMINISTRO E INSTALACIÓN GABINETE METÁLICO CONSTRUIDO EN LÁMINA COLD ROLLED CALIBRE 16 TIPO AUTOSOPORTADO, CON TRATAMIENTO SUPERFICIAL PARA PROTEGERLO DE LA OXIDACIÓN Y FOSFATADO), CON ACABADO FINAL PINTURA EN POLVO ELECTROSTÁTICA EN RAAL 7030. DIMENSIONES: ANCHO = 0.60 M. ALTO = 1,20 M Y PROF. = 0.30 M. VER ESPECIFICACIÓN PARA ESTE ÍTEM. | UN | 1 | 11620247 | FASE II | 2 | 12296250 | 24592500
15.9.3 | SUMINISTRO E INSTALACIÓN GABINETE METÁLICO CONSTRUIDO SEGÚN NORMAS AE-319 DE CODENSA EN LÁMINA COLD ROLLED CALIBRE 16, CON TRATAMIENTO SUPERFICIAL CON DESENGRASANTE, FOSFATIZADO Y ACABADO FINAL EN PINTURA ELECTROSTÁTICA HORNEABLE RAAL 7032. DIMENSIONES: ANCHO = 0.80 M. ALTO = 2,00 M Y PROF. = 0.40 M. VER ESPECIFICACIÓN PARA ESTE ÍTEM. | UN | 0 | 1 | 1 | 14065486 | 14065486 |  | 14283501 | 0 | SUMINISTRO E INSTALACIÓN GABINETE METÁLICO CONSTRUIDO SEGÚN NORMAS AE-319 DE CODENSA EN LÁMINA COLD ROLLED CALIBRE 16, CON TRATAMIENTO SUPERFICIAL CON DESENGRASANTE, FOSFATIZADO Y ACABADO FINAL EN PINTURA ELECTROSTÁTICA HORNEABLE RAAL 7032. DIMENSIONES: ANCHO = 0.80 M. ALTO = 2,00 M Y PROF. = 0.40 M. VER ESPECIFICACIÓN PARA ESTE ÍTEM. | UN | 1 | 13498246 | FASE II | 1 | 14283501 | 14283501
15.10 | SUMINISTRO E INSTALACIÓN PUESTA A TIERRA TRANSFORMADOR Y SUBESTACIÓN (Incluye preparación de tierra con la solución Sanick Gel para obtener una elevada conductividad eléctrica (ver especificaciones técnicas de diseño anexas) | [7 empty] | 0 | 0 | SUMINISTRO E INSTALACIÓN PUESTA A TIERRA TRANSFORMADOR Y SUBESTACIÓN (Incluye preparación de tierra con la solución Sanick Gel para obtener una elevada conductividad eléctrica (ver especificaciones técnicas de diseño anexas) | 0 | 0 | 0 | 0 | 0 | 0 | 0
15.10.1 | SUMINISTRO E INSTALACIÓN CONDUCTOR 2/0 Cu. TEMPLE DURO | ML | 0 | 35 | 35 | 24787 | 867545 |  | 25171 | 0 | SUMINISTRO E INSTALACIÓN CONDUCTOR 2/0 Cu. TEMPLE DURO | ML | 35 | 23788 | FASE II | 35 | 25171 | 880985
15.10.2 | SUMINISTRO E INSTALACIÓN ELECTROSOLDADA DE PUESTA A TIERRA EN VARILLA DE COBRE DE 5/8" x 2.40m | UN | 0 | 6 | 6 | 129612 | 777672 |  | 131621 | 0 | SUMINISTRO E INSTALACIÓN ELECTROSOLDADA DE PUESTA A TIERRA EN VARILLA DE COBRE DE 5/8" x 2.40m | UN | 6 | 124386 | FASE II | 6 | 131621 | 789726
15.10.3 | SUMINISTRO E INSTALACIÓN CONEXIÓN TERMOSOLDADA DE VARILLA A CABLE DE COBRE DESNUDO # 2/0 AWG ,INCLUYE SUMINISTRO DE MOLDE, FÚNDENTE Y DEMÁS ACCESORIOS. | UN | 0 | 6 | 6 | 134174 | 805044 |  | 136254 | 0 | SUMINISTRO E INSTALACIÓN CONEXIÓN TERMOSOLDADA DE VARILLA A CABLE DE COBRE DESNUDO # 2/0 AWG, INCLUYE SUMINISTRO DE MOLDE, FÚNDENTE Y DEMÁS ACCESORIOS. | UN | 6 | 128763 | FASE II | 6 | 136254 | 817524
15.10.4 | SUMINISTRO E INSTALACIÓN CONEXIÓN TERMOSOLDADA DE CABLE A CABLE EN “T” DE COBRE DESNUDO # 2/0 AWG ,INCLUYE SUMINISTRO DE MOLDE, FÚNDENTE Y DEMÁS ACCESORIOS. | UN | 0 | 2 | 2 | 134174 | 268348 |  | 136254 | 0 | SUMINISTRO E INSTALACIÓN CONEXIÓN TERMOSOLDADA DE CABLE A CABLE EN “T” DE COBRE DESNUDO # 2/0 AWG, INCLUYE SUMINISTRO DE MOLDE, FÚNDENTE Y DEMÁS ACCESORIOS. | UN | 2 | 128763 | FASE II | 2 | 136254 | 272508
15.10.5 | SUMINISTRO E INSTALACIÓN POZO CONSTRUIDO EN CEFIPLAST CONCRETO PARA ALBERGAR UN ELECTRODO DE PUESTA A TIERRA EN CU DE 5/8” X 8' COMPUESTO DE TUBO Y TAPA DE INSPECCIÓN. EL TUBO TENDRÁ LAS SIGUIENTES DIMENSIONES : 80 CM. DE ALTO, DIÁMETRO EXTERIOR SUPERIOR E 25 CM., DIÁMETRO EXTERIOR INFERIOR DE 32 CM. LA TAPA TENDRÁ LAS SIGUIENTES DIMENSIONES : 30 CM. DE DIÁMETRO EXTERIOR. | UND | 0 | 6 | 6 | 169463 | 1016778 |  | 172090 | 0 | SUMINISTRO E INSTALACIÓN POZO CONSTRUIDO EN CEFIPLAST CONCRETO PARA ALBERGAR UN ELECTRODO DE PUESTA A TIERRA EN CU DE 5/8” X 8' COMPUESTO DE TUBO Y TAPA DE INSPECCIÓN. EL TUBO TENDRÁ LAS SIGUIENTES DIMENSIONES: 80 CM. DE ALTO, DIÁMETRO EXTERIOR SUPERIOR E 25 CM., DIÁMETRO EXTERIOR INFERIOR DE 32 CM. LA TAPA TENDRÁ LAS SIGUIENTES DIMENSIONES: 30 CM. DE DIÁMETRO EXTERIOR. | UND | 6 | 162630 | FASE II | 6 | 172090 | 1032540
15.11 | SUMINISTRO E INSTALACIÓN PUESTA A TIERRA TABLERO DE DISTRIBUCIÓN Y GENERAL (Incluye preparación de tierra con la solución Sanick Gel para obtener una elevada conductividad eléctrica (ver especificaciones técnicas de diseño anexas) | [7 empty] | 0 | 0 | SUMINISTRO E INSTALACIÓN PUESTA A TIERRA TABLERO DE DISTRIBUCIÓN Y GENERAL (Incluye preparación de tierra con la solución Sanick Gel para obtener una elevada conductividad eléctrica (ver especificaciones técnicas de diseño anexas) | 0 | 0 | 0 | 0 | 0 | 0 | 0
15.11.1 | SUMINISTRO E INSTALACIÓN CONDUCTOR 6 Cu TEMPLE DURO | ML | 0 | 10 | 10 | 7306 | 73060 |  | 7419 | 0 | SUMINISTRO E INSTALACIÓN CONDUCTOR 6 Cu TEMPLE DURO | ML | 10 | 7012 | FASE II | 10 | 7419 | 74190
15.11.2 | SUMINISTRO E INSTALACIÓN ELECTRODO DE PUESTA A TIERRA EN VARILLA DE COBRE DE 5/8" X 2.40 M | UN | 0 | 1 | 1 | 129612 | 129612 |  | 131621 | 0 | SUMINISTRO E INSTALACIÓN ELECTRODO DE PUESTA A TIERRA EN VARILLA DE COBRE DE 5/8" X 2.40 M | UN | 1 | 124386 | FASE II | 1 | 131621 | 131621
15.11.3 | SUMINISTRO E INSTALACIÓN CONEXIÓN TERMOSOLDADA DE VARILLA A CABLE DE COBRE DESNUDO # 6 AWG, INCLUYE SUMINISTRO DE MOLDE, FÚNDENTE Y DEMÁS ACCESORIOS. | UN | 0 | 1 | 1 | 134174 | 134174 |  | 136254 | 0 | SUMINISTRO E INSTALACIÓN CONEXIÓN TERMOSOLDADA DE VARILLA A CABLE DE COBRE DESNUDO # 6 AWG, INCLUYE SUMINISTRO DE MOLDE, FÚNDENTE Y DEMÁS ACCESORIOS. | UN | 1 | 128763 | FASE II | 1 | 136254 | 136254
15.11.4 | SUMINISTRO E INSTALACIÓN CONEXIÓN TERMOSOLDADA DE CABLE A CABLE EN “T” DE COBRE DESNUDO # 6 AWG ,INCLUYE SUMINISTRO DE MOLDE, FÚNDENTE Y DEMÁS ACCESORIOS. | UN | 0 | 2 | 2 | 134174 | 268348 |  | 136254 | 0 | SUMINISTRO E INSTALACIÓN CONEXIÓN TERMOSOLDADA DE CABLE A CABLE EN “T” DE COBRE DESNUDO # 6 AWG, INCLUYE SUMINISTRO DE MOLDE, FÚNDENTE Y DEMÁS ACCESORIOS. | UN | 2 | 128763 | FASE II | 2 | 136254 | 272508
15.11.5 | SUMINISTRO E INSTALACIÓN POZO CONSTRUIDO EN CEFIPLAST CONCRETO PARA ALBERGAR UN ELECTRODO DE PUESTA A TIERRA EN CU DE 5/8” X 8' COMPUESTO DE TUBO Y TAPA DE INSPECCIÓN. EL TUBO TENDRÁ LAS SIGUIENTES DIMENSIONES : 80 CM. DE ALTO, DIÁMETRO EXTERIOR SUPERIOR E 25 CM., DIÁMETRO EXTERIOR INFERIOR DE 32 CM. LA TAPA TENDRÁ LAS SIGUIENTES DIMENSIONES : 30 CM. DE DIÁMETRO EXTERIOR. | UN | 0 | 1 | 1 | 169463 | 169463 |  | 172090 | 0 | SUMINISTRO E INSTALACIÓN POZO CONSTRUIDO EN CEFIPLAST CONCRETO PARA ALBERGAR UN ELECTRODO DE PUESTA A TIERRA EN CU DE 5/8” X 8' COMPUESTO DE TUBO Y TAPA DE INSPECCIÓN. EL TUBO TENDRÁ LAS SIGUIENTES DIMENSIONES: 80 CM. DE ALTO, DIÁMETRO EXTERIOR SUPERIOR E 25 CM., DIÁMETRO EXTERIOR INFERIOR DE 32 CM. LA TAPA TENDRÁ LAS SIGUIENTES DIMENSIONES: 30 CM. DE DIÁMETRO EXTERIOR. | UN | 1 | 162630 | FASE II | 1 | 172090 | 172090
15.12 | SUMINISTRO E INSTALACIÓN PUESTA A TIERRA PLANTA GENERADORA (Incluye preparación de tierra con la solución Sanick Gel para obtener una elevada conductividad eléctrica (ver especificaciones técnicas de diseño anexas) | [7 empty] | 0 | 0 | SUMINISTRO E INSTALACIÓN PUESTA A TIERRA PLANTA GENERADORA (Incluye preparación de tierra con la solución Sanick Gel para obtener una elevada conductividad eléctrica (ver especificaciones técnicas de diseño anexas) | 0 | 0 | 0 | 0 | 0 | 0 | 0
15.12.1 | SUMINISTRO E INSTALACIÓN CONDUCTOR 2/0 Cu. TEMPLE DURO | ML | 0 | 8 | 8 | 24787 | 198296 |  | 25171 | 0 | SUMINISTRO E INSTALACIÓN CONDUCTOR 2/0 Cu. TEMPLE DURO | ML | 8 | 23788 | FASE II | 8 | 25171 | 201368
15.12.2 | SUMINISTRO E INSTALACIÓN DE UNA VÍA DE CHISPAS DE SEPARACIÓN PARA INTERCONECTAR LA PUESTA A TIERRA DE PARARRAYOS Y LA PUESTA A TIERRA DEL SISTEMA ELÉCTRICO, DE LAS SIGUIENTES CARACTERÍSTICAS: TENSIÓN ALTERNA DE RESPUESTA: 2.5 KV, TENSIÓN DE RESPUESTA A CHOQUE DE RAYO: 5.0 KV, INTENSIDAD NOMINAL DE DESCARGA: 100 KA | UN | 0 | 1 | 1 | 718779 | 718779 |  | 729920 | 0 | SUMINISTRO E INSTALACIÓN DE UNA VÍA DE CHISPAS DE SEPARACIÓN PARA INTERCONECTAR LA PUESTA A TIERRA DE PARARRAYOS Y LA PUESTA A TIERRA DEL SISTEMA ELÉCTRICO, DE LAS SIGUIENTES CARACTERÍSTICAS: TENSIÓN ALTERNA DE RESPUESTA: 2.5 KV, TENSIÓN DE RESPUESTA A CHOQUE DE RAYO: 5.0 KV, INTENSIDAD NOMINAL DE DESCARGA: 100 KA | UN | 1 | 689792 | FASE II | 1 | 729920 | 729920
15.13 | SISTEMA DE PROTECCIÓN EXTERNA CONTRA DESCARGAS ATMOSFÉRICAS BAJANTES DE PARARRAYOS DESDE CUBIERTA A TERRENO | [7 empty] | 0 | 0 | SISTEMA DE PROTECCIÓN EXTERNA CONTRA DESCARGAS ATMOSFÉRICAS BAJANTES DE PARARRAYOS DESDE CUBIERTA A TERRENO | 0 | 0 | 0 | 0 | 0 | 0 | 0
15.13.1 | SUMINISTRO E INSTALACIÓN TENDIDO DE TUBERÍA Ø 3/4” PVC EMBEBIDO EN LAS COLUMNAS DE CONCRETO, DESDE LA CUBIERTA HASTA EL TERRENO. | ML | 0 | 65 | 65 | 4829 | 313885 |  | 4904 | 0 | SUMINISTRO E INSTALACIÓN TENDIDO DE TUBERÍA Ø 3/4” PVC EMBEBIDO EN LAS COLUMNAS DE CONCRETO, DESDE LA CUBIERTA HASTA EL TERRENO. | ML | 65 | 4633 | FASE II | 65 | 4904 | 318760
15.13.2 | SUMINISTRO E INSTALACIÓN TENDIDO DE CONDUCTOR DE COBRE DESNUDO # 2 AWG, DESDE LA CUBIERTA HASTA EL TERRENO POR LAS BAJANTES. | ML | 0 | 69 | 69 | 15003 | 1035207 |  | 15236 | 0 | SUMINISTRO E INSTALACIÓN TENDIDO DE CONDUCTOR DE COBRE DESNUDO # 2 AWG, DESDE LA CUBIERTA HASTA EL TERRENO POR LAS BAJANTES. | ML | 69 | 14398 | FASE II | 69 | 15236 | 1051284
15.13.3 | SUMINISTRO E INSTALACIÓN TENDIDO DE ALAMBRON 8MM SOBREPUESTO EN LOS BORDES DE LA CUBIERTA PARA INTERCONEXIÓN DE PUNTAS CAPTADORAS Y BAJANTES A MALLA A TIERRA. | ML | 0 | 244 | 244 | 5480 | 1337120 |  | 5565 | 0 | SUMINISTRO E INSTALACIÓN TENDIDO DE ALAMBRON 8MM SOBREPUESTO EN LOS BORDES DE LA CUBIERTA PARA INTERCONEXIÓN DE PUNTAS CAPTADORAS Y BAJANTES A MALLA A TIERRA. | ML | 244 | 5259 | FASE II | 244 | 5565 | 1357860
15.13.4 | SUMINISTRO E INSTALACIÓN TENDIDO DE ALAMBRE SÓLIDO DE COBRE ESTAÑADO # 2 AWG DESNUDO SUBTERRÁNEO DESDE BAJANTES, INTERCONECTANDO CON MALLA DE TIERRA DE SUBESTACION. | ML | 0 | 190 | 190 | 15003 | 2850570 |  | 15236 | 0 | SUMINISTRO E INSTALACIÓN TENDIDO DE ALAMBRE SÓLIDO DE COBRE ESTAÑADO # 2 AWG DESNUDO SUBTERRÁNEO DESDE BAJANTES, INTERCONECTANDO CON MALLA DE TIERRA DE SUBESTACION. | ML | 190 | 14398 | FASE II | 190 | 15236 | 2894840
15.13.5 | SUMINISTRO E INSTALACIÓN DE UN KIT DE MONTAJE PARA PUNTA CAPTADORA COMPUESTO DE LOS SIGUIENTES ELEMENTOS: BASE EN BRONCE CON TORNILLOS DE FIJACIÓN A LA SUPERFICIE DE CONCRETO. PUNTA CAPTADORA FRANKLIN DE 0.60 M. DE ALTURA. EN ACERO INOXIDABLE DE Ø 3/8 “ TIPO 1. ABRAZADERA PARA FIJACIÓN DE CABLE | UN | 0 | 14 | 14 | 217215 | 3041010 |  | 220582 | 0 | SUMINISTRO E INSTALACIÓN DE UN KIT DE MONTAJE PARA PUNTA CAPTADORA COMPUESTO DE LOS SIGUIENTES ELEMENTOS: BASE EN BRONCE CON TORNILLOS DE FIJACIÓN A LA SUPERFICIE DE CONCRETO. PUNTA CAPTADORA FRANKLIN DE 0.60 M. DE ALTURA. EN ACERO INOXIDABLE DE Ø 3/8” TIPO 1. ABRAZADERA PARA FIJACIÓN DE CABLE | UN | 14 | 208455 | FASE II | 14 | 220582 | 3088148
15.13.6 | SUMINISTRO E INSTALACIÓN ABRAZADERAS DE BRONCE PARA SOPORTAR EL CABLE AL MURO DE CONCRETO APROBADAS PARA INTEMPERIE. | UN | 0 | 86 | 86 | 21438 | 1843668 |  | 21770 | 0 | SUMINISTRO E INSTALACIÓN ABRAZADERAS DE BRONCE PARA SOPORTAR EL CABLE AL MURO DE CONCRETO APROBADAS PARA INTEMPERIE. | UN | 86 | 20574 | FASE II | 86 | 21770 | 1872220
15.13.7 | SUMINISTRO E INSTALACIÓN GRAPA DERIVACIÓN EN T DE BRONCE PARA SOPORTAR EL CABLE AL MURO DE CONCRETO APROBADAS PARA INTEMPERIE. | UN | 0 | 4 | 4 | 26602 | 106408 |  | 27014 | 0 | SUMINISTRO E INSTALACIÓN GRAPA DERIVACIÓN EN T DE BRONCE PARA SOPORTAR EL CABLE AL MURO DE CONCRETO APROBADAS PARA INTEMPERIE. | UN | 4 | 25530 | FASE II | 4 | 27014 | 108056
15.13.8 | SUMINISTRO E INSTALACIÓN ELECTRODO DE PUESTA A TIERRA EN CU DE 5/8"X 8' + CONECTOR | UN | 0 | 4 | 4 | 218309 | 873236 |  | 221693 | 0 | SUMINISTRO E INSTALACIÓN ELECTRODO DE PUESTA A TIERRA EN CU DE 5/8"X 8' + CONECTOR | UN | 4 | 209505 | FASE II | 4 | 221693 | 886772
15.13.9 | SUMINISTRO E INSTALACIÓN CONEXIÓN EXOTÉRMICA VARILLA-CABLE CALIBRE #2 AWG. INCLUYE SUMINISTRO DE MOLDE FÚNDENTE Y DEMÁS ACCESORIOS. | UN | 0 | 4 | 4 | 134174 | 536696 |  | 136254 | 0 | SUMINISTRO E INSTALACIÓN CONEXIÓN EXOTÉRMICA VARILLA-CABLE CALIBRE #2 AWG. INCLUYE SUMINISTRO DE MOLDE FÚNDENTE Y DEMÁS ACCESORIOS. | UN | 4 | 128763 | FASE II | 4 | 136254 | 545016
15.13.10 | SUMINISTRO E INSTALACIÓN CAJA DE 30 CM X 30 CM, COMPUESTA DE TAPA DE INSPECCIÓN EN CONCRETO DE 2500 PSI Y MANIJA, PARA ALBERGAR UN ELECTRODO DE PUESTA A TIERRA EN CU DE 5/8” X 8' . | UN | 0 | 4 | 4 | 266807 | 1067228 |  | 270943 | 0 | SUMINISTRO E INSTALACIÓN CAJA DE 30 CM X 30 CM, COMPUESTA DE TAPA DE INSPECCIÓN EN CONCRETO DE 2500 PSI Y MANIJA, PARA ALBERGAR UN ELECTRODO DE PUESTA A TIERRA EN CU DE 5/8” X 8'. | UN | 4 | 256047 | FASE II | 4 | 270943 | 1083772
15.14 | SISTEMA DE GENERACIÓN ALTERNA MEDIANTE PLANTA DIESEL PARA SERVICIOS DE SUPLENCIA LEGALMENTE REQUERIDA. | [7 empty] | 0 | 0 | NO ESTA |  |  |  | 0 | 0 | 0 | 0
15.14.1 | SUMINISTRO E INSTALACIÓN GRUPO MOTOR GENERADOR PARA SUMINISTRO DE ENERGÍA EN CASO DE FALLAR EL SUMINISTRO NORMAL DEL OPERADOR DE RED DE LAS SIGUIENTES CARACTERÍSTICAS: POTENCIA 360 KW EN NEIVA, SISTEMA DE COMBUSTIBLE DIESEL, SISTEMA DE REFRIGERACIÓN RADIADOR, VOLTAJE DE GENERACIÓN 208/120 V ESTRELLA NEUTRO A TIERRA, APTA PARA OPERAR EN PARALELO SIN ADICIONES NI MODIFICACIONES, INTERRUPTOR DE PROTECCIÓN 3X1400 A. 25 KA 240 V, ESTARÁ CONSTITUIDA POR TODOS LOS ELEMENTOS DESCRITOS EN LAS ESPECIFICACIONES ADJUNTAS. ACCESORIOS: SILENCIADORES, ACOPLES FLEXIBLES, INTERRUPTOR AUTOMÁTICO TOTALIZADOR DE 3X1400 A. CON UNIDAD DE DISPARO GRADUABLE, PANEL DE CONTROL, BATERÍAS, PRE-CALENTADOR DE CAMISAS DEL MOTOR, SILENCIADOR TIPO CRÍTICO Y ACCESORIOS DE CONEXIÓN. | UN | 1 | 0 | 1 | 209388432 | 209388432 |  | 212633953 | 212633953 | NO ESTA |  |  |  | 0 | 1 | 212633953 | 212633953
15.14.2 | DESARME, TRANSPORTE Y UBICACIÓN DE LA PLANTA EN SU SITIO DE INSTALACIÓN. | UN | 1 | 0 | 1 | 1018263 | 1018263 |  | 1034046 | 1034046 | NO ESTA |  |  |  | 0 | 1 | 1034046 | 1034046
15.14.3 | SUMINISTRO E INSTALACIÓN DE PATINES ANTI-VIBRATORIOS TIPO RESORTE | UN | 4 | 0 | 4 | 190719 | 762876 |  | 193675 | 774700 | NO ESTA |  |  |  | 0 | 4 | 193675 | 774700
15.14.4 | INSTALACIÓN DE LA PLANTA ELÉCTRICA INCLUYENDO SISTEMAS DE REFRIGERACIÓN, SISTEMAS DE COMBUSTIBLE, SISTEMAS DE ESCAPE DE GASES, CONEXIONADO DE ACOMETIDAS DE POTENCIA Y CONTROL, PUESTA EN MARCHA Y ENTREGA DEL EQUIPO. ENTRENAMIENTO DEL PERSONAL DE OPERACIÓN DEL EDIFICIO . | UN | 1 | 0 | 1 | 1570059 | 1570059 |  | 1594395 | 1594395 | NO ESTA |  |  |  | 0 | 1 | 1594395 | 1594395
15.14.5 | SUMINISTRO Y CONEXIÓN DE UN CARGADOR DE BATERÍAS CARACTERÍSTICAS Y ESPECIFICACIONES APTAS PARA EL EQUIPO SUMINISTRADO | UN | 1 | 0 | 1 | 791187 | 791187 |  | 803450 | 803450 | NO ESTA |  |  |  | 0 | 1 | 803450 | 803450
15.14.6 | SUMINISTRO DE CONSUMIBLES EN MANTENIMIENTOS PREVENTIVOS DURANTE LA GARANTÍA DEL EQUIPO EN LABORES DE MANTENIMIENTO. | UN | 1 | 0 | 1 | 1497265 | 1497265 |  | 1520473 | 1520473 | NO ESTA |  |  |  | 0 | 1 | 1520473 | 1520473
15.14.7 | SUMINISTRO E INSTALACIÓN DUCTO DE ESCAPE Ø 4” FABRICADO EN LÁMINA COLD ROLLED 16 CON FLANGES, TORNILLOS Y EMPAQUE EN RECORRIDO HORIZONTAL Y VERTICAL DESDE LA PLANTA HASTA LA CUBIERTA. | ML | 8 | 0 | 8 | 221978 | 1775824 |  | 225419 | 1803352 | NO ESTA |  |  |  | 0 | 8 | 225419 | 1803352
15.14.8 | SUMINISTRO E INSTALACIÓN DE CODOS DE RADIO AMPLIO Ø4.” CON FLANGES, TORNILLOS, EMPAQUE PARA EXHOSTO PLANTA A SUMINISTRAR. | UN | 2 | 0 | 2 | 221978 | 443956 |  | 225419 | 450838 | NO ESTA |  |  |  | 0 | 2 | 225419 | 450838
15.14.9 | SUMINISTRO E INSTALACIÓN SOPORTERÍA PARA SILENCIADOR Y TUBERÍAS MEDIANTE ANCLAJES A TECHO, MUROS INCLUYENDO PERFORES DE VIGAS INTERIORES Y DUCTO HASTA LA CUBIERTA. | UN | 1 | 0 | 1 | 499997 | 499997 |  | 507747 | 507747 | NO ESTA |  |  |  | 0 | 1 | 507747 | 507747
15.14.10 | SUMINISTRO E INSTALACIÓN RECUBRIMIENTO TÉRMICO PARA SILENCIADOR CON FIBRA CERÁMICA DE 1” Y FIBRA DE VIDRIO AW 2” SOPORTADA CON MALLA Y RECUBRIMIENTO FINAL CON FOIL DE ALUMINIO DE 0.5 MM. | UN | 1 | 0 | 1 | 455716 | 455716 |  | 462780 | 462780 | NO ESTA |  |  |  | 0 | 1 | 462780 | 462780
15.14.11 | SUMINISTRO E INSTALACIÓN RECUBRIMIENTO TÉRMICO PARA DUCTO Ø4” CON FIBRA DE VIDRIO AW 2” SOPORTADA CON MALLA Y RECUBRIMIENTO FINAL CON FOIL DE ALUMINIO DE 0.5 MM. | ML | 8 | 0 | 8 | 111770 | 894160 |  | 113502 | 908016 | NO ESTA |  |  |  | 0 | 8 | 113502 | 908016
15.14.12 | SUMINISTRO E INSTALACION RECUBRIMIENTO TÉRMICO PARA CODOS Ø4” CON FIBRA DE VIDRIO AW 2” SOPORTADA CON MALLA Y RECUBRIMIENTO FINAL CON FOIL DE ALUMINIO DE 0.5 MM. | ML | 2 | 0 | 2 | 111770 | 223540 |  | 113502 | 227004 | NO ESTA |  |  |  | 0 | 2 | 113502 | 227004
15.15 | SISTEMA DE INSONORIZACIÓN PARA LA PLANTA | [7 empty] | 0 | 0 | NO ESTA |  |  |  | 0 | 0 | 0 | 0
15.15.1 | SUMINISTRO E INSTALACIÓN CABINA INSONORA, CON 4 PUERTAS LATERALES DOBLES PARA MANTENIMIENTO, SILENCIADOR TIPO CRÍTICO, TRAMPA DE RUIDO PARA ENTRADA Y SALIDA DE AIRE CALIENTE, PUERTA DE TABLERO PARA ACCESO Y MANIOBRA, PATINES ANTI-VIBRATORIOS, CHAPAS DE SEGURIDAD. FABRICADA EN LÁMINA COLD ROLLED CALIBRE 16, CON TRATAMIENTO DE FOSFATIZADO, ACABADO FINAL EN PINTURA ELECTROSTÁTICA AL POLVO SECADA AL HORNO. DEBERÁ GARANTIZAR LA OPERACIÓN ININTERRUMPIDA DEL EQUIPO SIN RECALENTAMIENTOS. | UN | 1 | 0 | 1 | 23579376 | 23579376 |  | 23944856 | 23944856 | NO ESTA |  |  |  | 0 | 1 | 23944856 | 23944856
15.16 | SUMINISTRO E INSTALACIÓN TANQUE DE COMBUSTIBLE | [7 empty] | 0 | 0 | NO ESTA |  |  |  | 0 | 0 | 0 | 0
15.16.1 | SUMINISTRO E INSTALACIÓN TANQUE DE COMBUSTIBLE VERTICAL DE 200 GALONES FABRICADO EN LÁMINA HOT ROLLED DE 1/8” DE LAS SIGUIENTES DIMENSIONES: Ø 0.96 M Y L= 2.00 M. CON ACCESORIOS TALES COMO: MANHOLE, NIVEL VISUAL, LLAVES DE ALIMENTACIÓN, CONEXIONES DE RETORNO PARA ACPM. | UN | 1 | 0 | 1 | 2304340 | 2304340 |  | 2340057 | 2340057 | NO ESTA |  |  |  | 0 | 1 | 2340057 | 2340057
15.16.2 | SUMINISTRO E INSTALACIÓN TUBERÍAS DE ACERO SCHEDULE 40 EN DIÁMETROS Ø ¾ PARA ALIMENTACIÓN Y RETORNO DE COMBUSTIBLES CON CODOS UNIONES, ACOPLES, SOPORTES Y MANGUERAS DESDE TANQUE DE 400 GL. A PLANTA ELÉCTRICA. | ML | 10 | 0 | 10 | 102294 | 1022940 | 199760 | 103880 | 1038800 | NO ESTA |  |  |  | 0 | 10 | 103880 | 1038800
15.16.3 | SUMINISTRO E INSTALACIÓN TUBERÍAS DE ACERO SCHEDULE 40 EN DIÁMETROS Ø 2” PARA ALIMENTACIÓN DEL TANQUE DE COMBUSTIBLE DESDE EL EXTERIOR, CON UNIONES, CODOS, SOPORTES, UNIVERSALES, LLAVES DE PASO, TAPA Y CAJA CON CERRADURA. | ML | 5 | 0 | 5 | 187144 | 935720 | 365455 | 190045 | 950225 | NO ESTA |  |  |  | 0 | 5 | 190045 | 950225
15.16.4 | SUMINISTRO E INSTALACIÓN TUBERÍAS DE ACERO SCHEDULE 40 EN DIÁMETROS Ø 2” PARA DESFOGUE DE GASES DEL TANQUE DE COMBUSTIBLE HACIA EL EXTERIOR, CON UNIONES, CODOS, SOPORTES, UNIVERSALES, LLAVES DE PASO, TAPA Y CAJA CON TRAMPA DE SÓLIDOS. | ML | 5 | 0 | 5 | 187144 | 935720 | 365455 | 190045 | 950225 | NO ESTA |  |  |  | 0 | 5 | 190045 | 950225
15.16.5 | SUMINISTRO LLENADO DEL TANQUE DE COMBUSTIBLE INICIAL Y PRUEBAS DE FUNCIONAMIENTO (GALONES) | GL | 200 | 0 | 200 | 12565 | 2513000 |  | 12760 | 2552000 | NO ESTA |  |  |  | 0 | 200 | 12760 | 2552000
16 | LUMINARIAS Y LAMPARAS | [7 empty] | 0 | 0 | LUMINARIAS Y LAMPARAS | 0 | 0 | 0 | 0 | 0 | 0 | 0
16.1 | SUMINISTRO E INSTALACIÓN DE LÁMPARAS FLUORESCENTES | [7 empty] | 0 | 0 | SUMINISTRO E INSTALACIÓN DE LÁMPARAS FLUORESCENTES | 0 | 0 | 0 | 0 | 0 | 0 | 0
16.1.1 | SUMINISTRO E INSTALACIÓN LÁMPARA LED 1x28 W | UN | 153 | 57 | 210 | 132419 | 27807990 |  | 134471 | 20574063 | SUMINISTRO E INSTALACIÓN LÁMPARA LED 1x28 W | UN | 57 | 132419 | FASE II | 210 | 134471 | 28238910
16.1.2 | SUMINISTRO E INSTALACIÓN LÁMPARA LED 2x54 W | UN | 82 | 30 | 112 | 214137 | 23983344 |  | 217456 | 17831392 | SUMINISTRO E INSTALACIÓN LÁMPARA LED 2x54 W | UN | 30 | 214137 | FASE II | 112 | 217456 | 24355072
16.1.3 | SUMINISTRO E INSTALACIÓN BALA LED 35W 120 V | UN | 121 | 45 | 166 | 193905 | 32188230 |  | 196911 | 23826231 | SUMINISTRO E INSTALACIÓN BALA LED 35W 120 V | UN | 45 | 186084 | FASE II | 166 | 196911 | 32687226
16.1.4 | SUMINISTRO E INSTALACIÓN BALA RECESADA LED 10W 120 V | UN | 50 | 19 | 69 | 143025 | 9868725 |  | 145242 | 7262100 | SUMINISTRO E INSTALACIÓN BALA RECESADA LED 10W 120 V | UN | 19 | 137257 | FASE II | 69 | 145242 | 10021698
16.1.5 | SUMINISTRO E INSTALACIÓN LUMINARIA LED 2x26W 120V | UN | 184 | 68 | 252 | 230434 | 58069368 |  | 234006 | 43057104 | SUMINISTRO E INSTALACIÓN LUMINARIA LED 2x26W 120V | UN | 68 | 221141 | FASE II | 252 | 234006 | 58969512
16.1.6 | SUMINISTRO E INSTALACIÓN REFLECTOR DE LUZ INDIRECTA | UN | 6 | 2 | 8 | 274761 | 2198088 |  | 279020 | 1674120 | SUMINISTRO E INSTALACIÓN REFLECTOR DE LUZ INDIRECTA | UN | 2 | 263680 | FASE II | 8 | 279020 | 2232160
16.1.7 | SUMINISTRO E INSTALACIÓN APLIQUE DE ESCALERA 1000W 120V | UN | 6 | 2 | 8 | 203007 | 1624056 |  | 206154 | 1236924 | SUMINISTRO E INSTALACIÓN APLIQUE DE ESCALERA 1000W 120V | UN | 2 | 194820 | FASE II | 8 | 206154 | 1649232
16.1.8 | SUMINISTRO E INSTALACIÓN BALAS LED DE PISO 3W 120V | UN | 67 | 25 | 92 | 98638 | 9074696 |  | 100167 | 6711189 | SUMINISTRO E INSTALACIÓN BALAS LED DE PISO 3W 120V | UN | 25 | 94659 | FASE II | 92 | 100167 | 9215364
16.1.9 | SUMINISTRO E INSTALACIÓN BALAS DE PISO 50W 120 V | UN | 10 | 4 | 14 | 79069 | 1106966 |  | 80295 | 802950 | SUMINISTRO E INSTALACIÓN BALAS DE PISO 50W 120 V | UN | 4 | 75880 | FASE II | 14 | 80295 | 1124130
17 | AIRE ACONDICIONADO | [7 empty] | 0 | 0 | AIRE ACONDICIONADO | 0 | 0 | 0 | 0 | 0 | 0 | 0
17.1 | SUMINISTRO, INSTALACION Y MONTAJE DE EQUIPOS | [7 empty] | 0 | 0 | NO ESTA |  |  |  | 0 | 0 | 0 | 0
17.1.1 | SUMINISTRO, INSTALACION Y MONTAJE CHILLER # 1 TORRE 1 SCROLL CONDENSADO POR AIRE TR - 220 V- 3FASES -60HZ (SEGÚN ESPECIFICACIONES) excluye arranque | UND | 1 | 0 | 1 | 243889495 | 243889495 |  | 247669782 | 247669782 | NO ESTA |  |  |  | 0 | 1 | 247669782 | 247669782
17.1.2 | SUMINISTRO, INSTALACION Y MONTAJE CHILLER # 2 TORRE 2 SCROLL CONDENSADO POR AIRE TR - 220 V- 3FASES -60HZ (SEGÚN ESPECIFICACIONES) excluye arranque | UND | 1 | 0 | 1 | 195618820 | 195618820 |  | 198650912 | 198650912 | NO ESTA |  |  |  | 0 | 1 | 198650912 | 198650912
17.1.3 | SUMINISTRO, INSTALACION REFRIGERANTE R 407 | UND | 2 | 0 | 2 | 848091 | 1696182 |  | 861236 | 1722472 | NO ESTA |  |  |  | 0 | 2 | 861236 | 1722472
17.1.4 | SUMINISTRO, INSTALACION Y MONTAJE UNIDADES FANCOIL FC 2000 cfm (incluye INSTALACION DE VALVULAS Y CONTROLES) | UND | 9 | 0 | 9 | 3260174 | 29341566 |  | 3310707 | 29796363 | NO ESTA |  |  |  | 0 | 9 | 3310707 | 29796363
17.1.5 | SUMINISTRO, INSTALACION Y MONTAJE UNIDADES FANCOIL FC 1600 cfm (incluye INSTALACION DE VALVULAS Y CONTROLES) | UND | 16 | 0 | 16 | 2216484 | 35463744 |  | 2250840 | 36013440 | NO ESTA |  |  |  | 0 | 16 | 2250840 | 36013440
17.1.6 | SUMINISTRO, INSTALACION Y MONTAJE UNIDAD FANCOIL FC 1200 cfm (incluye INSTALACION DE VALVULAS Y CONTROLES) | UND | 1 | 0 | 1 | 2086023 | 2086023 |  | 2118356 | 2118356 | NO ESTA |  |  |  | 0 | 1 | 2118356 | 2118356
17.1.7 | SUMINISTRO, INSTALACION Y MONTAJE UNIDADES FANCOIL FC 600 cfm (incluye INSTALACION DE VALVULAS Y CONTROLES) | UND | 1 | 0 | 1 | 1955562 | 1955562 |  | 1985873 | 1985873 | NO ESTA |  |  |  | 0 | 1 | 1985873 | 1985873
17.1.8 | SUMINISTRO, INSTALACION Y MONTAJE UNIDADES FANCOIL FCP 350 cfm (incluye INSTALACION DE VALVULAS Y CONTROLES) | UND | 3 | 0 | 3 | 1172794 | 3518382 |  | 1190972 | 3572916 | NO ESTA |  |  |  | 0 | 3 | 1190972 | 3572916
17.1.9 | SUMINISTRO, INSTALACION Y MONTAJE UNIDADES FANCOIL FCP 600 cfm (incluye INSTALACION DE VALVULAS Y CONTROLES) | UND | 3 | 0 | 3 | 1551132 | 4653396 |  | 1575175 | 4725525 | NO ESTA |  |  |  | 0 | 3 | 1575175 | 4725525
17.1.10 | SUMINISTRO, INSTALACION Y MONTAJE UNIDADES FANCOIL FCP 800 cfm (incluye INSTALACION DE VALVULAS Y CONTROLES) | UND | 1 | 0 | 1 | 1675069 | 1675069 |  | 1701033 | 1701033 | NO ESTA |  |  |  | 0 | 1 | 1701033 | 1701033
17.1.11 | SUMINISTRO, INSTALACION Y MONTAJE UNIDAD FANCOIL FCP 1100 cfm BIENESTAR (incluye INSTALACION DE VALVULAS Y CONTROLES) | UND | 1 | 0 | 1 | 1825100 | 1825100 |  | 1853389 | 1853389 | NO ESTA |  |  |  | 0 | 1 | 1853389 | 1853389
17.1.12 | SUMINISTRO, INSTALACION Y MONTAJE UNIDAD MANEJADORAS UMAS 1-2 AUDITORIO | UND | 2 | 0 | 2 | 10045890 | 20091780 |  | 10201601 | 20403202 | NO ESTA |  |  |  | 0 | 2 | 10201601 | 20403202
17.1.13 | SUMINISTRO, INSTALACION Y MONTAJE UNIDAD MANEJADORAS UMA 1 BIBLIOTECA | UND | 1 | 0 | 1 | 16177662 | 16177662 |  | 16428416 | 16428416 | NO ESTA |  |  |  | 0 | 1 | 16428416 | 16428416
17.1.14 | SUMINISTRO, INSTALACION Y MONTAJE BOMBA CENTRIFUGA 1800 RPM Según ESPECIFICACIONES (BOMBA MONOBLOCK GPM - HP - 220 V - 3 FASES - 60 HZ) | UND | 4 | 0 | 4 | 6740609 | 26962436 |  | 6845088 | 27380352 | NO ESTA |  |  |  | 0 | 4 | 6845088 | 27380352
17.1.15 | SUMINISTRO E INSTALACION TABLERO ELECTRICO Según ESPECIFICACIONES INCLUYE CONEXIONES | UND | 2 | 0 | 2 | 23588101 | 47176202 |  | 23953717 | 47907434 | NO ESTA |  |  |  | 0 | 2 | 23953717 | 47907434
17.2 | SUMINISTRO E INSTALACION DE TUBERIA AGUA FRIA PVC | [7 empty] | 0 | 0 | SUMINISTRO E INSTALACION DE TUBERIA AGUA FRIA PVC | 0 | 0 | 0 | 0 | 0 | 0 | 0
17.2.1 | SUMINISTRO E INSTALACION TUBERIA Y ACCESORIOS RDE 21 Ø DIAMETRO 4" | ML | 45 | 17 | 62 | 72791 | 4513042 |  | 73919 | 3326355 | SUMINISTRO E INSTALACION TUBERIA Y ACCESORIOS RDE 21 Ø DIAMETRO 4" | ML | 17 | 69855 | FASE II | 62 | 73919 | 4582978
17.2.2 | SUMINISTRO E INSTALACION TUBERIA Y ACCESORIOS RDE 21 Ø DIAMETRO 3" | ML | 24 | 9 | 33 | 47331 | 1561923 |  | 48065 | 1153560 | SUMINISTRO E INSTALACION TUBERIA Y ACCESORIOS RDE 21 Ø DIAMETRO 3" | ML | 9 | 45421 | FASE II | 33 | 48065 | 1586145
17.2.3 | SUMINISTRO E INSTALACION TUBERIA Y ACCESORIOS RDE 21 Ø DIAMETRO 2 1/2" | ML | 64 | 24 | 88 | 35274 | 3104112 |  | 35821 | 2292544 | SUMINISTRO E INSTALACION TUBERIA Y ACCESORIOS RDE 21 Ø DIAMETRO 2 1/2" | ML | 24 | 33851 | FASE II | 88 | 35821 | 3152248
17.2.4 | SUMINISTRO E INSTALACION TUBERIA Y ACCESORIOS RDE 21 Ø DIAMETRO 2" | ML | 185.4 | 68 | 253.4 | 24014 | 6085147.6 |  | 24386 | 4521164.4 | SUMINISTRO E INSTALACION TUBERIA Y ACCESORIOS RDE 21 Ø DIAMETRO 2" | ML | 68 | 23046 | FASE II | 253.4 | 24386 | 6179412.4
17.2.5 | SUMINISTRO E INSTALACION TUBERIA Y ACCESORIOS RDE 21 Ø DIAMETRO 1 1/2" | ML | 106.8 | 40 | 146.8 | 17497 | 2568559.6 |  | 17768 | 1897622.4 | SUMINISTRO E INSTALACION TUBERIA Y ACCESORIOS RDE 21 Ø DIAMETRO 1 1/2" | ML | 40 | 16792 | FASE II | 146.8 | 17768 | 2608342.4
17.2.6 | SUMINISTRO E INSTALACION TUBERIA Y ACCESORIOS RDE 21 Ø DIAMETRO 1 1/4" | ML | 165.6 | 61 | 226.6 | 14885 | 3372941 |  | 15116 | 2503209.6 | SUMINISTRO E INSTALACION TUBERIA Y ACCESORIOS RDE 21 Ø DIAMETRO 1 1/4" | ML | 61 | 14285 | FASE II | 226.6 | 15116 | 3425285.6
17.2.7 | SUMINISTRO E INSTALACION TUBERIA Y ACCESORIOS RDE 21 Ø DIAMETRO 1" | ML | 28.8 | 10 | 38.8 | 10891 | 422570.8 |  | 11060 | 318528 | SUMINISTRO E INSTALACION TUBERIA Y ACCESORIOS RDE 21 Ø DIAMETRO 1" | ML | 10 | 10451 | FASE II | 38.8 | 11060 | 429128
17.2.8 | SUMINISTRO E INSTALACION TUBERIA Y ACCESORIOS RDE 21 Ø DIAMETRO 3/4" | ML | 32 | 12 | 44 | 9567 | 420948 |  | 9715 | 310880 | SUMINISTRO E INSTALACION TUBERIA Y ACCESORIOS RDE 21 Ø DIAMETRO 3/4" | ML | 12 | 9181 | FASE II | 44 | 9715 | 427460
17.3 | SUMINISTRO, MONTAJE E INSTALACIÓN DE AISLAMIENTO TERMICO RED DE AGUA FRIA | [7 empty] | 0 | 0 | SUMINISTRO, MONTAJE E INSTALACIÓN DE AISLAMIENTO TÉRMICO RED DE AGUA FRIA | 0 | 0 | 0 | 0 | 0 | 0 | 0
17.3.1 | SUMINISTRO E INSTALACION DE AISLAMIENTO TERMICO TUBERIA Y ACCESORIOS RDE 21 Ø DIAMETRO 4" | ML | 45 | 17 | 62 | 42025 | 2605550 |  | 42676 | 1920420 | SUMINISTRO E INSTALACION DE AISLAMIENTO TERMICO TUBERIA Y ACCESORIOS RDE 21 Ø DIAMETRO 4" | ML | 17 | 40331 | FASE II | 62 | 42676 | 2645912
17.3.2 | SUMINISTRO E INSTALACION DE AISLAMIENTO TERMICO TUBERIA Y ACCESORIOS RDE 21 Ø DIAMETRO 3" | ML | 24 | 9 | 33 | 37751 | 1245783 |  | 38336 | 920064 | SUMINISTRO E INSTALACION DE AISLAMIENTO TERMICO TUBERIA Y ACCESORIOS RDE 21 Ø DIAMETRO 3" | ML | 9 | 36230 | FASE II | 33 | 38336 | 1265088
17.3.3 | SUMINISTRO E INSTALACION DE AISLAMIENTO TERMICO TUBERIA Y ACCESORIOS RDE 21 Ø DIAMETRO 2 1/2" | ML | 64 | 24 | 88 | 28947 | 2547336 |  | 29396 | 1881344 | SUMINISTRO E INSTALACION DE AISLAMIENTO TERMICO TUBERIA Y ACCESORIOS RDE 21 Ø DIAMETRO 2 1/2" | ML | 24 | 27779 | FASE II | 88 | 29396 | 2586848
17.3.4 | SUMINISTRO E INSTALACION DE AISLAMIENTO TERMICO TUBERIA Y ACCESORIOS RDE 21 Ø DIAMETRO 2" | ML | 185.4 | 68 | 253.4 | 22834 | 5786135.6 |  | 23188 | 4299055.2 | SUMINISTRO E INSTALACION DE AISLAMIENTO TERMICO TUBERIA Y ACCESORIOS RDE 21 Ø DIAMETRO 2" | ML | 68 | 21912 | FASE II | 253.4 | 23188 | 5875839.2
17.3.5 | SUMINISTRO E INSTALACION DE AISLAMIENTO TERMICO TUBERIA Y ACCESORIOS RDE 21 Ø DIAMETRO 1 1/2" | ML | 106.8 | 40 | 146.8 | 17221 | 2528042.8 |  | 17488 | 1867718.4 | SUMINISTRO E INSTALACION DE AISLAMIENTO TERMICO TUBERIA Y ACCESORIOS RDE 21 Ø DIAMETRO 1 1/2" | ML | 40 | 16527 | FASE II | 146.8 | 17488 | 2567238.4
17.3.6 | SUMINISTRO E INSTALACION DE AISLAMIENTO TERMICO TUBERIA Y ACCESORIOS RDE 21 Ø DIAMETRO 1 1/4" | ML | 165.6 | 61 | 226.6 | 14768 | 3346428.8 |  | 14997 | 2483503.2 | SUMINISTRO E INSTALACION DE AISLAMIENTO TERMICO TUBERIA Y ACCESORIOS RDE 21 Ø DIAMETRO 1 1/4" | ML | 61 | 14173 | FASE II | 226.6 | 14997 | 3398320.2
17.3.7 | SUMINISTRO E INSTALACION DE AISLAMIENTO TERMICO TUBERIA Y ACCESORIOS RDE 21 Ø DIAMETRO 1" | ML | 28.8 | 10 | 38.8 | 10763 | 417604.4 |  | 10930 | 314784 | SUMINISTRO E INSTALACION DE AISLAMIENTO TERMICO TUBERIA Y ACCESORIOS RDE 21 Ø DIAMETRO 1" | ML | 10 | 10329 | FASE II | 38.8 | 10930 | 424084
17.3.8 | SUMINISTRO E INSTALACION DE AISLAMIENTO TERMICO TUBERIA Y ACCESORIOS RDE 21 Ø DIAMETRO 3/4" | ML | 32 | 12 | 44 | 9393 | 413292 |  | 9539 | 305248 | SUMINISTRO E INSTALACION DE AISLAMIENTO TERMICO TUBERIA Y ACCESORIOS RDE 21 Ø DIAMETRO 3/4" | ML | 12 | 9015 | FASE II | 44 | 9539 | 419716
17.4 | SUMINISTRO, MONTAJE E INSTALACIÓN DE ACCESORIOS RED DE AGUA | [7 empty] | 0 | 0 | SUMINISTRO, MONTAJE E INSTALACIÓN DE ACCESORIOS RED DE AGUA | 0 | 0 | 0 | 0 | 0 | 0 | 0
17.4.1 | SUMINISTRO E INSTALACION MANOMETROS 4", INCLUYE GRIFOS DE PRUEBA Y ACCESORIOS | UND | 3 | 1 | 4 | 293004 | 1172016 |  | 297546 | 892638 | SUMINISTRO E INSTALACION MANOMETROS 4", INCLUYE GRIFOS DE PRUEBA Y ACCESORIOS | UND | 1 | 281188 | FASE II | 4 | 297546 | 1190184
17.4.2 | SUMINISTRO E INSTALACION TERMOMETROS 0-100F DE COLUMNA 7" | UND | 3 | 1 | 4 | 563797 | 2255188 |  | 572536 | 1717608 | SUMINISTRO E INSTALACION TERMOMETROS 0-100F DE COLUMNA 7" | UND | 1 | 541061 | FASE II | 4 | 572536 | 2290144
17.4.3 | SUMINISTRO E INSTALACION ELIMINADORES DE AIRE | UND | 3 | 1 | 4 | 198506 | 794024 |  | 201583 | 604749 | SUMINISTRO E INSTALACION ELIMINADORES DE AIRE | UND | 1 | 190501 | FASE II | 4 | 201583 | 806332
17.4.4 | SUMINISTRO E INSTALACION TANQUE DE EXPANSIÓN PVC CON VALVULA DE NIVEL | UND | 1 | 1 | 2 | 459428 | 918856 |  | 466549 | 466549 | SUMINISTRO E INSTALACION TANQUE DE EXPANSIÓN PVC CON VALVULA DE NIVEL | UND | 1 | 440902 | FASE II | 2 | 466549 | 933098
17.4.5 | SUMINISTRO E INSTALACION VALVULAS MARIPOSA DE 4" SUCCIÓN DE BOMBA | UND | 3 | 1 | 4 | 2370551 | 9482204 |  | 2407295 | 7221885 | SUMINISTRO E INSTALACION VALVULAS MARIPOSA DE 4" SUCCIÓN DE BOMBA | UND | 1 | 2274950 | FASE II | 4 | 2407295 | 9629180
17.4.6 | SUMINISTRO E INSTALACION VALVULAS MARIPOSA DE 4" DESCARGA DE BOMBA | UND | 3 | 1 | 4 | 2370551 | 9482204 |  | 2407295 | 7221885 | SUMINISTRO E INSTALACION VALVULAS MARIPOSA DE 4" DESCARGA DE BOMBA | UND | 1 | 2274950 | FASE II | 4 | 2407295 | 9629180
17.4.7 | SUMINISTRO E INSTALACION VALVULA TRIPLE - FLOTREX | UND | 1 | 1 | 2 | 1252502 | 2505004 |  | 1271916 | 1271916 | SUMINISTRO E INSTALACION VALVULA TRIPLE - FLOTREX | UND | 1 | 1201991 | FASE II | 2 | 1271916 | 2543832
17.4.8 | SUMINISTRO E INSTALACION VALVULA CORTINA 3" 125PSI - PISO 3 | UND | 0 | 1 | 1 | 368800 | 368800 |  | 374516 | 0 | SUMINISTRO E INSTALACION VALVULA CORTINA 3" 125PSI - PISO 3 | UND | 1 | 353927 | FASE II | 1 | 374516 | 374516
17.4.9 | SUMINISTRO E INSTALACION VALVULA GLOBO 3" 125PSI - PISO 3 | UND | 0 | 1 | 1 | 515568 | 515568 |  | 523559 | 0 | SUMINISTRO E INSTALACION VALVULA GLOBO 3" 125PSI - PISO 3 | UND | 1 | 494776 | FASE II | 1 | 523559 | 523559
17.4.10 | SUMINISTRO E INSTALACION VALVULAS CORTINA 2 1/2" 125PSI - PISOS 2,3,4 | UND | 5 | 2 | 7 | 327705 | 2293935 |  | 332784 | 1663920 | SUMINISTRO E INSTALACION VALVULAS CORTINA 2 1/2" 125PSI - PISOS 2,3,4 | UND | 2 | 314488 | FASE II | 7 | 332784 | 2329488
17.4.11 | SUMINISTRO E INSTALACION VALVULAS GLOBO 2 1/2" 125PSI - PISOS 2,3,4 | UND | 5 | 2 | 7 | 462341 | 3236387 |  | 469507 | 2347535 | SUMINISTRO E INSTALACION VALVULAS GLOBO 2 1/2" 125PSI - PISOS 2,3,4 | UND | 2 | 443695 | FASE II | 7 | 469507 | 3286549
17.4.12 | SUMINISTRO E INSTALACION VALVULAS CORTINA 2" 125PSI - PISO 1,4 | UND | 1 | 1 | 2 | 242383 | 484766 |  | 246140 | 246140 | SUMINISTRO E INSTALACION VALVULAS CORTINA 2" 125PSI - PISO 1,4 | UND | 1 | 232608 | FASE II | 2 | 246140 | 492280
17.4.13 | SUMINISTRO E INSTALACION VALVULAS GLOBO 2" 125PSI - PISO 1,4 | UND | 1 | 1 | 2 | 264184 | 528368 |  | 268279 | 268279 | SUMINISTRO E INSTALACION VALVULAS GLOBO 2" 125PSI - PISO 1,4 | UND | 1 | 253530 | FASE II | 2 | 268279 | 536558
17.4.14 | SUMINISTRO E INSTALACION VALVULA CORTINA 3/4" 125PSI - PISO 4 | UND | 2 | 0 | 2 | 127446 | 254892 |  | 129421 | 258842 | NO ESTA |  |  |  | 0 | 2 | 129421 | 258842
17.4.15 | SUMINISTRO E INSTALACION VALVULA GLOBO 3/4" 125PSI - PISO 4 | UND | 2 | 0 | 2 | 163323 | 326646 |  | 165855 | 331710 | NO ESTA |  |  |  | 0 | 2 | 165855 | 331710
17.4.16 | SUMINISTRO E INSTALACION FILTRO / STRAINER incluye SOPORTERIA | UND | 1 | 1 | 2 | 593845 | 1187690 |  | 603050 | 603050 | SUMINISTRO E INSTALACION FILTRO / STRAINER incluye SOPORTERIA | UND | 1 | 569896 | FASE II | 2 | 603050 | 1206100
17.4.17 | SUMINISTRO E INSTALACION FLANCHES, CABEZALES Y ACCESORIOS VARIOS ASOCIADOS | UND | 1 | 1 | 2 | 3263022 | 6526044 |  | 3313599 | 3313599 | SUMINISTRO E INSTALACION FLANCHES, CABEZALES Y ACCESORIOS VARIOS ASOCIADOS | UND | 1 | 3131428 | FASE II | 2 | 3313599 | 6627198
17.4.18 | SUMINISTRO E INSTALACION JUNTAS FLEXIBLES CHILLER 4" | UND | 2 | 2 | 4 | 1021661 | 4086644 |  | 1037497 | 2074994 | SUMINISTRO E INSTALACION JUNTAS FLEXIBLES CHILLER 4" | UND | 2 | 980458 | FASE II | 4 | 1037497 | 4149988
17.4.19 | SUMINISTRO E INSTALACION JUNTAS FLEXIBLES BOMBA VERTICAL 3" | UND | 2 | 2 | 4 | 975828 | 3903312 |  | 990953 | 1981906 | SUMINISTRO E INSTALACION JUNTAS FLEXIBLES BOMBA VERTICAL 3" | UND | 2 | 936475 | FASE II | 4 | 990953 | 3963812
17.4.20 | SUMINISTRO E INSTALACION VALVULA DE CORTINA 2" FC 150 PSI | UND | 0 | 1 | 1 | 258053 | 258053 |  | 262053 | 0 | SUMINISTRO E INSTALACION VALVULA DE CORTINA 2" FC 150 PSI | UND | 1 | 247647 | FASE II | 1 | 262053 | 262053
17.4.21 | SUMINISTRO E INSTALACION VALVULA DE GLOBO 2" FC 150 PSI | UND | 0 | 1 | 1 | 287211 | 287211 |  | 291663 | 0 | SUMINISTRO E INSTALACION VALVULA DE GLOBO 2" FC 150 PSI | UND | 1 | 275628 | FASE II | 1 | 291663 | 291663
17.4.22 | SUMINISTRO E INSTALACION VALVULAS DE CORTINA 1 1/4" FC 125 PSI | UND | 17 | 6 | 23 | 218076 | 5015748 |  | 221456 | 3764752 | SUMINISTRO E INSTALACION VALVULAS DE CORTINA 1 1/4" FC 125 PSI | UND | 6 | 209281 | FASE II | 23 | 221456 | 5093488
17.4.23 | SUMINISTRO E INSTALACION VALVULAS DE GLOBO 1 1/4" FC 125 PSI | UND | 17 | 6 | 23 | 329228 | 7572244 |  | 334331 | 5683627 | SUMINISTRO E INSTALACION VALVULAS DE GLOBO 1 1/4" FC 125 PSI | UND | 6 | 315952 | FASE II | 23 | 334331 | 7689613
17.4.24 | SUMINISTRO E INSTALACION VALVULAS DE CORTINA 1 1/2" FC 125-150 PSI | UND | 1 | 1 | 2 | 237644 | 475288 |  | 241327 | 241327 | SUMINISTRO E INSTALACION VALVULAS DE CORTINA 1 1/2" FC 125-150 PSI | UND | 1 | 228061 | FASE II | 2 | 241327 | 482654
17.4.25 | SUMINISTRO E INSTALACIONVALVULAS DE GLOBO 1 1/2" FC 125-150 PSI | UND | 1 | 1 | 2 | 342013 | 684026 |  | 347314 | 347314 | SUMINISTRO E INSTALACIONVALVULAS DE GLOBO 1 1/2" FC 125-150 PSI | UND | 1 | 328221 | FASE II | 2 | 347314 | 694628
17.4.26 | SUMINISTRO E INSTALACION VALVULAS DE CORTINA 1" FC 125 PSI | UND | 2 | 2 | 4 | 159367 | 637468 |  | 161837 | 323674 | SUMINISTRO E INSTALACION VALVULAS DE CORTINA 1" FC 125 PSI | UND | 2 | 152941 | FASE II | 4 | 161837 | 647348
17.4.27 | SUMINISTRO E INSTALACION VALVULAS DE GLOBO 1" FC 125 PSI | UND | 2 | 2 | 4 | 198506 | 794024 |  | 201583 | 403166 | SUMINISTRO E INSTALACION VALVULAS DE GLOBO 1" FC 125 PSI | UND | 2 | 190501 | FASE II | 4 | 201583 | 806332
17.4.28 | SUMINISTRO E INSTALACION VALVULAS DE CORTINA 3/4" FC 125 PSI | UND | 4 | 4 | 8 | 127446 | 1019568 |  | 129421 | 517684 | SUMINISTRO E INSTALACION VALVULAS DE CORTINA 3/4" FC 125 PSI | UND | 4 | 122306 | FASE II | 8 | 129421 | 1035368
17.4.29 | SUMINISTRO E INSTALACION VALVULAS DE GLOBO 3/4" FC 125 PSI | UND | 4 | 4 | 8 | 163323 | 1306584 |  | 165855 | 663420 | SUMINISTRO E INSTALACION VALVULAS DE GLOBO 3/4" FC 125 PSI | UND | 4 | 156737 | FASE II | 8 | 165855 | 1326840
17.4.30 | SUMINISTRO E INSTALACION TERMOTATOS DIGITALES NO PROGRAMABLES FC | UND | 6 | 2 | 8 | 198506 | 1588048 |  | 201583 | 1209498 | SUMINISTRO E INSTALACION TERMOTATOS DIGITALES NO PROGRAMABLES FC | UND | 2 | 190501 | FASE II | 8 | 201583 | 1612664
17.4.31 | SUMINISTRO E INSTALACION TERMOSTATOS PROPORCIONALES DIGITALES | UND | 22 | 8 | 30 | 328967 | 9869010 |  | 334066 | 7349452 | SUMINISTRO E INSTALACION TERMOSTATOS PROPORCIONALES DIGITALES | UND | 8 | 315701 | FASE II | 30 | 334066 | 10021980
17.4.32 | SUMINISTRO E INSTALACION ELECTROVALVULAS ON-OFF 110V | UND | 6 | 2 | 8 | 250690 | 2005520 |  | 254576 | 1527456 | SUMINISTRO E INSTALACION ELECTROVALVULAS ON-OFF 110V | UND | 2 | 240581 | FASE II | 8 | 254576 | 2036608
17.4.33 | SUMINISTRO E INSTALACION ELECTROVALVULAS PROPORCIONALES 2 " - 2 VIAS - 24V | UND | 0 | 1 | 1 | 831244 | 831244 |  | 844128 | 0 | SUMINISTRO E INSTALACION ELECTROVALVULAS PROPORCIONALES 2 " - 2 VIAS - 24V | UND | 1 | 797720 | FASE II | 1 | 844128 | 844128
17.4.34 | SUMINISTRO E INSTALACION ELECTROVALVULAS PROPORCIONALES 1 1/2 " - 2 VIAS - 24V | UND | 2 | 1 | 3 | 831244 | 2493732 |  | 844128 | 1688256 | SUMINISTRO E INSTALACION ELECTROVALVULAS PROPORCIONALES 1 1/2 " - 2 VIAS - 24V | UND | 1 | 797720 | FASE II | 3 | 844128 | 2532384
17.4.35 | SUMINISTRO E INSTALACION ELECTROVALVULAS PROPORCIONALES 1 1/2 " - 3 VIAS - 24V | UND | 0 | 1 | 1 | 831244 | 831244 |  | 844128 | 0 | SUMINISTRO E INSTALACION ELECTROVALVULAS PROPORCIONALES 1 1/2 " - 3 VIAS - 24V | UND | 1 | 797720 | FASE II | 1 | 844128 | 844128
17.4.36 | SUMINISTRO E INSTALACION ELECTROVALVULAS PROPORCIONALES 1 1/4 " - 24V | UND | 15 | 5 | 20 | 733397 | 14667940 |  | 744765 | 11171475 | SUMINISTRO E INSTALACION ELECTROVALVULAS PROPORCIONALES 1 1/4 " - 24V | UND | 5 | 703821 | FASE II | 20 | 744765 | 14895300
17.4.37 | SUMINISTRO E INSTALACION ELECTROVALVULAS PROPORCIONALES 1 " - 24V | UND | 0 | 1 | 1 | 591456 | 591456 |  | 600624 | 0 | SUMINISTRO E INSTALACION ELECTROVALVULAS PROPORCIONALES 1 " - 24V | UND | 1 | 567603 | FASE II | 1 | 600624 | 600624
17.5 | SUMINISTRO, MONTAJE E INSTALACIÓN DE DUCTOS DE AIRE ACONDICIONADO | [7 empty] | 0 | 0 | SUMINISTRO, MONTAJE E INSTALACIÓN DE DUCTOS DE AIRE ACONDICIONADO | 0 | 0 | 0 | 0 | 0 | 0 | 0
17.5.1 | SUMINISTRO E INSTALACION DUCTOS EN LAMINA GALVANIZADA CAL. 24 Wrap FC | M2 | 77 | 28 | 105 | 64794 | 6803370 |  | 65798 | 5066446 | SUMINISTRO E INSTALACION DUCTOS EN LAMINA GALVANIZADA CAL. 24 Wrap FC | M2 | 28 | 62181 | FASE II | 105 | 65798 | 6908790
17.5.2 | SUMINISTRO E INSTALACION DUCTOS EN LAMINA GALVANIZADA CAL. 22 Wrap FC | M2 | 540 | 200 | 740 | 71267 | 52737580 |  | 72372 | 39080880 | SUMINISTRO E INSTALACION DUCTOS EN LAMINA GALVANIZADA CAL. 22 Wrap FC | M2 | 200 | 68392 | FASE II | 740 | 72372 | 53555280
17.5.3 | SUMINISTRO E INSTALACION AISLAMIENTO DUCTOS EN JUMBOLON FC | M2 | 617 | 228 | 845 | 19759 | 16696355 |  | 20065 | 12380105 | SUMINISTRO E INSTALACION AISLAMIENTO DUCTOS EN JUMBOLON FC | M2 | 228 | 18961 | FASE II | 845 | 20065 | 16954925
17.5.4 | SUMINISTRO E INSTALACION DUCTOS EN LAMINA GALVANIZADA CAL. 20 Wrap UMAS | M2 | 150 | 55 | 205 | 77790 | 15946950 |  | 78996 | 11849400 | SUMINISTRO E INSTALACION DUCTOS EN LAMINA GALVANIZADA CAL. 20 Wrap UMAS | M2 | 55 | 74652 | FASE II | 205 | 78996 | 16194180
17.5.5 | SUMINISTRO E INSTALACION AISLAMIENTO DUCTOS EN DUCT WRAP UMAS | M2 | 150 | 55 | 205 | 19759 | 4050595 |  | 20065 | 3009750 | SUMINISTRO E INSTALACION AISLAMIENTO DUCTOS EN DUCT WRAP UMAS | M2 | 55 | 18961 | FASE II | 205 | 20065 | 4113325
17.5.6 | SUMINISTRO E INSTALACION ACOPLE FLEXIBLE DUCTOS - EQUIPOS | UND | 24 | 9 | 33 | 33912 | 1119096 |  | 34438 | 826512 | SUMINISTRO E INSTALACION ACOPLE FLEXIBLE DUCTOS - EQUIPOS | UND | 9 | 32544 | FASE II | 33 | 34438 | 1136454
17.6 | SUMINISTRO E INSTALACIÓN DIFUSORES Y REJILLAS | [7 empty] | 0 | 0 | SUMINISTRO E INSTALACIÓN DIFUSORES Y REJILLAS | 0 | 0 | 0 | 0 | 0 | 0 | 0
17.6.1 | SUMINISTRO E INSTALACION DIFUSORES SUMINISTRO DE 12" x 12" 4V (Tipo Descolgado) con Damper OB | UND | 82 | 30 | 112 | 159725 | 17889200 |  | 162201 | 13300482 | SUMINISTRO E INSTALACION DIFUSORES SUMINISTRO DE 12" x 12" 4V (Tipo Descolgado) con Damper OB | UND | 30 | 153283 | FASE II | 112 | 162201 | 18166512
17.6.2 | SUMINISTRO E INSTALACION DIFUSORES SUMINISTRO DE 9" x 9" 4V (Tipo Descolgado) con Damper OB | UND | 4 | 2 | 6 | 111454 | 668724 |  | 113182 | 452728 | SUMINISTRO E INSTALACION DIFUSORES SUMINISTRO DE 9" x 9" 4V (Tipo Descolgado) con Damper OB | UND | 2 | 106960 | FASE II | 6 | 113182 | 679092
17.6.3 | SUMINISTRO E INSTALACION REJILLAS SUMINISTRO DE 48" X 12" (TIPO DOBLE ALETA) con Damper incluye EXTRACTORES DE AIRE | UND | 4 | 1 | 5 | 235393 | 1176965 |  | 239042 | 956168 | SUMINISTRO E INSTALACION REJILLAS SUMINISTRO DE 48" X 12" (TIPO DOBLE ALETA) con Damper incluye EXTRACTORES DE AIRE | UND | 1 | 225899 | FASE II | 5 | 239042 | 1195210
17.6.4 | SUMINISTRO E INSTALACION REJILLAS DE ACCESO/ RETORNO A FC DE 18" x 8" 160 CFM | UND | 2 | 1 | 3 | 59270 | 177810 |  | 60189 | 120378 | SUMINISTRO E INSTALACION REJILLAS DE ACCESO/ RETORNO A FC DE 18" x 8" 160 CFM | UND | 1 | 56880 | FASE II | 3 | 60189 | 180567
17.6.5 | SUMINISTRO E INSTALACION REJILLAS DE ACCESO/ RETORNO A FC DE 40" x 8" 320 CFM | UND | 12 | 4 | 16 | 222347 | 3557552 |  | 225793 | 2709516 | SUMINISTRO E INSTALACION REJILLAS DE ACCESO/ RETORNO A FC DE 40" x 8" 320 CFM | UND | 4 | 213380 | FASE II | 16 | 225793 | 3612688
17.6.6 | SUMINISTRO E INSTALACION REJILLAS DE ACCESO/ RETORNO A FC DE 48" x 12" 400 CFM | UND | 8 | 3 | 11 | 235393 | 2589323 |  | 239042 | 1912336 | SUMINISTRO E INSTALACION REJILLAS DE ACCESO/ RETORNO A FC DE 48" x 12" 400 CFM | UND | 3 | 225899 | FASE II | 11 | 239042 | 2629462
17.6.7 | SUMINISTRO E INSTALACION REJILLAS DE ACCESO/ RETORNO A FC DE 48" x 20" 2400 CFM | UND | 1 | 1 | 2 | 506752 | 1013504 |  | 514607 | 514607 | SUMINISTRO E INSTALACION REJILLAS DE ACCESO/ RETORNO A FC DE 48" x 20" 2400 CFM | UND | 1 | 486315 | FASE II | 2 | 514607 | 1029214
17.6.8 | SUMINISTRO E INSTALACION REJILLAS DE ACCESO/ RETORNO A FC DE 48" x 24" 3600 CFM | UND | 3 | 1 | 4 | 450654 | 1802616 |  | 457639 | 1372917 | SUMINISTRO E INSTALACION REJILLAS DE ACCESO/ RETORNO A FC DE 48" x 24" 3600 CFM | UND | 1 | 432480 | FASE II | 4 | 457639 | 1830556
17.6.9 | SUMINISTRO E INSTALACION REJILLAS DE TOMA AIRE EXTERNO TAE 6" x 6" | UND | 0 | 1 | 1 | 24045 | 24045 |  | 24418 | 0 | SUMINISTRO E INSTALACION REJILLAS DE TOMA AIRE EXTERNO TAE 6" x 6" | UND | 1 | 23075 | FASE II | 1 | 24418 | 24418
17.6.10 | SUMINISTRO E INSTALACION REJILLAS DE TOMA AIRE EXTERNO TAE 10" x 8" | UND | 0 | 1 | 1 | 33177 | 33177 |  | 33691 | 0 | SUMINISTRO E INSTALACION REJILLAS DE TOMA AIRE EXTERNO TAE 10" x 8" | UND | 1 | 31839 | FASE II | 1 | 33691 | 33691
17.6.11 | SUMINISTRO E INSTALACION REJILLAS DE TOMA AIRE EXTERNO TAE 12" x 8" | UND | 16 | 6 | 22 | 46224 | 1016928 |  | 46940 | 751040 | SUMINISTRO E INSTALACION REJILLAS DE TOMA AIRE EXTERNO TAE 12" x 8" | UND | 6 | 44360 | FASE II | 22 | 46940 | 1032680
17.6.12 | SUMINISTRO E INSTALACION REJILLAS DE TOMA AIRE EXTERNO TAE 18" x 8" | UND | 2 | 1 | 3 | 59270 | 177810 |  | 60189 | 120378 | SUMINISTRO E INSTALACION REJILLAS DE TOMA AIRE EXTERNO TAE 18" x 8" | UND | 1 | 56880 | FASE II | 3 | 60189 | 180567
17.6.13 | SUMINISTRO E INSTALACION REJILLA DE TOMA AIRE EXTERNO TAE 30" x 12" CN DAMPER MOTORIZADO | UND | 0 | 1 | 1 | 587638 | 587638 |  | 596746 | 0 | SUMINISTRO E INSTALACION REJILLA DE TOMA AIRE EXTERNO TAE 30" x 12" CN DAMPER MOTORIZADO | UND | 1 | 563939 | FASE II | 1 | 596746 | 596746
17.6.14 | SUMINISTRO E INSTALACION REJILLA DE TOMA AIRE EXTERNO TAE 30" x 18" CN DAMPER MOTORIZADO | UND | 0 | 1 | 1 | 678399 | 678399 |  | 688914 | 0 | SUMINISTRO E INSTALACION REJILLA DE TOMA AIRE EXTERNO TAE 30" x 18" CN DAMPER MOTORIZADO | UND | 1 | 651039 | FASE II | 1 | 688914 | 688914
17.7 | SUMINSITRO, MONTAJE E INSTALACIÓN DE VENTILACIÓN MECANICA | [7 empty] | 0 | 0 | SUMINSITRO, MONTAJE E INSTALACIÓN DE VENTILACIÓN MECANICA | 0 | 0 | 0 | 0 | 0 | 0 | 0
17.7.1 | SUMINISTRO E INSTALACION EXTRACTOR CENTRIFUGO 10000 cfm | UND | 1 | 0 | 1 | 11416008 | 11416008 |  | 11592956 | 11592956 | NO ESTA |  |  |  | 0 | 1 | 11592956 | 11592956
17.7.2 | SUMINISTRO E INSTALACION EXTRACTOR CENTRIFUGO 7000 cfm | UND | 1 | 0 | 1 | 9850473 | 9850473 |  | 10003155 | 10003155 | NO ESTA |  |  |  | 0 | 1 | 10003155 | 10003155
17.7.3 | SUMINISTRO E INSTALACION DUCTOS EN LAMINA GALVANIZADA CAL. 20 Wrap UMAS | M2 | 88 | 32 | 120 | 91410 | 10969200 |  | 92827 | 8168776 | SUMINISTRO E INSTALACION DUCTOS EN LAMINA GALVANIZADA CAL. 20 Wrap UMAS | M2 | 32 | 87724 | FASE II | 120 | 92827 | 11139240
17.7.4 | SUMINISTRO E INSTALACION DUCTOS EN LAMINA GALVANIZADA CAL. 22 Wrap UMAS | M2 | 191 | 71 | 262 | 84888 | 22240656 |  | 86204 | 16464964 | SUMINISTRO E INSTALACION DUCTOS EN LAMINA GALVANIZADA CAL. 22 Wrap UMAS | M2 | 71 | 81464 | FASE II | 262 | 86204 | 22585448
17.7.5 | SUMINISTRO E INSTALACION BANCO DE FILTROS | UND | 2 | 1 | 3 | 506169 | 1518507 |  | 514015 | 1028030 | SUMINISTRO E INSTALACION BANCO DE FILTROS | UND | 1 | 485756 | FASE II | 3 | 514015 | 1542045
17.8 | SUMNISTRO, INSTALACION Y MONTAJE CONTROL | [7 empty] | 0 | 0 | SUMNISTRO, INSTALACION Y MONTAJE CONTROL | 0 | 0 | 0 | 0 | 0 | 0 | 0
17.8.1 | SUMINISTRO E INSTALACION CONTROLADOR PLC BOMBAS TACTIL | UND | 2 | 0 | 2 | 11784773 | 23569546 |  | 11967437 | 23934874 | NO ESTA |  |  |  | 0 | 2 | 11967437 | 23934874
17.8.2 | SUMINISTRO E INSTALACION VALVULA BYPASS 2" | UND | 1 | 1 | 2 | 2009001 | 4018002 |  | 2040141 | 2040141 | SUMINISTRO E INSTALACION VALVULA BYPASS 2" | UND | 1 | 1927980 | FASE II | 2 | 2040141 | 4080282
17.8.3 | SUMINISTRO E INSTALACION SENSOR DIFERENCIAL DE PRESIÓN SISTEMA AGUA FRIA | UND | 2 | 2 | 4 | 1226284 | 4905136 |  | 1245291 | 2490582 | SUMINISTRO E INSTALACION SENSOR DIFERENCIAL DE PRESIÓN SISTEMA AGUA FRIA | UND | 2 | 1176830 | FASE II | 4 | 1245291 | 4981164
17.8.4 | SUMINISTRO E INSTALACION SENSOR DIFERENCIAL DE PRESIÓN SISTEMA AIRE UMAS | UND | 1 | 1 | 2 | 881213 | 1762426 |  | 894872 | 894872 | SUMINISTRO E INSTALACION SENSOR DIFERENCIAL DE PRESIÓN SISTEMA AIRE UMAS | UND | 1 | 845675 | FASE II | 2 | 894872 | 1789744
17.8.5 | SUMINISTRO E INSTALACION SENSOR DE FLUJO AIRE UMAS | UND | 2 | 1 | 3 | 881213 | 2643639 |  | 894872 | 1789744 | SUMINISTRO E INSTALACION SENSOR DE FLUJO AIRE UMAS | UND | 1 | 845675 | FASE II | 3 | 894872 | 2684616
17.8.6 | SUMINISTRO E INSTALACION VARIADOR DE BOMBAS | UND | 2 | 0 | 2 | 3352803 | 6705606 |  | 3404771 | 6809542 | NO ESTA |  |  |  | 0 | 2 | 3404771 | 6809542
17.8.7 | SUMINISTRO E INSTALACION CONTROLADOR PLC EXTRACTOR SOTANO | UND | 2 | 0 | 2 | 5896712 | 11793424 |  | 5988111 | 11976222 | NO ESTA |  |  |  | 0 | 2 | 5988111 | 11976222
17.8.8 | SUMINISTRO E INSTALACION VARIADOR DE EXTRACTOR SOTANO T1 Y T2 | UND | 2 | 0 | 2 | 2009001 | 4018002 |  | 2040141 | 4080282 | NO ESTA |  |  |  | 0 | 2 | 2040141 | 4080282
17.8.9 | SUMINISTRO E INSTALACION SENSOR CO | UND | 3 | 2 | 5 | 1121898 | 5609490 |  | 1139287 | 3417861 | SUMINISTRO E INSTALACION SENSOR CO | UND | 2 | 1076654 | FASE II | 5 | 1139287 | 5696435
17.8.10 | SUMINISTRO E INSTALACION SENSOR CONTROL CO2 UMAS | UND | 2 | 2 | 4 | 336569 | 1346276 |  | 341786 | 683572 | SUMINISTRO E INSTALACION SENSOR CONTROL CO2 UMAS | UND | 2 | 322996 | FASE II | 4 | 341786 | 1367144
17.8.11 | SUMINISTRO E INSTALACION VARIADOR MOTOR VENTILADOR UMAS | UND | 2 | 0 | 2 | 2009001 | 4018002 |  | 2040141 | 4080282 | NO ESTA |  |  |  | 0 | 2 | 2040141 | 4080282
18 | RED DE VOZ Y DATOS Cat. 6A BLINDADO LSZH (Low Smoke Zero Halogen) | [7 empty] | 0 | 0 | RED DE VOZ Y DATOS Cat. 6A BLINDADO LSZH (Low Smoke Zero Halogen) | 0 | 0 | 0 | 0 | 0 | 0 | 0
18.1 | SUMINISTRO E INSTALACION DE TOMAS PUESTOS DE TRABAJO | [7 empty] | 0 | 0 | SUMINISTRO E INSTALACION DE TOMAS PUESTOS DE TRABAJO | 0 | 0 | 0 | 0 | 0 | 0 | 0
18.1.1 | SUMINISTRO E INSTALACION TOMAS SENCILLA RJ45 Cat. 6A DATOS BLINDADO INCLUYE MARQUILLAS | UND | 172 | 64 | 236 | 38176 | 9009536 |  | 38768 | 6668096 | SUMINISTRO E INSTALACION TOMAS SENCILLA RJ45 Cat. 6A DATOS BLINDADO INCLUYE MARQUILLAS | UND | 64 | 36636 | FASE II | 236 | 38768 | 9149248
18.1.2 | SUMINISTRO E INSTALACION TOMAS SENCILLA RJ45 Cat. 6A VOZ BLINDADO INCLUYE MARQUILLAS | UND | 38 | 14 | 52 | 38176 | 1985152 |  | 38768 | 1473184 | SUMINISTRO E INSTALACION TOMAS SENCILLA RJ45 Cat. 6A VOZ BLINDADO INCLUYE MARQUILLAS | UND | 14 | 36636 | FASE II | 52 | 38768 | 2015936
18.1.3 | SUMINISTRO E INSTALACION FACE PLATE DOBLE PARA TOMA RJ45 | UND | 172 | 64 | 236 | 10077 | 2378172 |  | 10233 | 1760076 | SUMINISTRO E INSTALACION FACE PLATE DOBLE PARA TOMA RJ45 | UND | 64 | 9671 | FASE II | 236 | 10233 | 2414988
18.1.4 | SUMINISTRO E INSTALACION PATCH CORD. RJ45-RJ45 1,5 m Cat. 6A BLINDADO | UND | 172 | 64 | 236 | 45922 | 10837592 |  | 46634 | 8021048 | SUMINISTRO E INSTALACION PATCH CORD. RJ45-RJ45 1,5 m Cat. 6A BLINDADO | UND | 64 | 44070 | FASE II | 236 | 46634 | 11005624
18.2 | SUMINISTRO E INSTALACION DE CABLES | [7 empty] | 0 | 0 | SUMINISTRO E INSTALACION DE CABLES | 0 | 0 | 0 | 0 | 0 | 0 | 0
18.2.1 | SUMINISTRO E INSTALACION CABLE 10 G F/UTP Cat. 6A CON CHAQUETA LSZH (LOW SMOKE ZERO HALOGEN) | ML | 11247 | 1765 | 13012 | 4573 | 59503876 |  | 4644 | 52231068 | SUMINISTRO E INSTALACION CABLE 10 G F/UTP Cat. 6A CON CHAQUETA LSZH (LOW SMOKE ZERO HALOGEN) | ML | 1765 | 4389 | FASE II | 13012 | 4644 | 60427728
18.3 | SUMINISTRO E INSTALACION DE ELEMENTOS DE ADMINISTRACIÓN | [7 empty] | 0 | 0 | SUMINISTRO E INSTALACION DE ELEMENTOS DE ADMINISTRACIÓN | 0 | 0 | 0 | 0 | 0 | 0 | 0
18.3.1 | SUMINISTRO E INSTALACION HERRAJE PATVH PANEL 24 Pts Cat. 6A BLINDADO | UND | 9 | 4 | 13 | 272792 | 3546296 |  | 277020 | 2493180 | SUMINISTRO E INSTALACION HERRAJE PATVH PANEL 24 Pts Cat. 6A BLINDADO | UND | 4 | 261791 | FASE II | 13 | 277020 | 3601260
18.3.2 | SUMINISTRO E INSTALACION TOMA SENCILLA RJ45 Cat. 6A AZUL DATOS BLINDADO INCLUYE MARQUILLAS | UND | 172 | 64 | 236 | 38178 | 9010008 |  | 38770 | 6668440 | SUMINISTRO E INSTALACION TOMA SENCILLA RJ45 Cat. 6A AZUL DATOS BLINDADO INCLUYE MARQUILLAS | UND | 64 | 36638 | FASE II | 236 | 38770 | 9149720
18.3.3 | SUMINISTRO E INSTALACION TOMA SENCILLA RJ45 Cat. 6A ROJO VOZ BLINDADO INCLUYE MARQUILLAS | UND | 38 | 14 | 52 | 38178 | 1985256 |  | 38770 | 1473260 | SUMINISTRO E INSTALACION TOMA SENCILLA RJ45 Cat. 6A ROJO VOZ BLINDADO INCLUYE MARQUILLAS | UND | 14 | 36638 | FASE II | 52 | 38770 | 2016040
18.3.4 | SUMINISTRO E INSTALACION PATCH CORD. RJ45-RJ45 3 m Cat. 6A DATOS BLINDADO | UND | 172 | 64 | 236 | 48968 | 11556448 |  | 49727 | 8553044 | SUMINISTRO E INSTALACION PATCH CORD. RJ45-RJ45 3 m Cat. 6A DATOS BLINDADO | UND | 64 | 46993 | FASE II | 236 | 49727 | 11735572
18.3.5 | SUMINISTRO E INSTALACION PATCH CORD. RJ45-RJ45 3 m Cat. 6A VOZ BLINDADO | UND | 38 | 14 | 52 | 48968 | 2546336 |  | 49727 | 1889626 | SUMINISTRO E INSTALACION PATCH CORD. RJ45-RJ45 3 m Cat. 6A VOZ BLINDADO | UND | 14 | 46993 | FASE II | 52 | 49727 | 2585804
18.3.6 | SUMINISTRO E INSTALACION ORGANIZADOR HORIZONTAL 2U | UND | 9 | 4 | 13 | 254605 | 3309865 |  | 258551 | 2326959 | SUMINISTRO E INSTALACION ORGANIZADOR HORIZONTAL 2U | UND | 4 | 244338 | FASE II | 13 | 258551 | 3361163
18.4 | SUMINISTRO E INSTALACIÓN INTEGRACIÓN TELEFÓNICA | [7 empty] | 0 | 0 | SUMINISTRO E INSTALACIÓN INTEGRACIÓN TELEFÓNICA | 0 | 0 | 0 | 0 | 0 | 0 | 0
18.4.1 | SUMINISTRO E INSTALACION PATCH PANEL 24 Pts Cat. 5E BLINDADO PARA INTEGRACIÓN TELEFONICA | UND | 1 | 1 | 2 | 590777 | 1181554 |  | 599934 | 599934 | SUMINISTRO E INSTALACION PATCH PANEL 24 Pts Cat. 5E BLINDADO PARA INTEGRACIÓN TELEFONICA | UND | 1 | 566952 | FASE II | 2 | 599934 | 1199868
18.4.2 | SUMINISTRO E INSTALACION PATCH CORD RJ45-RJ45 1m Cat 5E INTEGRACIÓN TELEFÓNICA INCLUYE MARQUILLAS | UND | 38 | 14 | 52 | 35884 | 1865968 |  | 36440 | 1384720 | SUMINISTRO E INSTALACION PATCH CORD RJ45-RJ45 1m Cat 5E INTEGRACIÓN TELEFÓNICA INCLUYE MARQUILLAS | UND | 14 | 34436 | FASE II | 52 | 36440 | 1894880
18.4.3 | SUMINISTRO E INSTALACION ORGANIZADOR HORIZONTAL 2U | UND | 1 | 1 | 2 | 254605 | 509210 |  | 258551 | 258551 | SUMINISTRO E INSTALACION ORGANIZADOR HORIZONTAL 2U | UND | 1 | 244338 | FASE II | 2 | 258551 | 517102
18.5 | SUMINISTRO E INSTALACIÓN DE BACKBONE | [7 empty] | 0 | 0 | SUMINISTRO E INSTALACIÓN DE BACKBONE | 0 | 0 | 0 | 0 | 0 | 0 | 0
18.5.1 | SUMINISTRO E INSTALACION FIBRA OPTICA 6 HILOS MULTIMODO 50/125 u. | ML | 32 | 12 | 44 | 19906 | 875864 |  | 20215 | 646880 | SUMINISTRO E INSTALACION FIBRA OPTICA 6 HILOS MULTIMODO 50/125 u. | ML | 12 | 19104 | FASE II | 44 | 20215 | 889460
18.5.2 | SUMINISTRO E INSTALACION BANDEJA DE FIBRA OPTICA DE 24 PUERTOS | UND | 2 | 2 | 4 | 717630 | 2870520 |  | 728753 | 1457506 | SUMINISTRO E INSTALACION BANDEJA DE FIBRA OPTICA DE 24 PUERTOS | UND | 2 | 688690 | FASE II | 4 | 728753 | 2915012
18.5.3 | SUMINISTRO E INSTALACION ORGANIZADOR HORIZONTAL 1U | UND | 2 | 2 | 4 | 254605 | 1018420 |  | 258551 | 517102 | SUMINISTRO E INSTALACION ORGANIZADOR HORIZONTAL 1U | UND | 2 | 244338 | FASE II | 4 | 258551 | 1034204
18.6 | SUMINISTRO E INSTALACIÓN DE OTROS | [7 empty] | 0 | 0 | SUMINISTRO E INSTALACIÓN DE OTROS | 0 | 0 | 0 | 0 | 0 | 0 | 0
18.6.1 | SUMINISTRO E INSTALACION GABINETE 2,10 m ALTO X 0,71 m PROFUNDO Y 0,81 m DE ANCHO | UND | 3 | 1 | 4 | 4574549 | 18298196 |  | 4645455 | 13936365 | SUMINISTRO E INSTALACION GABINETE 2,10 m ALTO X 0,71 m PROFUNDO Y 0,81 m DE ANCHO | UND | 1 | 4390063 | FASE II | 4 | 4645455 | 18581820
18.6.2 | SUMINISTRO E INSTALACION ORGANIZADOR VERTICAL | UND | 6 | 2 | 8 | 587879 | 4703032 |  | 596991 | 3581946 | SUMINISTRO E INSTALACION ORGANIZADOR VERTICAL | UND | 2 | 564171 | FASE II | 8 | 596991 | 4775928
18.6.3 | SUMINISTRO E INSTALACION MULTITOMA CON 5 SALIDAS ELECTRICAS GRADO HOSPITALARIO | UND | 3 | 1 | 4 | 509102 | 2036408 |  | 516993 | 1550979 | SUMINISTRO E INSTALACION MULTITOMA CON 5 SALIDAS ELECTRICAS GRADO HOSPITALARIO | UND | 1 | 488570 | FASE II | 4 | 516993 | 2067972
18.6.4 | SUMINISTRO E INSTALACION CABLE THHN No. 6 AWG VERDE. PARA ATERRIZAJE DE ELEMENTOS Y GABINATE | ML | 29 | 11 | 40 | 4703 | 188120 |  | 4776 | 138504 | SUMINISTRO E INSTALACION CABLE THHN No. 6 AWG VERDE. PARA ATERRIZAJE DE ELEMENTOS Y GABINATE | ML | 11 | 4514 | FASE II | 40 | 4776 | 191040
18.6.5 | SUMINISTRO E INSTALACION BANDEJA TIPO MALLA DE 40 x 8 cm CON ACCESORIOS | ML | 316 | 230 | 546 | 156626 | 85517796 |  | 159054 | 50261064 | SUMINISTRO E INSTALACION BANDEJA TIPO MALLA DE 40 x 8 cm CON ACCESORIOS | ML | 230 | 150309 | FASE II | 546 | 159054 | 86843484
18.6.6 | SUMINISTRO E INSTALACION CANALETA METÁLICA DE 12 x 5 cm. | ML | 245 | 91 | 336 | 37109 | 12468624 |  | 37684 | 9232580 | SUMINISTRO E INSTALACION CANALETA METÁLICA DE 12 x 5 cm. | ML | 91 | 35614 | FASE II | 336 | 37684 | 12661824
18.6.7 | SUMINISTRO E INSTALACION TUBERÍA EMT DE 1" INCLUYE ACCESORIOS | ML | 64 | 23 | 87 | 20494 | 1782978 |  | 20812 | 1331968 | SUMINISTRO E INSTALACION TUBERÍA EMT DE 1" INCLUYE ACCESORIOS | ML | 23 | 19668 | FASE II | 87 | 20812 | 1810644
18.6.8 | SUMINISTRO E INSTALACION TUBERÍA EMT DE 3/4" INCLUYE ACCESORIOS | ML | 166 | 61 | 227 | 16288 | 3697376 |  | 16540 | 2745640 | SUMINISTRO E INSTALACION TUBERÍA EMT DE 3/4" INCLUYE ACCESORIOS | ML | 61 | 15631 | FASE II | 227 | 16540 | 3754580
18.6.9 | SUMINISTRO E INSTALACION TUBERÍA PVC DE 1" INCLUYE ACCESORIOS | ML | 22 | 8 | 30 | 6002 | 180060 |  | 6095 | 134090 | SUMINISTRO E INSTALACION TUBERÍA PVC DE 1" INCLUYE ACCESORIOS | ML | 8 | 5759 | FASE II | 30 | 6095 | 182850
18.6.10 | SUMINISTRO E INSTALACION TUBERÍA PVC DE 3/4" INCLUYE ACCESORIOS | ML | 84 | 31 | 115 | 4829 | 555335 |  | 4904 | 411936 | SUMINISTRO E INSTALACION TUBERÍA PVC DE 3/4" INCLUYE ACCESORIOS | ML | 31 | 4633 | FASE II | 115 | 4904 | 563960
18.6.11 | SUMINISTRO E INSTALACION PARRILLA ORGANIZADORA DE CABLES DE 1,20 x 0,6 m | UND | 2 | 4 | 6 | 783095 | 4698570 |  | 795233 | 1590466 | SUMINISTRO E INSTALACION PARRILLA ORGANIZADORA DE CABLES DE 1,20 x 0,6 m | UND | 4 | 751513 | FASE II | 6 | 795233 | 4771398
18.6.12 | SUMINISTRO E INSTALACION CAJA DE PASO 10 x 10 m DOBLE FONDO | UND | 4 | 4 | 8 | 13128 | 105024 |  | 13331 | 53324 | SUMINISTRO E INSTALACION CAJA DE PASO 10 x 10 m DOBLE FONDO | UND | 4 | 12598 | FASE II | 8 | 13331 | 106648
18.7 | SUMINISTRO E INSTALACIÓN DE REDES ELECTRICAS ESPECIALES | [7 empty] | 0 | 0 | SUMINISTRO E INSTALACIÓN DE REDES ELECTRICAS ESPECIALES | 0 | 0 | 0 | 0 | 0 | 0 | 0
18.7.1 | SUMINISTRO E INSTALACION SALIDA TOMA NEMA L5-30 RAWELT | UND | 2 | 2 | 4 | 65231 | 260924 |  | 66242 | 132484 | SUMINISTRO E INSTALACION SALIDA TOMA NEMA L5-30 RAWELT | UND | 2 | 62600 | FASE II | 4 | 66242 | 264968
18.7.2 | SUMINISTRO E INSTALACION CIRCUITO PREENSAMBLADO AZUL MONOFÁSICO NORMAL PARA RACK | ML | 2 | 2 | 4 | 6570 | 26280 |  | 6672 | 13344 | SUMINISTRO E INSTALACION CIRCUITO PREENSAMBLADO AZUL MONOFÁSICO NORMAL PARA RACK | ML | 2 | 6306 | FASE II | 4 | 6672 | 26688
18.7.3 | SUMINISTRO E INSTALACION CIRCUITO PREENSAMBLADO ROJO MONOFÁSICO REGULADO PARA RACK | ML | 2 | 2 | 4 | 6570 | 26280 |  | 6672 | 13344 | SUMINISTRO E INSTALACION CIRCUITO PREENSAMBLADO ROJO MONOFÁSICO REGULADO PARA RACK | ML | 2 | 6306 | FASE II | 4 | 6672 | 26688
18.7.4 | SUMINISTRO E INSTALACION BARRAJE DE PUESTA A TIERRA PARA RACK TGB | UND | 2 | 2 | 4 | 642723 | 2570892 |  | 652685 | 1305370 | SUMINISTRO E INSTALACION BARRAJE DE PUESTA A TIERRA PARA RACK TGB | UND | 2 | 616802 | FASE II | 4 | 652685 | 2610740
18.8 | SUMINISTRO E INSTALACION DE EQUIPOS ACTIVOS | [7 empty] | 0 | 0 | SUMINISTRO E INSTALACION DE EQUIPOS ACTIVOS | 0 | 0 | 0 | 0 | 0 | 0 | 0
18.8.1 | SUMINISTRO E INSTALACION SWITCHE DE BORDE DE 24 PoE PUERTOS GIGABIT ETHERNET 10/100/1000 Gbps CON PUERTO DE ADMINSITRACION POR CONSOLA | UND | 13 | 1 | 14 | 7458244 | 104415416 |  | 7573847 | 98460011 | SUMINISTRO E INSTALACION SWITCHE DE BORDE DE 24 PoE PUERTOS GIGABIT ETHERNET 10/100/1000 Gbps CON PUERTO DE ADMINSITRACION POR CONSOLA | UND | 1 | 7157462 | FASE II | 14 | 7573847 | 106033858
18.8.2 | SUMINISTRO E INSTALACION MODULO SFP 10G | UND | 0 | 1 | 1 | 854680 | 854680 |  | 867928 | 0 | SUMINISTRO E INSTALACION MODULO SFP 10G | UND | 1 | 820212 | FASE II | 1 | 867928 | 867928
19 | SEGURIDAD ELÉCTRONICA (CCTV, CONTROL ACCESOS, DETECCION INCENDIOS Y SONIDO) | [7 empty] | 0 | 0 | SEGURIDAD ELÉCTRONICA (CCTV, CONTROL ACCESOS, DETECCION INCENDIOS Y SONIDO) | 0 | 0 | 0 | 0 | 0 | 0 | 0
19.1 | SUMINISTRO E INSTALACIÓN DE SISTEMA DE CCTV | [7 empty] | 0 | 0 | NO ESTA |  |  |  | 0 | 0 | 0 | 0
19.1.1 | SUMINISTRO E INSTALACION CAMÁRA TIPO DOMO PARA INTERIORES IP | UND | 10 | 0 | 10 | 1280193 | 12801930 |  | 1300036 | 13000360 | NO ESTA |  |  |  | 0 | 10 | 1300036 | 13000360
19.1.2 | SUMINISTRO E INSTALACION CAMARA EXTERIOR FIJA IP CON HOUSING Y ACCESORIOS DE MONTAJE | UND | 19 | 0 | 19 | 1736808 | 32999352 |  | 1763729 | 33510851 | NO ESTA |  |  |  | 0 | 19 | 1763729 | 33510851
19.1.3 | SUMINISTRO E INSTALACION PC PARA ADMINISTRACIÓN CENTRAL DE SEGURIDAD | UND | 2 | 0 | 2 | 3738297 | 7476594 |  | 3796241 | 7592482 | NO ESTA |  |  |  | 0 | 2 | 3796241 | 7592482
19.1.4 | LICENCIA CÁMARA | UND | 29 | 0 | 29 | 366139 | 10618031 |  | 371814 | 10782606 | NO ESTA |  |  |  | 0 | 29 | 371814 | 10782606
19.1.5 | SUMINISTRO E INSTALACION MONITOR DE GRAN FORMATO LCD DE 42" | UND | 2 | 0 | 2 | 8517262 | 17034524 |  | 8649280 | 17298560 | NO ESTA |  |  |  | 0 | 2 | 8649280 | 17298560
19.1.6 | SUMINISTRO E INSTALACION SERVIDOR DE VIDEO, DISCO DURO DE 6 TB | UND | 2 | 0 | 2 | 9061006 | 18122012 |  | 9201452 | 18402904 | NO ESTA |  |  |  | 0 | 2 | 9201452 | 18402904
19.1.7 | SUMINISTRO E INSTALACION PUESTA EN FUNCIONAMIENTO Y CAPACITACIÓN | GL | 1 | 0 | 1 | 2901198 | 2901198 |  | 2946167 | 2946167 | NO ESTA |  |  |  | 0 | 1 | 2946167 | 2946167
19.2 | SUMINISTRO E INSTALACIÓN DE CONTROL DE ACCESO | [7 empty] | 0 | 0 | NO ESTA |  |  |  | 0 | 0 | 0 | 0
19.2.1 | SUMINISTRO E INSTALACION JUEGO DETECTOR MAGNETICO | UND | 19 | 0 | 19 | 235237 | 4469503 |  | 238883 | 4538777 | NO ESTA |  |  |  | 0 | 19 | 238883 | 4538777
19.2.2 | SUMINISTRO E INSTALACION LECTOR BIOMETRICO IP | UND | 16 | 0 | 16 | 1722138 | 27554208 |  | 1748831 | 27981296 | NO ESTA |  |  |  | 0 | 16 | 1748831 | 27981296
19.2.3 | SUMINISTRO E INSTALACION CIERRE ELECTROMAGNETICO | UND | 18 | 0 | 18 | 364128 | 6554304 |  | 369772 | 6655896 | NO ESTA |  |  |  | 0 | 18 | 369772 | 6655896
19.2.4 | SUMINISTRO E INSTALACION FUENTE PARA CERRADURAS Y MÓDULOS | UND | 20 | 0 | 20 | 456181 | 9123620 |  | 463252 | 9265040 | NO ESTA |  |  |  | 0 | 20 | 463252 | 9265040
19.2.5 | SUMINISTRO E INSTALACION PULSADOR SALIDA | UND | 14 | 0 | 14 | 12436 | 174104 |  | 12629 | 176806 | NO ESTA |  |  |  | 0 | 14 | 12629 | 176806
19.2.6 | SUMINISTRO E INSTALACION CAJA DE PASO 10 x 10 m DOBLE FONDO | UND | 18 | 0 | 18 | 13128 | 236304 |  | 13331 | 239958 | NO ESTA |  |  |  | 0 | 18 | 13331 | 239958
19.2.7 | SUMINISTRO E INSTALACION SOFTWARE PARA CONTROL DE ACCESO, CONTROL, AUTOMATIZACIÓN E INTEGRACIÓN | UND | 2 | 0 | 2 | 5914739 | 11829478 |  | 6006417 | 12012834 | NO ESTA |  |  |  | 0 | 2 | 6006417 | 12012834
19.2.8 | SUMINISTRO E INSTALACION MODULO CONTROLADOR PARA 8 LECTORAS | UND | 2 | 0 | 2 | 5651077 | 11302154 |  | 5738669 | 11477338 | NO ESTA |  |  |  | 0 | 2 | 5738669 | 11477338
19.2.9 | SUMINISTRO E INSTALACION PC PARA SISTEMA DE ACCESO, INTEGRACIÓN Y CONTROL | UND | 2 | 0 | 2 | 3738297 | 7476594 |  | 3796241 | 7592482 | NO ESTA |  |  |  | 0 | 2 | 3796241 | 7592482
19.2.10 | PUESTA EN FUNCIONAMIENTO Y CAPACITACIÓN | GL | 1 | 0 | 1 | 2901198 | 2901198 |  | 2946167 | 2946167 | NO ESTA |  |  |  | 0 | 1 | 2946167 | 2946167
19.3 | SUMINISTRO E INSTALACION DE DETECCIÓN DE INDENDIO | [7 empty] | 0 | 0 | SUMINISTRO E INSTALACION DE DETECCIÓN DE INDENDIO | 0 | 0 | 0 | 0 | 0 | 0 | 0
19.3.1 | SUMINISTRO E INSTALACION ESTACION MANUAL DIRECCIONABLE DE AVISO, CON CUBIERTA ACRILICA | UND | 8 | 3 | 11 | 510998 | 5620978 |  | 518918 | 4151344 | SUMINISTRO E INSTALACION ESTACION MANUAL DIRECCIONABLE DE AVISO, CON CUBIERTA ACRILICA | UND | 3 | 497032 | FASE II | 11 | 518918 | 5708098
19.3.2 | SUMINISTRO E INSTALACION SIRENA / ESTROBO CON SUS MODULOS DE CONTROL | UND | 8 | 3 | 11 | 365680 | 4022480 |  | 371348 | 2970784 | SUMINISTRO E INSTALACION SIRENA / ESTROBO CON SUS MODULOS DE CONTROL | UND | 3 | 355685 | FASE II | 11 | 371348 | 4084828
19.3.3 | SUMINISTRO E INSTALACION DETECTOR DE HUMO DIRECCIONABLE CON BASE | UND | 96 | 46 | 142 | 411340 | 58410280 |  | 417716 | 40100736 | SUMINISTRO E INSTALACION DETECTOR DE HUMO DIRECCIONABLE CON BASE | UND | 46 | 400099 | FASE II | 142 | 417716 | 59315672
19.3.4 | SUMINISTRO E INSTALACION DETECTOR DE MONOXIDO DIRECCIONABLE CON BASE | UND | 6 | 2 | 8 | 385248 | 3081984 |  | 391219 | 2347314 | SUMINISTRO E INSTALACION DETECTOR DE MONOXIDO DIRECCIONABLE CON BASE | UND | 2 | 374720 | FASE II | 8 | 391219 | 3129752
19.3.5 | SUMINISTRO E INSTALACION CITOFONO DE EMERGENCIA | UND | 5 | 2 | 7 | 406684 | 2846788 |  | 412988 | 2064940 | SUMINISTRO E INSTALACION CITOFONO DE EMERGENCIA | UND | 2 | 395570 | FASE II | 7 | 412988 | 2890916
19.3.6 | SUMINISTRO E INSTALACION CENTRAL DE DETECCION DE INCENDIO E INTRUSIÓN, CONSU GABINETE, FUENTE, CPU, DISPLAY Y TECLEDO, CON UN 30% DE RESERVA PARA AMPLIACIÓN. | UND | 1 | 1 | 2 | 8541579 | 17083158 |  | 8673973 | 8673973 | SUMINISTRO E INSTALACION CENTRAL DE DETECCION DE INCENDIO E INTRUSIÓN, CONSU GABINETE, FUENTE, CPU, DISPLAY Y TECLEDO, CON UN 30% DE RESERVA PARA AMPLIACIÓN. | UND | 1 | 8308139 | FASE II | 2 | 8673973 | 17347946
19.3.7 | SUMINISTRO E INSTALACION CABLE BLINDADO 2 x 16 AWG FPL | ML | 1277 | 496 | 1773 | 5349 | 9483777 |  | 5432 | 6936664 | SUMINISTRO E INSTALACION CABLE BLINDADO 2 x 16 AWG FPL | ML | 496 | 5202 | FASE II | 1773 | 5432 | 9630936
19.3.8 | SUMINISTRO E INSTALACION TUBERÍA EMT DE 3/4" INCLUYE ACCESORIOS | ML | 854 | 456 | 1310 | 16288 | 21337280 |  | 16540 | 14125160 | SUMINISTRO E INSTALACION TUBERÍA EMT DE 3/4" INCLUYE ACCESORIOS | ML | 456 | 15842 | FASE II | 1310 | 16540 | 21667400
19.3.9 | SUMINISTRO E INSTALACION TUBERÍA PVC DE 3/4" INCLUYE ACCESORIOS | ML | 15 | 7 | 22 | 4829 | 106238 |  | 4904 | 73560 | SUMINISTRO E INSTALACION TUBERÍA PVC DE 3/4" INCLUYE ACCESORIOS | ML | 7 | 4696 | FASE II | 22 | 4904 | 107888
19.3.10 | SUMINISTRO E INSTALACION CAJA DE PASO 10 x 10 m DOBLE FONDO | UND | 23 | 9 | 32 | 13128 | 420096 |  | 13331 | 306613 | SUMINISTRO E INSTALACION CAJA DE PASO 10 x 10 m DOBLE FONDO | UND | 9 | 12769 | FASE II | 32 | 13331 | 426592
19.3.11 | PUESTA EN FUNCIONAMIENTO Y CAPACITACIÓN | GL | 0 | 0 | 0 | 2901198 | 0 |  | 2946167 | 0 | NO ESTA |  |  |  | 0 | 0 | 2946167 | 0
19.4 | SUMINISTRO E INSTALACION DE SONIDO | [7 empty] | 0 | 0 | NO ESTA |  |  |  | 0 | 0 | 0 | 0
19.4.1 | SUMINISTRO E INSTALACION PARLANTE DE TECHO 8", COBERTURA MINIMA 130° | UND | 64 | 0 | 64 | 391534 | 25058176 |  | 397603 | 25446592 | NO ESTA |  |  |  | 0 | 64 | 397603 | 25446592
19.4.2 | SUMINISTRO E INSTALACION AMPLIFICADOR DE 4 CANALES INDEPENDIENTES, POTENCIA 1000 W CADA CANAL | UND | 2 | 0 | 2 | 9070094 | 18140188 |  | 9210680 | 18421360 | NO ESTA |  |  |  | 0 | 2 | 9210680 | 18421360
19.4.3 | SUMINISTRO E INSTALACION MATRIZ DE CONTROL, MINIMO DOS ENTRADAS ALTERNAS DE PODER | UND | 2 | 0 | 2 | 16798117 | 33596234 |  | 17058488 | 34116976 | NO ESTA |  |  |  | 0 | 2 | 17058488 | 34116976
19.4.4 | SUMINISTRO E INSTALACION MICROFONO CUELLO DE GANSO | UND | 2 | 0 | 2 | 1667108 | 3334216 |  | 1692948 | 3385896 | NO ESTA |  |  |  | 0 | 2 | 1692948 | 3385896
19.4.5 | SUMINISTRO E INSTALACION TUBERÍA EMT DE 3/4" INCLUYE ACCESORIOS | ML | 159 | 0 | 159 | 16288 | 2589792 |  | 16540 | 2629860 | NO ESTA |  |  |  | 0 | 159 | 16540 | 2629860
19.4.6 | SUMINISTRO E INSTALACION CAJA DE PASO 10 x 10 m DOBLE FONDO | UND | 4 | 0 | 4 | 13128 | 52512 |  | 13331 | 53324 | NO ESTA |  |  |  | 0 | 4 | 13331 | 53324
19.4.7 | SUMINISTRO E INSTALACION CABLE DUPLEX 2x12 AWG CODIFICADO | ML | 2380 | 0 | 2380 | 8545 | 20337100 |  | 8677 | 20651260 | NO ESTA |  |  |  | 0 | 2380 | 8677 | 20651260
19.4.8 | PUESTA EN FUNCIONAMIENTO Y CAPACITACIÓN | GL | 1 | 0 | 1 | 2901198 | 2901198 |  | 2946167 | 2946167 | NO ESTA |  |  |  | 0 | 1 | 2946167 | 2946167
20 | OTRAS ACTIVIDADES
20.1 | SUMINISTRO Y COLOCACION DE PAÑETE LISO IMPERMEABILIZADO e= 0.02 m (Incluye filos y dilataciones) | M2 | 0 | 600 | 600 | 23602 | 14161200
20.2 | SUMINISTRO E INSTALACION DE PINTURA TIPO KORAZA O EQUIVALENTE BLANCA MUROS EXISTENTES EN CONCRETO | M2 | 0 | 600 | 600 | 20123 | 12073800
20.3 | Limpieza mecánica del acero de refuerzo y aplicación de inhibidor de corrosión. | ML | 0 | 1500 | 1500 | 7269 | 10903500
20.4 | Reparación del concreto de elementos estructurales para una profundidad no mayor a los 2,5 cm. Incluye aplicación de pintura anticarbonatación. | M2 | 0 | 100 | 100 | 153417 | 15341700
20.5 | ESTRUCTURA METALICA PARA CUBIERTA | KG | 0 | 1072.1 | 1072.1 | 12766 | 13686428.6
20.6 | CONSTRUCCIÓN DE ANCLAJES EPOXICOS PARA VARILLAS DE # 3 A # 8 PROFUNIDAD PROMEDIO 15.5 CMS INCLUYE MATERIALES EQUIPOS Y MANO DE OBRA (3/8, 3/4, 7/8, 1”). | UND | 0 | 793 | 793 | 16726 | 13263718
20.7 | PUENTE DE ADHERENCIA (ESCARIFICADO Y 500GR DE SIKADUR 32 PRIMER) Suministro e instalación de anclaje químico tipo primer para concreto de dos etapas, incluye limpieza del sustrato) | M2 | 0 | 40 | 40 | 106605 | 4264200
20.8 | Muro liviano en Eterboard con las siguientes características: Muro liviano Eterboard doble cara - ESP 15 CM ENTRAMADO CAL 20 C/0.64, incluido pintura exterior e interior, perfiles, columnetas metálicas, soportes muro fachada | M2 | 0 | 1316 | 1316 | 162722 | 214142152 |  | -269153807.91
20.9 | Pintura intumescente | M2 | 0 | 700 | 700 | 36898 | 25828600
COSTOS DIRECTOS | [6 empty] | 12793477166.42 |  |  | 6414071856.4963 | 12240319786.28 | [6 empty] | 12642059531.66 | 2698625711.31
ADMINISTRACIÓN * | [5 empty] | 18.49% | 2365513928.07
IMPREVISTOS | [5 empty] | 1% | 127934771.66 | [10 empty] | 15340685242.97
UTILIDAD | [5 empty] | 5% | 639673858.32
COSTOS INDIRECTOS | [6 empty] | 3133122558.05
IVA 19% SOBRE UTILIDAD | [5 empty] | 19% | 121538033.08 | [10 empty] | 15340685242.97
COSTO TOTAL OBRA | [6 empty] | 16048137757.55
PROVISIÓN PARA PAGOS ELÉCTRICOS, RETIE Y RETILAP |  |  |  |  | ESTE VALOR NO PUEDE SER MODIFICADO EN LA ETAPA DE PRESENTACIÓN DE PROPUESTAS |  | 32694791
COSTO TOTAL OBRA | [6 empty] | 16080832548.55
[7 empty] | 9238797411 |  | OBRA E INTERVENTORÍA | 570797411
[7 empty] | 8668000000 | 18431047968.58 | OBRA |  | 6190728182.3 |  | -3090362725.61 |  | 3100365456.69
[7 empty] | 16143000000 |  | OBRA TOTAL
[9 empty] | 16048137757.55 | 94862242.45
[9 empty] | VALOR ACTUAL | DIFERENCIA
16773074319.4
[10 empty] | INTERVENTORIA | INTERVENTORÍAS
[9 empty] | -433712389.6 | 1283851020.604 | FASE I | FASE2
[11 empty] | 492921520 | 526264970
[10 empty] | 724936561.85 | 7475067778
7967989298
[9 empty] | RETIE |  | 17206786709
[9 empty] | 15000000 |  | TOTAL DISPONIBLE
17694791
32694791

## APU ACERO REFUERZO (hidden)
|  |  | ANÁLISIS DE PRECIOS UNITARIOS | [9 empty] | CÓDIGO: |  |  | F-GG-21
[13 empty] | VERSIÓN: |  |  | 01
|  |  | GERENCIA Y GESTIÓN DE PROYECTOS | [9 empty] | VIGENCIA: |  |  | 2020-10-20
A. DATOS GENERALES
CONTRATO No: |  | <Escriba el número de contrato> |  | DE |  | FECHA INICIO | [5 empty] | FECHA TERMINACIÓN
OBJETO DEL CONTRATO: |  | <Tal como aparece en el contrato>
CONTRATISTA: |  | <Nombre o razón social del contratista>
INTERVENTOR: |  | <Nombre o razón social del Interventor >
SUPERVISOR: |  | <Escriba el nombre del supervisor designado por ENTerritorio>
B. DATOS ESPECIFÍCOS
Ítem | Descripción | [12 empty] | Unidad |  | Cantidad
| ACERO DE REFUERZO 60000 psi Incluye ALAMBRE DE AMARRE | [12 empty] | KG |  | 1
1. Equipo
Descripción |  |  |  |  | Marca |  | Tipo |  |  |  | Tarifa/Hora |  |  | Rendimiento |  | Vr. Unitario
HERRAMIENTA MENOR | [10 empty] | 622 |  |  | 5% |  | 31
SUBTOTAL | [15 empty] | 31
2. Materiales
Descripción | [8 empty] | Unidad |  | Cantidad |  | Precio Unit. |  |  | Vr Unitario
ACERO DE REFUERZO Fy 4200 kg/cm2 5/8" - 3/4" | [8 empty] | KG |  | 1.05 |  | 4200 |  |  | 4410 |  | PRECIO 25-01-22
ALAMBRE DE AMARRE | [8 empty] | KG |  | 0.02 |  | 7896 |  |  | 158 |  | PRECIO 25-01-22
SUBTOTAL | [15 empty] | 4568
3. Transportes
Material | [6 empty] | Vol. o Peso |  | Distancia |  | m2 o Ton/Km |  |  | Tarifa |  | Vr. Unitario
SUBTOTAL
4. Mano de Obra
Trabajador | [5 empty] | Jornal |  | Prestac. |  | Jornal Total |  |  | Rendimiento |  |  | Vr. Unitario
AYUDANTE | [5 empty] | 33500 |  | 160% |  | 87100 |  |  | 140 |  |  | 622 |  | SALARIO MINIMO DÍA 2022 | 33333.3333
.
SUBTOTAL | [15 empty] | 622
TOTAL COSTO DIRECTO | [15 empty] | 5221
AIU CONTRACTUAL | [14 empty] | TOTAL COSTO INDIRECTO | 0
VALOR TOTAL ACTIVIDAD | [15 empty] | 5221
VALOR RECURSOS NECESARIOS PARA LA EJECUCIÓN DE LA ACTIVIDAD | [15 empty] | 5221
Para constancia de lo anterior, se firma la presente acta bajo la responsabilidad expresa de los que intervienen en ella, de conformidad con las funciones desempeñadas por cada uno de los mismos, de acuerdo con el manual de interventoría, en _________, a los _______( ) días, del mes ___________ del año __________.
Firma:
Nombre:
REPRESENTATE LEGAL Ó DIRECTOR DE OBRA
C. OBSERVACIONES INTERVENTORÍA (Campo de obligatorio diligenciamiento)
Firma:
|  | Nombre: | [14 empty] | Original - ENTerritorio
|  | REPRESENTANTE LEGAL O DIRECTOR DE INTERVENTORÍA | [14 empty] | Copias: Contratista, Interventor
Página # de ##
Note on T44: Sumartoria de los subtotales
Note on T45: Total costo directo multiplicado por el AIU
Note on T46: Sumatoria costo directo y costo indirecto
Note on T47: Valor total actividad multiplicado por la cantidad
Note on A57: Observaciones al rendimiento, valor unitario, jornales, etc., o Manifestación de Acuerdo con el Valor Propuesto